## Основное оборудование
Базовый оптовый прайс от 20.11.2017
Тип решения | Тип продукта | Серия | Код | Название | Цена БОП | Статус | Группа | Тип действия | Время работы (час) | Совместимый Знак безопасности | Примечание
№ 1 Автономная система аварийного освещения с функцией TELECONTROL | Автономный световой указатель/оповещатель пожарный световой | ADAMAT | a11771 | BS-7881-5x4 LED | 12500 | Остаток 16 шт. | ТА | постоянный | 1 | BL-3015A.0N | BL-3015A.00: "Фон" входит в комплект поставки
№ 1 Автономная система аварийного освещения с функцией TELECONTROL | Автономный световой указатель | ADAMAT | a15398 | BS-ADAMAT-51-S1-STABILAR2 | 12500 | Заказной | ТА | универсальный | 1 | BL-2915B.ON | BL-2915B.00: "Фон" входит в комплект поставки
№ 1 Автономная система аварийного освещения с функцией TELECONTROL | Автономный световой указатель | ADAMAT | a15399 | BS-ADAMAT-53-S1-STABILAR2 | 13500 | Заказной | ТА | универсальный | 3 | BL-2915B.ON | BL-2915B.00: "Фон" входит в комплект поставки
№ 1 Автономная система аварийного освещения с функцией TELECONTROL | Автономный световой указатель/оповещатель пожарный световой | ADAMAT | a11772 | BS-7883-5x4 LED | 13500 | Остаток 16 шт. | ТА | постоянный | 3 | BL-3015A.0N | BL-3015A.00: "Фон" входит в комплект поставки
№4, №5, №6 Централизованная система аварийного освещения с электрическим источником ЦАУ BS-ELECTRO-4-400/220, BS-ELEСTRO-5-400/220, ИБП BS-REZERV-6-230/230 | Световой указатель централизованного электропитания/оповещатель пожарный световой | ADAMAT | a12276 | BS-1880-5x4 LED (-40C) BZ | 13500 | Заказной | ТА | централизованный | - | BL-3015A.0N | BL-3015A.00: "Фон" входит в комплект поставки
№5 Централизованная система аварийного освещения с электрическим источником ЦАУ BS-ELEСTRO-5-400/220 (c адресным управлением каждой группой световых приборов или световым прибором, напряжение питания =220V) | Световой указатель централизованного электропитания/оповещатель пожарный световой с адресным управлением | ADAMAT | a12364 | BS-1880-5x4 LED BSE3 | 22500 | Заказной | ПА | централизованный | - | BL-3015A.0N | BL-3015A.00: "Фон" входит в комплект поставки
№3 Автономная система аварийного освещения ZARIUS DALI | Автономный световой указатель, совместимый с системой ZARIUS DALI | ADAMAT | a12365 | BS-7883-5x4 LED DALI | 22500 | Заказной | ПА | постоянный | 3 | BL-3015A.0N | BL-3015A.00: "Фон" входит в комплект поставки
№ 1 Автономная система аварийного освещения с функцией TELECONTROL | Автономный аварийный светильник эвакуационного освещения | ARIADNE | a9610 | BS-7433-400/3300-840 LED | 74000 | Заказной | ПА | постоянный | 3 | -
№4, №5, №6 Централизованная система аварийного освещения с электрическим источником ЦАУ BS-ELECTRO-4-400/220, BS-ELEСTRO-5-400/220, ИБП BS-REZERV-6-230/230 | Аварийный светильник централизованного электропитания/светильник рабочего освещения | ARIADNE | a8195 | BS-1430-3300/3300-840 LED | 69850 | Заказной | ПА | централизованный | - | -
№ 1 Автономная система аварийного освещения с функцией TELECONTROL | Автономный аварийный светильник эвакуационного освещения | ARUNA | a15324 | BS-ARUNA-81-L1-INEXI2 | 4700 | Заказной | ТА | непостоянный | 1
№ 1 Автономная система аварийного освещения с функцией TELECONTROL | Автономный аварийный светильник эвакуационного освещения | ARUNA | a15325 | BS-ARUNA-81-L2-INEXI2 | 4650 | Заказной | ТА | непостоянный | 1
№ 1 Автономная система аварийного освещения с функцией TELECONTROL | Автономный аварийный светильник эвакуационного освещения | ARUNA | a15326 | BS-ARUNA-81-L3-INEXI2 | 4650 | Заказной | ТА | непостоянный | 1
№ 1 Автономная система аварийного освещения с функцией TELECONTROL | Автономный аварийный светильник эвакуационного освещения | ARUNA | a15327 | BS-ARUNA-83-L1-INEXI2 | 5000 | Заказной | ТА | непостоянный | 3
№ 1 Автономная система аварийного освещения с функцией TELECONTROL | Автономный аварийный светильник эвакуационного освещения | ARUNA | a15328 | BS-ARUNA-83-L2-INEXI2 | 4950 | Заказной | ТА | непостоянный | 3
№ 1 Автономная система аварийного освещения с функцией TELECONTROL | Автономный аварийный светильник эвакуационного освещения | ARUNA | a15329 | BS-ARUNA-83-L3-INEXI2 | 4950 | Заказной | ТА | непостоянный | 3
№4, №5, №6 Централизованная система аварийного освещения с электрическим источником ЦАУ BS-ELECTRO-4-400/220, BS-ELEСTRO-5-400/220, ИБП BS-REZERV-6-230/230 | Аварийный светильник централизованного электропитания эвакуационного освещения | ARUNA | a12295 | BS-ARUNA-1770-150/150-745 LED | 3750 | Заказной | ТА | централизованный | -
№4, №5, №6 Централизованная система аварийного освещения с электрическим источником ЦАУ BS-ELECTRO-4-400/220, BS-ELEСTRO-5-400/220, ИБП BS-REZERV-6-230/230 | Аварийный светильник централизованного электропитания эвакуационного освещения | ARUNA | a12293 | BS-ARUNA-1770-200/200-745 LED LENS-1 | 3750 | Заказной | ТА | централизованный | -
№4, №5, №6 Централизованная система аварийного освещения с электрическим источником ЦАУ BS-ELECTRO-4-400/220, BS-ELEСTRO-5-400/220, ИБП BS-REZERV-6-230/230 | Аварийный светильник централизованного электропитания эвакуационного освещения | ARUNA | a12291 | BS-ARUNA-1770-200/200-745 LED LENS-2 | 3750 | Заказной | ТА | централизованный | -
№7 Групповая система аварийного освещения с электрическим источником ГАУ BS-REALIST-24, BS-REZERV-24, | Аварийный светильник централизованного электропитания эвакуационного освещения (=24V) | ARUNA | a12294 | BS-ARUNA-1770-150/150-745 LED (=24V) | 3150 | Заказной | ТА | централизованный | -
№7 Групповая система аварийного освещения с электрическим источником ГАУ BS-REALIST-24, BS-REZERV-24, | Аварийный светильник централизованного электропитания эвакуационного освещения (=24V) | ARUNA | a12292 | BS-ARUNA-1770-200/200-745 LED LENS-1 (=24V) | 3150 | Заказной | ТА | централизованный | -
№7 Групповая система аварийного освещения с электрическим источником ГАУ BS-REALIST-24, BS-REZERV-24, | Аварийный светильник централизованного электропитания эвакуационного освещения (=24V) | ARUNA | a12290 | BS-ARUNA-1770-200/200-745 LED LENS-2 (=24V) | 3150 | Заказной | ТА | централизованный | -
№4, №5, №6 Централизованная система аварийного освещения с электрическим источником ЦАУ BS-ELECTRO-4-400/220, BS-ELEСTRO-5-400/220, ИБП BS-REZERV-6-230/230 | Аварийный светильник централизованного электропитания/светильник рабочего освещения | ATRIX | a15192 | BS-ATRIX-10-L1-BZ | 8450 | Заказной | ТА | централизованный | - | -
№4, №5, №6 Централизованная система аварийного освещения с электрическим источником ЦАУ BS-ELECTRO-4-400/220, BS-ELEСTRO-5-400/220, ИБП BS-REZERV-6-230/230 | Аварийный светильник централизованного электропитания/светильник рабочего освещения | ATRIX | a15193 | BS-ATRIX-10-L2-BZ | 8650 | Заказной | ТА | централизованный | - | -
№4, №5, №6 Централизованная система аварийного освещения с электрическим источником ЦАУ BS-ELECTRO-4-400/220, BS-ELEСTRO-5-400/220, ИБП BS-REZERV-6-230/230 | Аварийный светильник централизованного электропитания/светильник рабочего освещения | AURORIS | a7304 | BS-1170-1x9 | 2700 | Остаток 100 шт. | ТА | централизованный | - | -
№4, №5, №6 Централизованная система аварийного освещения с электрическим источником ЦАУ BS-ELECTRO-4-400/220, BS-ELEСTRO-5-400/220, ИБП BS-REZERV-6-230/230 | Аварийный светильник централизованного электропитания/светильник рабочего освещения | AURORIS | a9511 | BS-1170-2x9 | 3850 | Остаток 100 шт. | ТА | централизованный | - | -
№7 Групповая система аварийного освещения с электрическим источником ГАУ BS-REALIST-24, BS-REZERV-24, | Аварийный светильник централизованного электропитания/оповещатель пожарный световой (=24V) | AURORIS | a7303 | BS-1170-10x0,3 LED (=24V) | 3900 | Остаток 100 шт. | ТА | централизованный | - | -
№ 1 Автономная система аварийного освещения с функцией TELECONTROL | Автономный аварийный светильник резервного освещения | BARTON | a11363 | BS-7511-1x20 T8 LED RO | 10500 | Заказной | ТА | постоянный | 1 | -
№ 1 Автономная система аварийного освещения с функцией TELECONTROL | Автономный аварийный светильник резервного освещения | BARTON | a11364 | BS-7511-1x30 T8 LED RO | 12650 | Заказной | ТА | постоянный | 1 | -
№ 1 Автономная система аварийного освещения с функцией TELECONTROL | Автономный аварийный светильник резервного освещения | BARTON | a11365 | BS-7511-2x20 T8 LED RO | 25750 | Заказной | ТА | постоянный | 1 | -
№ 1 Автономная система аварийного освещения с функцией TELECONTROL | Автономный аварийный светильник резервного освещения | BARTON | a11366 | BS-9511-2x20 T8 LED RO | 20150 | Заказной | ТА | комбинированный постоянный | 1 | -
№ 1 Автономная система аварийного освещения с функцией TELECONTROL | Автономный аварийный светильник резервного освещения | BARTON | a11373 | BS-9511-2x30 T8 LED RO | 25500 | Заказной | ТА | комбинированный постоянный | 1 | -
№ 1 Автономная система аварийного освещения с функцией TELECONTROL | Автономный аварийный светильник резервного освещения | BARTON | a11375 | BS-9511-2x36 T8 RO | 8500 | Заказной | ТА | комбинированный постоянный | 1 | -
№4, №5, №6 Централизованная система аварийного освещения с электрическим источником ЦАУ BS-ELECTRO-4-400/220, BS-ELEСTRO-5-400/220, ИБП BS-REZERV-6-230/230 | Аварийный светильник централизованного электропитания/светильник рабочего освещения | BARTON | a9630 | BS-1510-1x20 T8 LED | 6800 | Заказной | ТА | централизованный | - | -
№4, №5, №6 Централизованная система аварийного освещения с электрическим источником ЦАУ BS-ELECTRO-4-400/220, BS-ELEСTRO-5-400/220, ИБП BS-REZERV-6-230/230 | Управляемый аварийный светильник централизованного электропитания | BARTON | a11378 | BS-1510-1x20 T8 LED PM | 11500 | Заказной | ПА | централизованный | - | -
№4, №5, №6 Централизованная система аварийного освещения с электрическим источником ЦАУ BS-ELECTRO-4-400/220, BS-ELEСTRO-5-400/220, ИБП BS-REZERV-6-230/230 | Аварийный светильник централизованного электропитания/светильник рабочего освещения | BARTON | a11376 | BS-1510-1x30 T8 LED | 9500 | Заказной | ТА | централизованный | - | -
№4, №5, №6 Централизованная система аварийного освещения с электрическим источником ЦАУ BS-ELECTRO-4-400/220, BS-ELEСTRO-5-400/220, ИБП BS-REZERV-6-230/230 | Управляемый аварийный светильник централизованного электропитания | BARTON | a11379 | BS-1510-1x30 T8 LED PM | 12950 | Заказной | ПА | централизованный | - | -
№4, №5, №6 Централизованная система аварийного освещения с электрическим источником ЦАУ BS-ELECTRO-4-400/220, BS-ELEСTRO-5-400/220, ИБП BS-REZERV-6-230/230 | Аварийный светильник централизованного электропитания/светильник рабочего освещения | BARTON | a9641 | BS-1510-1x36 Т8 | 4000 | Остаток 36 шт. | ТА | централизованный | - | -
№4, №5, №6 Централизованная система аварийного освещения с электрическим источником ЦАУ BS-ELECTRO-4-400/220, BS-ELEСTRO-5-400/220, ИБП BS-REZERV-6-230/230 | Аварийный светильник централизованного электропитания/светильник рабочего освещения | BARTON | a9643 | BS-1510-1x58 Т8 | 5500 | Остаток 4 шт. | ТА | централизованный | - | -
№4, №5, №6 Централизованная система аварийного освещения с электрическим источником ЦАУ BS-ELECTRO-4-400/220, BS-ELEСTRO-5-400/220, ИБП BS-REZERV-6-230/230 | Аварийный светильник централизованного электропитания/светильник рабочего освещения | BARTON | a9636 | BS-1510-2x20 T8 LED | 11500 | Заказной | ТА | централизованный | - | -
№4, №5, №6 Централизованная система аварийного освещения с электрическим источником ЦАУ BS-ELECTRO-4-400/220, BS-ELEСTRO-5-400/220, ИБП BS-REZERV-6-230/230 | Управляемый аварийный светильник централизованного электропитания | BARTON | a11380 | BS-1510-2x20 T8 LED PM | 16500 | Заказной | ПА | централизованный | - | -
№4, №5, №6 Централизованная система аварийного освещения с электрическим источником ЦАУ BS-ELECTRO-4-400/220, BS-ELEСTRO-5-400/220, ИБП BS-REZERV-6-230/230 | Аварийный светильник централизованного электропитания/светильник рабочего освещения | BARTON | a11377 | BS-1510-2x30 T8 LED | 14500 | Заказной | ТА | централизованный | - | -
№4, №5, №6 Централизованная система аварийного освещения с электрическим источником ЦАУ BS-ELECTRO-4-400/220, BS-ELEСTRO-5-400/220, ИБП BS-REZERV-6-230/230 | Управляемый аварийный светильник централизованного электропитания | BARTON | a11381 | BS-1510-2x30 T8 LED PM | 21500 | Заказной | ПА | централизованный | - | -
№4, №5, №6 Централизованная система аварийного освещения с электрическим источником ЦАУ BS-ELECTRO-4-400/220, BS-ELEСTRO-5-400/220, ИБП BS-REZERV-6-230/230 | Аварийный светильник централизованного электропитания/светильник рабочего освещения | BARTON | a9616 | BS-1510-2x36 Т8 | 5850 | Остаток 36 шт. | ТА | централизованный | - | -
№4, №5, №6 Централизованная система аварийного освещения с электрическим источником ЦАУ BS-ELECTRO-4-400/220, BS-ELEСTRO-5-400/220, ИБП BS-REZERV-6-230/230 | Аварийный светильник централизованного электропитания/светильник рабочего освещения | BARTON | a9618 | BS-1510-2x58 Т8 | 6950 | Остаток 4 шт. | ТА | централизованный | - | -
№ 1 Автономная система аварийного освещения с функцией TELECONTROL | Автономный световой указатель | BRIZ | a15811 | BS-BRIZ-71-S1-INEXI2 | 3400 | Складской | ТА | постоянный | 1 | BL-2010B.ON
№ 1 Автономная система аварийного освещения с функцией TELECONTROL | Автономный световой указатель | BRIZ | a15812 | BS-BRIZ-73-S1-INEXI2 | 3700 | Складской | ТА | постоянный | 3 | BL-2010B.ON
№ 1 Автономная система аварийного освещения с функцией TELECONTROL | Автономный световой указатель | BRIZ | a15809 | BS-BRIZ-81-S1-INEXI2 | 3200 | Складской | ТА | непостоянный | 1 | BL-2010B.ON
№ 1 Автономная система аварийного освещения с функцией TELECONTROL | Автономный световой указатель | BRIZ | a15810 | BS-BRIZ-83-S1-INEXI2 | 3500 | Складской | ТА | непостоянный | 3 | BL-2010B.ON
№ 1 Автономная система аварийного освещения с функцией TELECONTROL | Автономный аварийный светильник эвакуационного освещения | BRIZ | a15813 | BS-BRIZ-81-L1-INEXI2 | 4500 | Заказной | ТА | непостоянный | 1
№ 1 Автономная система аварийного освещения с функцией TELECONTROL | Автономный аварийный светильник эвакуационного освещения | BRIZ | a15814 | BS-BRIZ-83-L1-INEXI2 | 4900 | Заказной | ТА | непостоянный | 3
№ 1 Автономная система аварийного освещения с функцией TELECONTROL | Автономный аварийный светильник эвакуационного освещения | BRIZ | a15815 | BS-BRIZ-81-L2-INEXI2 | 4500 | Заказной | ТА | непостоянный | 1
№ 1 Автономная система аварийного освещения с функцией TELECONTROL | Автономный аварийный светильник эвакуационного освещения | BRIZ | a15816 | BS-BRIZ-83-L2-INEXI2 | 4900 | Заказной | ТА | непостоянный | 3
№7 Групповая система аварийного освещения с электрическим источником ГАУ BS-REALIST-24, BS-REZERV-24, | Аварийный светильник централизованного электропитания эвакуационного освещения (=24V) | BRIZ | a15838 | BS-BRIZ-10-L1-24 | 2800 | Заказной | ТА | централизованный | -
№7 Групповая система аварийного освещения с электрическим источником ГАУ BS-REALIST-24, BS-REZERV-24, | Аварийный светильник централизованного электропитания эвакуационного освещения (=24V) | BRIZ | a15839 | BS-BRIZ-10-L2-24 | 2750 | Заказной | ТА | централизованный | -
№4, №5, №6 Централизованная система аварийного освещения с электрическим источником ЦАУ BS-ELECTRO-4-400/220, BS-ELEСTRO-5-400/220, ИБП BS-REZERV-6-230/230 | Аварийный светильник централизованного электропитания эвакуационного освещения | BRIZ | a15832 | BS-BRIZ-10-L1-BZ | 3400 | Заказной | ТА | централизованный | -
№4, №5, №6 Централизованная система аварийного освещения с электрическим источником ЦАУ BS-ELECTRO-4-400/220, BS-ELEСTRO-5-400/220, ИБП BS-REZERV-6-230/230 | Аварийный светильник централизованного электропитания эвакуационного освещения | BRIZ | a15833 | BS-BRIZ-10-L2-BZ | 3400 | Заказной | ТА | централизованный | -
№ 1 Автономная система аварийного освещения с функцией TELECONTROL | Автономный световой указатель | BRIZ | a8776 | BS-783-2x1 LED | 3700 | Заказной | ТА | постоянный | 3 | BL-2010B.ON | для моделей нового дизайна.
№ 1 Автономная система аварийного освещения с функцией TELECONTROL | Автономный световой указатель | BRIZ | a8775 | BS-881-8x0,1 LED | 2850 | Остаток 31 шт. | ТА | непостоянный | 1
№ 0 Автономная система аварийного освещения с индивидуальным тестированием | Автономный световой указатель | BRIZ | a15734 | BS-BRIZ-781-5x0,3 LED | 3300 | Складской | ТА | постоянный | 1 | BL-2010B.ON
№ 0 Автономная система аварийного освещения с индивидуальным тестированием | Автономный световой указатель | BRIZ | a15735 | BS-BRIZ-783-5x0,3 LED | 3600 | Складской | ТА | постоянный | 3 | BL-2010B.ON
№ 0 Автономная система аварийного освещения с индивидуальным тестированием | Автономный световой указатель | BRIZ | a15736 | BS-BRIZ-881-5x0,3 LED | 2850 | Складской | ТА | непостоянный | 1 | BL-2010B.ON
№ 0 Автономная система аварийного освещения с индивидуальным тестированием | Автономный световой указатель | BRIZ | a15738 | BS-BRIZ-883-5x0,3 LED | 3050 | Складской | ТА | непостоянный | 3 | BL-2010B.ON
№4, №5, №6 Централизованная система аварийного освещения с электрическим источником ЦАУ BS-ELECTRO-4-400/220, BS-ELEСTRO-5-400/220, ИБП BS-REZERV-6-230/230 | Световой указатель централизованного электропитания/оповещатель пожарный световой | BRIZ | a8777 | BS-180-2x1 LED | 2400 | Остаток 6 шт. | ТА | централизованный | - | NPU-3110.ON | NPU-3110.E22 "Выход" входит в комплект поставки
№4, №5, №6 Централизованная система аварийного освещения с электрическим источником ЦАУ BS-ELECTRO-4-400/220, BS-ELEСTRO-5-400/220, ИБП BS-REZERV-6-230/230 | Световой указатель централизованного электропитания | BRIZ | a15831 | BS-BRIZ-10-S1-BZ | 1950 | Заказной | ТА | централизованный | - | BL-2010B.ON
№7 Групповая система аварийного освещения с электрическим источником ГАУ BS-REALIST-24, BS-REZERV-24, | Световой указатель централизованного электропитания (=24V) | BRIZ | a15837 | BS-BRIZ-10-S1-24 | 1200 | Заказной | ТА | централизованный | - | BL-2010B.ON
№4, №5, №6 Централизованная система аварийного освещения с электрическим источником ЦАУ BS-ELECTRO-4-400/220, BS-ELEСTRO-5-400/220, ИБП BS-REZERV-6-230/230 | Переключающий модуль | BS-PM | a12737 | BS-PM-2000 BOX | 10300 | Заказной | ПА | - | - | -
№4, №5, №6 Централизованная система аварийного освещения с электрическим источником ЦАУ BS-ELECTRO-4-400/220, BS-ELEСTRO-5-400/220, ИБП BS-REZERV-6-230/230 | Переключающий модуль | BS-PM | a12732 | BS-PM-500 BOX | 6400 | Заказной | ПА | - | - | -
№7 Групповая система аварийного освещения с электрическим источником ГАУ BS-REALIST-24, BS-REZERV-24, | Групповая аккумуляторная установка | BS-REALIST-24 | a8961 | BS-REALIST-24-110 | 98000 | Заказной | ПА | - | - | -
№7 Групповая система аварийного освещения с электрическим источником ГАУ BS-REALIST-24, BS-REZERV-24, | Групповая аккумуляторная установка | BS-REALIST-24 | a8962 | BS-REALIST-24-230 | 126500 | Заказной | ПА | - | - | -
№7 Групповая система аварийного освещения с электрическим источником ГАУ BS-REALIST-24, BS-REZERV-24, | Групповая аккумуляторная установка | BS-REALIST-24 | a9592 | BS-REALIST-24-310 | 132000 | Заказной | ПА | - | - | -
№7 Групповая система аварийного освещения с электрическим источником ГАУ BS-REALIST-24, BS-REZERV-24, | Источник Бесперебойного питания | BS-REZERV-24 | a13891 | BS-REZERV-230/24-100-1-AT | 65000 | Заказной | ПА | - | -
№7 Групповая система аварийного освещения с электрическим источником ГАУ BS-REALIST-24, BS-REZERV-24, | Источник бесперебойного питания | BS-REZERV-24 | a13574 | BS-REZERV-230/24-400-1-AT | 105000 | Заказной | ПА | - | -
№7 Групповая система аварийного освещения с электрическим источником ГАУ BS-REALIST-24, BS-REZERV-24, | Источник бесперебойного питания | BS-REZERV-24 | a16077 | BS-REZERV-230/24-160-3-AT | 105000 | Заказной | ПА | - | -
№7 Групповая система аварийного освещения с электрическим источником ГАУ BS-REALIST-24, BS-REZERV-24, | Источник бесперебойного питания | BS-REZERV-24 | a16216 | BS-REZERV-230/24-75-8-AT | 105000 | Заказной | ПА | - | -
№ 1 Автономная система аварийного освещения с функцией TELECONTROL | Автономный аварийный светильник эвакуационного освещения | BURAN | a5727 | BS-9163-2x18 (pc) | по запросу | Остаток 12 шт. | ПА | комбинированный постоянный | 3 | -
№ 1 Автономная система аварийного освещения с функцией TELECONTROL | Автономный аварийный светильник эвакуационного освещения | BURAN | a5092 | BS-9163-2x36 (pc) | по запросу | Остаток 12 шт. | ПА | комбинированный постоянный | 3 | -
№4, №5, №6 Централизованная система аварийного освещения с электрическим источником ЦАУ BS-ELECTRO-4-400/220, BS-ELEСTRO-5-400/220, ИБП BS-REZERV-6-230/230 | Аварийный светильник централизованного электропитания/светильник рабочего освещения | BURAN | a5096 | BS-1160-2x18 (pc) | по запросу | Остаток 12 шт. | ПА | централизованный | - | -
№4, №5, №6 Централизованная система аварийного освещения с электрическим источником ЦАУ BS-ELECTRO-4-400/220, BS-ELEСTRO-5-400/220, ИБП BS-REZERV-6-230/230 | Аварийный светильник централизованного электропитания/светильник рабочего освещения | BURAN | a5097 | BS-1160-2x18 (pmma) | по запросу | Остаток 12 шт. | ПА | централизованный | - | -
№4, №5, №6 Централизованная система аварийного освещения с электрическим источником ЦАУ BS-ELECTRO-4-400/220, BS-ELEСTRO-5-400/220, ИБП BS-REZERV-6-230/230 | Аварийный светильник централизованного электропитания/светильник рабочего освещения | BURAN | a5094 | BS-1160-2x36 (pc) | по запросу | Остаток 5 шт. | ПА | централизованный | - | -
№4, №5, №6 Централизованная система аварийного освещения с электрическим источником ЦАУ BS-ELECTRO-4-400/220, BS-ELEСTRO-5-400/220, ИБП BS-REZERV-6-230/230 | Аварийный светильник централизованного электропитания/светильник рабочего освещения | BURAN | a5095 | BS-1160-2x36 (pmma) | по запросу | Остаток 5 шт. | ПА | централизованный | - | -
№3 Автономная система аварийного освещения ZARIUS DALI | Аварийный светильник централизованного электропитания/светильник рабочего освещения совместимый с системой ZARIUS DALI | BURAN | a7180 | BS-1160-2x18 DALI (pc) | по запросу | Остаток 12 шт. | ПА | централизованный | - | -
№3 Автономная система аварийного освещения ZARIUS DALI | Аварийный светильник централизованного электропитания/светильник рабочего освещения совместимый с системой ZARIUS DALI | BURAN | a7177 | BS-1160-2x18 DALI (pmma) | по запросу | Остаток 12 шт. | ПА | централизованный | - | -
№3 Автономная система аварийного освещения ZARIUS DALI | Аварийный светильник централизованного электропитания/светильник рабочего освещения совместимый с системой ZARIUS DALI | BURAN | a7179 | BS-1160-2x36 DALI (pc) | по запросу | Остаток 5 шт. | ПА | централизованный | - | -
№3 Автономная система аварийного освещения ZARIUS DALI | Аварийный светильник централизованного электропитания/светильник рабочего освещения совместимый с системой ZARIUS DALI | BURAN | a7176 | BS-1160-2x36 DALI (pmma) | по запросу | Остаток 5 шт. | ПА | централизованный | - | -
№3 Автономная система аварийного освещения ZARIUS DALI | Автономный аварийный светильник эвакуационного освещения, совместимый с системой ZARIUS DALI | BURAN | a9915 | BS-9163-2x18 DALI (pc) | по запросу | Остаток 12 шт. | ПА | комбинированный постоянный | 3 | -
№3 Автономная система аварийного освещения ZARIUS DALI | Автономный аварийный светильник эвакуационного освещения, совместимый с системой ZARIUS DALI | BURAN | a7178 | BS-9163-2x36 DALI (pc) | по запросу | Остаток 5 шт. | ПА | комбинированный постоянный | 3 | -
№ 0 Автономная система аварийного освещения с индивидуальным тестированием | Автономный аварийный светильник эвакуационного освещения | CANOE | a14464 | BS-CANOE-8701-1x3 LED | 6500 | Заказной | ТА | непостоянный | 1
№ 0 Автономная система аварийного освещения с индивидуальным тестированием | Автономный аварийный светильник эвакуационного освещения | CANOE | a14477 | BS-CANOE-8703-1x3 LED | 6950 | Заказной | ТА | непостоянный | 3
№ 1 Автономная система аварийного освещения с функцией TELECONTROL | Автономный световой указатель | CANRON | a15569 | BS-CANRON-71-S1-INEXI2 | 8500 | Заказной | ТА | постоянный | 1 | PP-36162.ON | Обязателен заказ знаков безопасности PP-36162.ON. В комплект поставки не входят.
№ 1 Автономная система аварийного освещения с функцией TELECONTROL | Автономный световой указатель | CANRON | a15570 | BS-CANRON-73-S1-INEXI2 | 9700 | Заказной | ТА | постоянный | 3 | PP-36162.ON | Обязателен заказ знаков безопасности PP-36162.ON. В комплект поставки не входят.
№4, №5, №6 Централизованная система аварийного освещения с электрическим источником ЦАУ BS-ELECTRO-4-400/220, BS-ELEСTRO-5-400/220, ИБП BS-REZERV-6-230/230 | Световой указатель централизованного электропитания/оповещатель пожарный световой | CANRON | a11728 | BS-1910-2x10 (-60C) | 4700 | Заказной | ТА | централизованный | - | PP-36162.ON
№5 Централизованная система аварийного освещения с электрическим источником ЦАУ BS-ELEСTRO-5-400/220 (c адресным управлением каждой группой световых приборов или световым прибором, напряжение питания =220V) | Световой указатель централизованного электропитания/оповещатель пожарный световой с адресным управлением | CANRON | a12424 | BS-1910-20x0,3 LED BSE3 | 14900 | Заказной | ПА | централизованный | - | PP-36162.ON
№7 Групповая система аварийного освещения с электрическим источником ГАУ BS-REALIST-24, BS-REZERV-24, | Световой указатель централизованного электропитания/оповещатель пожарный световой (=24V) | CANRON | a11727 | BS-1910-20x0,3 LED (=24V) | 5400 | Заказной | ТА | централизованный | - | PP-36162.ON
№7 Групповая система аварийного освещения с электрическим источником ГАУ BS-REALIST-24, BS-REZERV-24, | Световой указатель централизованного электропитания/оповещатель пожарный световой (=24V) | CANRON | a11726 | BS-1910-2x10 (=24V) | 4550 | Заказной | ТА | централизованный | - | PP-36162.ON
№3 Автономная система аварийного освещения ZARIUS DALI | Автономный световой указатель, совместимый с системой ZARIUS DALI | CANRON | a12407 | BS-7913-20x0,3 LED DALI | 17450 | Заказной | ПА | постоянный | 3 | PP-36162.ON
№ 1 Автономная система аварийного освещения с функцией TELECONTROL | Автономный световой указатель | CRUISER | a16773 | BS-CRUISER-53-S1-INEXI2 | по запросу | Заказной | ТА | универсальный | 3 | PS-40206.ON | Обязателен заказ знаков безопасности PS-40206.ON. В комплект поставки не входят.
№ 1 Автономная система аварийного освещения с функцией TELECONTROL | Автономный световой указатель | CRUISER | a16774 | BS-CRUISER-83-S1-INEXI2 | по запросу | Заказной | ТА | непостоянный | 3 | PS-40206.ON | Обязателен заказ знаков безопасности PS-40206.ON. В комплект поставки не входят.
№4, №5, №6 Централизованная система аварийного освещения с электрическим источником ЦАУ BS-ELECTRO-4-400/220, BS-ELEСTRO-5-400/220, ИБП BS-REZERV-6-230/230 | Световой указатель централизованного электропитания/оповещатель пожарный световой | CRUISER | a7199 | BS-1580-15x0,3 LED | по запросу | Заказной | ПА | централизованный | - | PS-40206.ON | Обязателен заказ знаков безопасности PS-40206.ON. В комплект поставки не входят.
№5 Централизованная система аварийного освещения с электрическим источником ЦАУ BS-ELEСTRO-5-400/220 (c адресным управлением каждой группой световых приборов или световым прибором, напряжение питания =220V) | Световой указатель централизованного электропитания/оповещатель пожарный световой с адресным управлением | CRUISER | a12378 | BS-1580-15x0,3 LED BSE3 | по запросу | Заказной | ПА | централизованный | - | PS-40206.ON | Обязателен заказ знаков безопасности PS-40206.ON. В комплект поставки не входят.
№7 Групповая система аварийного освещения с электрическим источником ГАУ BS-REALIST-24, BS-REZERV-24, | Световой указатель централизованного электропитания/оповещатель пожарный световой (=24V) | CRUISER | a7200 | BS-1580-15x0,3 LED (=24V) | по запросу | Заказной | ПА | централизованный | - | PS-40206.ON | Обязателен заказ знаков безопасности PS-40206.ON. В комплект поставки не входят.
№3 Автономная система аварийного освещения ZARIUS DALI | Автономный световой указатель, совместимый с системой ZARIUS DALI | CRUISER | a12373 | BS-7583-15x0,3 LED DALI | по запросу | Заказной | ПА | постоянный | 3 | PS-40206.ON | Обязателен заказ знаков безопасности PS-40206.ON. В комплект поставки не входят.
№ 1 Автономная система аварийного освещения с функцией TELECONTROL | Автономный световой указатель | CUBE | a15407 | BS-CUBE-71-S1-STABILAR2 | 9200 | Заказной | ТА | постоянный | 1 | BL-2915B.ON | BL-2915B.00: "Фон" входит в комплект поставки
№ 1 Автономная система аварийного освещения с функцией TELECONTROL | Автономный световой указатель | CUBE | a15408 | BS-CUBE-73-S1-STABILAR2 | 10200 | Заказной | ТА | постоянный | 3 | BL-2915B.ON | BL-2915B.00: "Фон" входит в комплект поставки
№ 1 Автономная система аварийного освещения с функцией TELECONTROL | Автономный световой указатель/оповещатель пожарный световой | CUBE | a8280 | BS-5363-8x1 INEXI LED | 9200 | Остаток 109 шт. | ТА | универсальный | 1/3 | BL-3015A.0N | BL-3015A.00: "Фон" входит в комплект поставки
№4, №5, №6 Централизованная система аварийного освещения с электрическим источником ЦАУ BS-ELECTRO-4-400/220, BS-ELEСTRO-5-400/220, ИБП BS-REZERV-6-230/230 | Световой указатель централизованного электропитания/оповещатель пожарный световой | CUBE | a11723 | BS-1360-40x0,3 LED | 9700 | Остаток 85 шт. | ТА | централизованный | - | BL-3015A.0N | BL-3015A.00: "Фон" входит в комплект поставки
№4, №5, №6 Централизованная система аварийного освещения с электрическим источником ЦАУ BS-ELECTRO-4-400/220, BS-ELEСTRO-5-400/220, ИБП BS-REZERV-6-230/230 | Световой указатель централизованного электропитания/оповещатель пожарный световой | CUBE | a12283 | BS-1360-40x0,3 LED BZ | 10300 | Остаток 85 шт. | ТА | централизованный | - | BL-3015A.0N | BL-3015A.00: "Фон" входит в комплект поставки
№4, №5, №6 Централизованная система аварийного освещения с электрическим источником ЦАУ BS-ELECTRO-4-400/220, BS-ELEСTRO-5-400/220, ИБП BS-REZERV-6-230/230 | Световой указатель централизованного электропитания/оповещатель пожарный световой | CUBE | a9696 | BS-1360-8x1 LED | 8650 | Остаток 85 шт. | ТА | централизованный | - | BL-3015A.0N | BL-3015A.00: "Фон" входит в комплект поставки
№7 Групповая система аварийного освещения с электрическим источником ГАУ BS-REALIST-24, BS-REZERV-24, | Световой указатель централизованного электропитания/оповещатель пожарный световой (=24V) | CUBE | a9699 | BS-1360-8x1 LED (=24V) | 8300 | Остаток 85 шт. | ТА | централизованный | - | BL-3015A.0N | BL-3015A.00: "Фон" входит в комплект поставки
№ 1 Автономная система аварийного освещения с функцией TELECONTROL | Автономный аварийный светильник эвакуационного освещения | DBU | a16946 | BS-DBU-53-L1-INEXI2 | по запросу | Заказной | ПА | универсальный | 3 | -
№4, №5, №6 Централизованная система аварийного освещения с электрическим источником ЦАУ BS-ELECTRO-4-400/220, BS-ELEСTRO-5-400/220, ИБП BS-REZERV-6-230/230 | Аварийный светильник централизованного электропитания эвакуационного освещения | DBU | a5098 | BS-1220-8x1 LED | по запросу | Заказной | ПА | централизованный | - | -
№ 1 Автономная система аварийного освещения с функцией TELECONTROL | Автономный аварийный светильник эвакуационного освещения | DECTON | a16309 | BS-DECTON-51-L2-STABILAR2 | 14100 | Заказной | ТА | универсальный | 1
№ 1 Автономная система аварийного освещения с функцией TELECONTROL | Автономный аварийный светильник эвакуационного освещения | DECTON | a16307 | BS-DECTON-51-L1-STABILAR2 | 14350 | Заказной | ТА | универсальный | 1
№ 1 Автономная система аварийного освещения с функцией TELECONTROL | Автономный аварийный светильник эвакуационного освещения | DECTON | a16310 | BS-DECTON-53-L2-STABILAR2 | 14400 | Заказной | ТА | универсальный | 3
№ 1 Автономная система аварийного освещения с функцией TELECONTROL | Автономный аварийный светильник эвакуационного освещения | DECTON | a16308 | BS-DECTON-53-L1-STABILAR2 | 14650 | Заказной | ТА | универсальный | 3
№4, №5, №6 Централизованная система аварийного освещения с электрическим источником ЦАУ BS-ELECTRO-4-400/220, BS-ELEСTRO-5-400/220, ИБП BS-REZERV-6-230/230 | Аварийный светильник централизованного электропитания/светильник рабочего освещения | DECTON | a12513 | BS-1520-2200/2200-840 LED | 6750 | Заказной | ТА | централизованный | - | -
№4, №5, №6 Централизованная система аварийного освещения с электрическим источником ЦАУ BS-ELECTRO-4-400/220, BS-ELEСTRO-5-400/220, ИБП BS-REZERV-6-230/230 | Управляемый аварийный светильник централизованного электропитания | DECTON | a12514 | BS-1520-2200/2200-840 LED PM | 9250 | Заказной | ПА | централизованный | - | -
№4, №5, №6 Централизованная система аварийного освещения с электрическим источником ЦАУ BS-ELECTRO-4-400/220, BS-ELEСTRO-5-400/220, ИБП BS-REZERV-6-230/230 | Аварийный светильник централизованного электропитания/светильник рабочего освещения | DECTON | a9651 | BS-1520-4000/4000-840 LED | 8750 | Заказной | ТА | централизованный | - | -
№4, №5, №6 Централизованная система аварийного освещения с электрическим источником ЦАУ BS-ELECTRO-4-400/220, BS-ELEСTRO-5-400/220, ИБП BS-REZERV-6-230/230 | Управляемый аварийный светильник централизованного электропитания | DECTON | a11391 | BS-1520-4000/4000-840 LED PM | 11200 | Заказной | ПА | централизованный | - | -
№4, №5, №6 Централизованная система аварийного освещения с электрическим источником ЦАУ BS-ELECTRO-4-400/220, BS-ELEСTRO-5-400/220, ИБП BS-REZERV-6-230/230 | Аварийный светильник централизованного электропитания/светильник рабочего освещения | DECTON | a12411 | BS-1520-5000/5000-840 LED | 9850 | Заказной | ТА | централизованный | - | -
№4, №5, №6 Централизованная система аварийного освещения с электрическим источником ЦАУ BS-ELECTRO-4-400/220, BS-ELEСTRO-5-400/220, ИБП BS-REZERV-6-230/230 | Аварийный светильник централизованного электропитания/светильник рабочего освещения | DECTON | a12417 | BS-1520-5000/5000-840 LED PM | 12200 | Заказной | ПА | централизованный | - | -
№4, №5, №6 Централизованная система аварийного освещения с электрическим источником ЦАУ BS-ELECTRO-4-400/220, BS-ELEСTRO-5-400/220, ИБП BS-REZERV-6-230/230 | Аварийный светильник централизованного электропитания/светильник рабочего освещения | DECTON | a12311 | BS-1520-4000/4000-840 LED BZ | 9700 | Заказной | ТА | централизованный | - | -
№4, №5, №6 Централизованная система аварийного освещения с электрическим источником ЦАУ BS-ELECTRO-4-400/220, BS-ELEСTRO-5-400/220, ИБП BS-REZERV-6-230/230 | Аварийный светильник централизованного электропитания/светильник рабочего освещения | DECTON | a12346 | BS-1520-5000/5000-840 LED BZ | 10850 | Заказной | ТА | централизованный | - | -
№5 Централизованная система аварийного освещения с электрическим источником ЦАУ BS-ELEСTRO-5-400/220 (c адресным управлением каждой группой световых приборов или световым прибором, напряжение питания =220V) | Аварийный светильник централизованного электропитания с адресным управлением | DECTON | a12515 | BS-1520-2200/2200-840 LED BSE3 | 15850 | Заказной | ПА | централизованный | - | -
№5 Централизованная система аварийного освещения с электрическим источником ЦАУ BS-ELEСTRO-5-400/220 (c адресным управлением каждой группой световых приборов или световым прибором, напряжение питания =220V) | Аварийный светильник централизованного электропитания с адресным управлением | DECTON | a12409 | BS-1520-4000/4000-840 LED BSE3 | 18300 | Заказной | ПА | централизованный | - | -
№5 Централизованная система аварийного освещения с электрическим источником ЦАУ BS-ELEСTRO-5-400/220 (c адресным управлением каждой группой световых приборов или световым прибором, напряжение питания =220V) | Аварийный светильник централизованного электропитания с адресным управлением | DECTON | a12415 | BS-1520-5000/5000-840 LED BSE3 | 19500 | Заказной | ПА | централизованный | - | -
№3 Автономная система аварийного освещения ZARIUS DALI | Автономный аварийный светильник эвакуационного освещения, совместимый с системой ZARIUS DALI | DECTON | a9650 | BS-7523-500/4000-840 LED DALI | 20650 | Заказной | ПА | постоянный | 3 | -
№3 Автономная система аварийного освещения ZARIUS DALI | Автономный аварийный светильник эвакуационного освещения, совместимый с системой ZARIUS DALI | DECTON | a12423 | BS-7523-500/5000-840 LED DALI | 22400 | Заказной | ПА | постоянный | 3 | -
№4, №5, №6 Централизованная система аварийного освещения с электрическим источником ЦАУ BS-ELECTRO-4-400/220, BS-ELEСTRO-5-400/220, ИБП BS-REZERV-6-230/230 | Аварийный светильник централизованного электропитания/светильник рабочего освещения | ERGONIK | a9238 | BS-1130-1x28 T5 | 8150 | Остаток 59 шт. | ТА | централизованный | - | -
№4, №5, №6 Централизованная система аварийного освещения с электрическим источником ЦАУ BS-ELECTRO-4-400/220, BS-ELEСTRO-5-400/220, ИБП BS-REZERV-6-230/230 | Аварийный светильник централизованного электропитания/светильник рабочего освещения | ERGONIK | a9234 | BS-1130-1x35 T5 | 7000 | Остаток 59 шт. | ТА | централизованный | - | -
№4, №5, №6 Централизованная система аварийного освещения с электрическим источником ЦАУ BS-ELECTRO-4-400/220, BS-ELEСTRO-5-400/220, ИБП BS-REZERV-6-230/230 | Аварийный светильник централизованного электропитания/светильник рабочего освещения | ERGONIK | a9230 | BS-1130-1x54 T5 | 6250 | Остаток 59 шт. | ТА | централизованный | - | -
№4, №5, №6 Централизованная система аварийного освещения с электрическим источником ЦАУ BS-ELECTRO-4-400/220, BS-ELEСTRO-5-400/220, ИБП BS-REZERV-6-230/230 | Аварийный светильник централизованного электропитания/светильник рабочего освещения | ERGONIK | a9229 | BS-1130-1x80 T5 | 7100 | Остаток 59 шт. | ТА | централизованный | - | -
№4, №5, №6 Централизованная система аварийного освещения с электрическим источником ЦАУ BS-ELECTRO-4-400/220, BS-ELEСTRO-5-400/220, ИБП BS-REZERV-6-230/230 | Аварийный светильник централизованного электропитания/светильник рабочего освещения | ERGONIK | a9215 | BS-1130-2x35 T5 | 9300 | Остаток 51 шт. | ТА | централизованный | - | -
№ 1 Автономная система аварийного освещения с функцией TELECONTROL | Автономный световой указатель | ESTETICA | a16721 | BS-ESTETICA-71-S1-INEXI2 | 7200 | Заказной | ТА | постоянный | 1 | NPU-2424.ON
№ 1 Автономная система аварийного освещения с функцией TELECONTROL | Автономный световой указатель | ESTETICA | a16722 | BS-ESTETICA-73-S1-INEXI2 | 7900 | Заказной | ТА | постоянный | 3 | NPU-2424.ON
№4, №5, №6 Централизованная система аварийного освещения с электрическим источником ЦАУ BS-ELECTRO-4-400/220, BS-ELEСTRO-5-400/220, ИБП BS-REZERV-6-230/230 | Световой указатель централизованного электропитания/оповещатель пожарный световой | ESTETICA | a5755 | BS-1550-4x1 LED | 5600 | Заказной | ТА | централизованный | - | NPU-2424.ON
№5 Централизованная система аварийного освещения с электрическим источником ЦАУ BS-ELEСTRO-5-400/220 (c адресным управлением каждой группой световых приборов или световым прибором, напряжение питания =220V) | Световой указатель централизованного электропитания/оповещатель пожарный световой с адресным управлением | ESTETICA | a12400 | BS-1550-4x1 LED BSE3 | 14400 | Заказной | ПА | централизованный | - | NPU-2424.ON
№7 Групповая система аварийного освещения с электрическим источником ГАУ BS-REALIST-24, BS-REZERV-24, | Световой указатель централизованного электропитания/оповещатель пожарный световой (=24V) | ESTETICA | a9898 | BS-1550-4x1 (=24V) | 5600 | Заказной | ТА | централизованный | - | NPU-2424.ON
№ 1 Автономная система аварийного освещения с функцией TELECONTROL | Автономный световой указатель | EVERON | a15620 | BS-EVERON-51-S1-INEXI2 | 9700 | Заказной | ТА | универсальный | 1 | BL-4020.0N
№4, №5, №6 Централизованная система аварийного освещения с электрическим источником ЦАУ BS-ELECTRO-4-400/220, BS-ELEСTRO-5-400/220, ИБП BS-REZERV-6-230/230 | Световой указатель централизованного электропитания/оповещатель пожарный световой | EVERON | a12840 | BS-1900-15x0,3 LED | 8650 | Заказной | ТА | централизованный | - | BL-4020.0N
№4, №5, №6 Централизованная система аварийного освещения с электрическим источником ЦАУ BS-ELECTRO-4-400/220, BS-ELEСTRO-5-400/220, ИБП BS-REZERV-6-230/230 | Световой указатель централизованного электропитания/оповещатель пожарный световой | EVERON | a12843 | BS-1900-15x0,3 LED (-40C) BZ | 10000 | Заказной | ТА | централизованный | - | BL-4020.0N
№4, №5, №6 Централизованная система аварийного освещения с электрическим источником ЦАУ BS-ELECTRO-4-400/220, BS-ELEСTRO-5-400/220, ИБП BS-REZERV-6-230/230 | Световой указатель централизованного электропитания/оповещатель пожарный световой | EVERON | a12844 | BS-1900-15x0,3 LED BZ | 8750 | Заказной | ТА | централизованный | - | BL-4020.0N
№4, №5, №6 Централизованная система аварийного освещения с электрическим источником ЦАУ BS-ELECTRO-4-400/220, BS-ELEСTRO-5-400/220, ИБП BS-REZERV-6-230/230 | Световой указатель централизованного электропитания/оповещатель пожарный световой | EVERON | a12855 | BS-1900-15x0,3 LED (-40C) | 9400 | Заказной | ТА | централизованный | - | BL-4020.0N
№5 Централизованная система аварийного освещения с электрическим источником ЦАУ BS-ELEСTRO-5-400/220 (c адресным управлением каждой группой световых приборов или световым прибором, напряжение питания =220V) | Световой указатель централизованного электропитания/оповещатель пожарный световой с адресным управлением | EVERON | a12839 | BS-1900-15x0,3 LED BSE3 | 16450 | Заказной | ПА | централизованный | - | BL-4020.0N
№7 Групповая система аварийного освещения с электрическим источником ГАУ BS-REALIST-24, BS-REZERV-24, | Световой указатель централизованного электропитания/оповещатель пожарный световой (=24V) | EVERON | a12838 | BS-1900-15x0,3 LED (=24V) | 8650 | Заказной | ТА | централизованный | - | BL-4020.0N
№ 1 Автономная система аварийного освещения с функцией TELECONTROL | Автономный световой указатель | FLAG | a15610 | BS-FLAG-71-S1-INEXI2 | 8300 | Заказной | ТА | постоянный | 1 | BL-3015B.ON
№ 1 Автономная система аварийного освещения с функцией TELECONTROL | Автономный световой указатель | FLAG | a15611 | BS-FLAG-73-S1-INEXI2 | 8600 | Заказной | ТА | постоянный | 3 | BL-3015B.ON
№4, №5, №6 Централизованная система аварийного освещения с электрическим источником ЦАУ BS-ELECTRO-4-400/220, BS-ELEСTRO-5-400/220, ИБП BS-REZERV-6-230/230 | Световой указатель централизованного электропитания/оповещатель пожарный световой | FLAG | a14499 | BS-FLAG-1560-10x0,3 LED | 6750 | Заказной | ТА | централизованный | - | BL-3015B.ON
№4, №5, №6 Централизованная система аварийного освещения с электрическим источником ЦАУ BS-ELECTRO-4-400/220, BS-ELEСTRO-5-400/220, ИБП BS-REZERV-6-230/230 | Световой указатель централизованного электропитания/оповещатель пожарный световой | FLAG | a14501 | BS-FLAG-1560-10x0,3 LED (-40C) | 7850 | Заказной | ТА | централизованный | - | BL-3015B.ON
№4, №5, №6 Централизованная система аварийного освещения с электрическим источником ЦАУ BS-ELECTRO-4-400/220, BS-ELEСTRO-5-400/220, ИБП BS-REZERV-6-230/230 | Световой указатель централизованного электропитания/оповещатель пожарный световой | FLAG | a14500 | BS-FLAG-1560-10x0,3 LED BZ | 7650 | Заказной | ТА | централизованный | - | BL-3015B.ON
№5 Централизованная система аварийного освещения с электрическим источником ЦАУ BS-ELEСTRO-5-400/220 (c адресным управлением каждой группой световых приборов или световым прибором, напряжение питания =220V) | Световой указатель централизованного электропитания/оповещатель пожарный световой с адресным управлением | FLAG | a14503 | BS-FLAG-1560-10x0,3 LED BSE3 | по запросу | Заказной | ПА | централизованный | - | BL-3015B.ON
№7 Групповая система аварийного освещения с электрическим источником ГАУ BS-REALIST-24, BS-REZERV-24, | Световой указатель централизованного электропитания/оповещатель пожарный световой (=24V) | FLAG | a14502 | BS-FLAG-1560-10x0,3 LED (=24V) | 6350 | Заказной | ТА | централизованный | - | BL-3015B.ON
№ 1 Автономная система аварийного освещения с функцией TELECONTROL | Автономный световой указатель | FLAGMAN | a16720 | BS-FLAGMAN-51-S1-INEXI2 | 14500 | Заказной | ТА | универсальный | 1 | PP-40205.ON | Обязателен заказ знаков безопасности PP-40205.ON. В комплект поставки не входят.
№ 1 Автономная система аварийного освещения с функцией TELECONTROL | Автономный световой указатель | FLAGMAN | a16947 | BS-FLAGMAN-53-S1-INEXI2 | 15200 | Заказной | ТА | универсальный | 3 | PP-40205.ON | Обязателен заказ знаков безопасности PP-40205.ON. В комплект поставки не входят.
№4, №5, №6 Централизованная система аварийного освещения с электрическим источником ЦАУ BS-ELECTRO-4-400/220, BS-ELEСTRO-5-400/220, ИБП BS-REZERV-6-230/230 | Световой указатель централизованного электропитания/оповещатель пожарный световой | FLAGMAN | a6051 | BS-1300-8x1 LED | 13100 | Заказной | ТА | централизованный | - | PP-40205.ON | Обязателен заказ знаков безопасности PP-40205.ON. В комплект поставки не входят.
№5 Централизованная система аварийного освещения с электрическим источником ЦАУ BS-ELEСTRO-5-400/220 (c адресным управлением каждой группой световых приборов или световым прибором, напряжение питания =220V) | Световой указатель централизованного электропитания/оповещатель пожарный световой с адресным управлением | FLAGMAN | a12359 | BS-1300-8x1 LED BSE3 | 19350 | Заказной | ПА | централизованный | - | PP-40205.ON | Обязателен заказ знаков безопасности PP-40205.ON. В комплект поставки не входят.
№7 Групповая система аварийного освещения с электрическим источником ГАУ BS-REALIST-24, BS-REZERV-24, | Световой указатель централизованного электропитания/оповещатель пожарный световой (=24V) | FLAGMAN | a12360 | BS-1300-8x1 LED (=24V) | 12500 | Заказной | ТА | централизованный | - | PP-40205.ON | Обязателен заказ знаков безопасности PP-40205.ON. В комплект поставки не входят.
№4, №5, №6 Централизованная система аварийного освещения с электрическим источником ЦАУ BS-ELECTRO-4-400/220, BS-ELEСTRO-5-400/220, ИБП BS-REZERV-6-230/230 | Аварийный светильник централизованного электропитания/светильник рабочего освещения | GALANTHUS | a9476 | BS-1200-2x24 | 6700 | Остаток 15 шт. | ТА | централизованный | - | -
№4, №5, №6 Централизованная система аварийного освещения с электрическим источником ЦАУ BS-ELECTRO-4-400/220, BS-ELEСTRO-5-400/220, ИБП BS-REZERV-6-230/230 | Аварийный светильник централизованного электропитания/светильник рабочего освещения | GALANTHUS | a8714 | BS-1200-2x36 | 7550 | Остаток 15 шт. | ТА | централизованный | - | -
№4, №5, №6 Централизованная система аварийного освещения с электрическим источником ЦАУ BS-ELECTRO-4-400/220, BS-ELEСTRO-5-400/220, ИБП BS-REZERV-6-230/230 | Аварийный светильник централизованного электропитания/светильник рабочего освещения | GALANTHUS | a9473 | BS-1200-1x36 | 5200 | Остаток 15 шт. | ТА | централизованный | -
№4, №5, №6 Централизованная система аварийного освещения с электрическим источником ЦАУ BS-ELECTRO-4-400/220, BS-ELEСTRO-5-400/220, ИБП BS-REZERV-6-230/230 | Аварийный светильник централизованного электропитания/светильник рабочего освещения | GALANTHUS | a9474 | BS-1200-2x18 | 5350 | Остаток 1 шт. | ТА | централизованный | -
№ 1 Автономная система аварийного освещения с функцией TELECONTROL | Автономный аварийный светильник эвакуационного освещения | GALEON | a16724 | BS-GALEON-51-L1-STABILAR2 | по запросу | Заказной | ПА | универсальный | 1
№4, №5, №6 Централизованная система аварийного освещения с электрическим источником ЦАУ BS-ELECTRO-4-400/220, BS-ELEСTRO-5-400/220, ИБП BS-REZERV-6-230/230 | Аварийный светильник централизованного электропитания/светильник рабочего освещения | GALEON | a11788 | BS-1480-1500/1500-745 LED | по запросу | Заказной | ПА | централизованный | - | -
№5 Централизованная система аварийного освещения с электрическим источником ЦАУ BS-ELEСTRO-5-400/220 (c адресным управлением каждой группой световых приборов или световым прибором, напряжение питания =220V) | Аварийный светильник централизованного электропитания с адресным управлением | GALEON | a12379 | BS-1480-1500/1500-745 LED BSE3 | по запросу | Заказной | ПА | централизованный | - | -
№7 Групповая система аварийного освещения с электрическим источником ГАУ BS-REALIST-24, BS-REZERV-24, | Аварийный светильник централизованного электропитания эвакуационного освещения (=24V) | GALEON | a13139 | BS-1480-1500/1500-745 LED (=24V) | по запросу | Заказной | ПА | централизованный | - | -
№3 Автономная система аварийного освещения ZARIUS DALI | Автономный аварийный светильник эвакуационного освещения, совместимый с системой ZARIUS DALI | GALEON | a12375 | BS-7483-450/1500-745 LED DALI | по запросу | Заказной | ПА | постоянный | 3 | -
№ 1 Автономная система аварийного освещения с функцией TELECONTROL | Автономный световой указатель | GARDA | a16333 | BS-GARDA-73-S1-INEXI2 | 8350 | Заказной | ТА | постоянный | 3 | PP-15154.ON
№ 1 Автономная система аварийного освещения с функцией TELECONTROL | Автономный световой указатель | GARDA | a16334 | BS-GARDA-83-S1-INEXI2 | 7950 | Заказной | ТА | непостоянный | 3 | PP-15154.ON
№ 1 Автономная система аварийного освещения с функцией TELECONTROL | Автономный световой указатель/оповещатель пожарный световой | GARDA | a9209 | BS-7841-1x10 | 9700 | Заказной | ТА | постоянный | 1 | PP-15154.ON
№4, №5, №6 Централизованная система аварийного освещения с электрическим источником ЦАУ BS-ELECTRO-4-400/220, BS-ELEСTRO-5-400/220, ИБП BS-REZERV-6-230/230 | Световой указатель централизованного электропитания/оповещатель пожарный световой | GARDA | a9203 | BS-1840-1x10 (-60С) | 4500 | Заказной | ТА | централизованный | - | PS-17176.ON
№4, №5, №6 Централизованная система аварийного освещения с электрическим источником ЦАУ BS-ELECTRO-4-400/220, BS-ELEСTRO-5-400/220, ИБП BS-REZERV-6-230/230 | Световой указатель централизованного электропитания/оповещатель пожарный световой | GARDA | a9208 | BS-1840-1x4 LED | 3950 | Заказной | ТА | централизованный | - | PP-15154.ON
№4, №5, №6 Централизованная система аварийного освещения с электрическим источником ЦАУ BS-ELECTRO-4-400/220, BS-ELEСTRO-5-400/220, ИБП BS-REZERV-6-230/230 | Световой указатель централизованного электропитания/оповещатель пожарный световой | GARDA | a12351 | BS-1840-1x4 LED BZ | 5150 | Заказной | ТА | централизованный | 1 | PP-15154.ON
№7 Групповая система аварийного освещения с электрическим источником ГАУ BS-REALIST-24, BS-REZERV-24, | Световой указатель централизованного электропитания/оповещатель пожарный световой (=24V) | GARDA | a9205 | BS-1840-1x4 LED (=24V) | 4300 | Заказной | ТА | централизованный | - | PP-15154.ON
№4, №5, №6 Централизованная система аварийного освещения с электрическим источником ЦАУ BS-ELECTRO-4-400/220, BS-ELEСTRO-5-400/220, ИБП BS-REZERV-6-230/230 | Аварийный светильник централизованного электропитания эвакуационного освещения | GORIZONT | a5084 | BS-1730-8x1 LED | 5050 | Заказной | ТА | централизованный | - | -
№7 Групповая система аварийного освещения с электрическим источником ГАУ BS-REALIST-24, BS-REZERV-24, | Аварийный светильник централизованного электропитания эвакуационного освещения (=24V) | GORIZONT | a10329 | BS-1730-10x0,3 LED (=24V) | 3800 | Заказной | ТА | централизованный | - | -
№ 1 Автономная система аварийного освещения с функцией TELECONTROL | Автономный световой указатель | GROT | a16725 | BS-GROT-51-S1-INEXI2 | по запросу | Заказной | ПА | универсальный | 1 | PS-50206.ON | Обязателен заказ знаков безопасности PS-50206.ON. В комплект поставки не входят.
№ 1 Автономная система аварийного освещения с функцией TELECONTROL | Автономный световой указатель | GROT | a16726 | BS-GROT-51-S1-INEXI2 K | по запросу | Заказной | ПА | универсальный | 1 | PS-50506.ON | Обязателен заказ знаков безопасности PS-50506.ON. В комплект поставки не входят.
№ 1 Автономная система аварийного освещения с функцией TELECONTROL | Автономный световой указатель | GROT | a16727 | BS-GROT-53-S1-INEXI2 | по запросу | Заказной | ПА | универсальный | 3 | PS-50206.ON | Обязателен заказ знаков безопасности PS-50206.ON. В комплект поставки не входят.
№ 1 Автономная система аварийного освещения с функцией TELECONTROL | Автономный световой указатель | GROT | a16728 | BS-GROT-53-S1-INEXI2 K | по запросу | Заказной | ПА | универсальный | 3 | PS-50506.ON | Обязателен заказ знаков безопасности PS-50506.ON. В комплект поставки не входят.
№4, №5, №6 Централизованная система аварийного освещения с электрическим источником ЦАУ BS-ELECTRO-4-400/220, BS-ELEСTRO-5-400/220, ИБП BS-REZERV-6-230/230 | Световой указатель централизованного электропитания/оповещатель пожарный световой | GROT | a7196 | BS-1420-8x1 K LED | по запросу | Заказной | ПА | централизованный | - | PS-50506.ON | Обязателен заказ знаков безопасности PS-50506.ON. В комплект поставки не входят.
№4, №5, №6 Централизованная система аварийного освещения с электрическим источником ЦАУ BS-ELECTRO-4-400/220, BS-ELEСTRO-5-400/220, ИБП BS-REZERV-6-230/230 | Световой указатель централизованного электропитания/оповещатель пожарный световой | GROT | a7195 | BS-1420-8x1 LED | по запросу | Заказной | ПА | централизованный | - | PS-50206.ON | Обязателен заказ знаков безопасности PS-50206.ON. В комплект поставки не входят.
№5 Централизованная система аварийного освещения с электрическим источником ЦАУ BS-ELEСTRO-5-400/220 (c адресным управлением каждой группой световых приборов или световым прибором, напряжение питания =220V) | Световой указатель централизованного электропитания/оповещатель пожарный световой с адресным управлением | GROT | a12381 | BS-1420-8x1 K LED BSE3 | по запросу | Заказной | ПА | централизованный | - | PS-50506.ON | Обязателен заказ знаков безопасности PS-50506.ON. В комплект поставки не входят.
№5 Централизованная система аварийного освещения с электрическим источником ЦАУ BS-ELEСTRO-5-400/220 (c адресным управлением каждой группой световых приборов или световым прибором, напряжение питания =220V) | Световой указатель централизованного электропитания/оповещатель пожарный световой с адресным управлением | GROT | a12380 | BS-1420-8x1 LED BSE3 | по запросу | Заказной | ПА | централизованный | - | PS-50206.ON | Обязателен заказ знаков безопасности PS-50206.ON. В комплект поставки не входят.
№7 Групповая система аварийного освещения с электрическим источником ГАУ BS-REALIST-24, BS-REZERV-24, | Световой указатель централизованного электропитания/оповещатель пожарный световой (=24V) | GROT | a7815 | BS-1420-10x1 K LED (=24V) | по запросу | Заказной | ПА | централизованный | - | PS-50506.ON | Обязателен заказ знаков безопасности PS-50506.ON. В комплект поставки не входят.
№7 Групповая система аварийного освещения с электрическим источником ГАУ BS-REALIST-24, BS-REZERV-24, | Световой указатель централизованного электропитания/оповещатель пожарный световой (=24V) | GROT | a7816 | BS-1420-10x1 LED (=24V) | по запросу | Заказной | ПА | централизованный | - | PS-50206.ON | Обязателен заказ знаков безопасности PS-50206.ON. В комплект поставки не входят.
№3 Автономная система аварийного освещения ZARIUS DALI | Автономный световой указатель, совместимый с системой ZARIUS DALI | GROT | a12377 | BS-7423-8x1 K LED DALI | по запросу | Заказной | ПА | постоянный | 3 | PS-50506.ON | Обязателен заказ знаков безопасности PS-50506.ON. В комплект поставки не входят.
№3 Автономная система аварийного освещения ZARIUS DALI | Автономный световой указатель, совместимый с системой ZARIUS DALI | GROT | a12376 | BS-7423-8x1 LED DALI | по запросу | Заказной | ПА | постоянный | 3 | PS-50206.ON | Обязателен заказ знаков безопасности PS-50206.ON. В комплект поставки не входят.
№ 1 Автономная система аварийного освещения с функцией TELECONTROL | Автономный световой указатель | HANDRAIL | a9829 | BS-7783 PC LED | по запросу | Заказной | ПА | постоянный | 3 | в комплекте
№ 1 Автономная система аварийного освещения с функцией TELECONTROL | Автономный световой указатель | HANDRAIL | a9825 | BS-7783 S LED | по запросу | Заказной | ПА | постоянный | 3 | в комплекте
№4, №5, №6 Централизованная система аварийного освещения с электрическим источником ЦАУ BS-ELECTRO-4-400/220, BS-ELEСTRO-5-400/220, ИБП BS-REZERV-6-230/230 | Световой указатель централизованного электропитания/оповещатель пожарный световой | HANDRAIL | a9824 | BS-1780 PC LED | по запросу | Заказной | ПА | централизованный | - | в комплекте
№4, №5, №6 Централизованная система аварийного освещения с электрическим источником ЦАУ BS-ELECTRO-4-400/220, BS-ELEСTRO-5-400/220, ИБП BS-REZERV-6-230/230 | Световой указатель централизованного электропитания/оповещатель пожарный световой | HANDRAIL | a9828 | BS-1780 S LED | по запросу | Заказной | ПА | централизованный | - | в комплекте
№7 Групповая система аварийного освещения с электрическим источником ГАУ BS-REALIST-24, BS-REZERV-24, | Световой указатель централизованного электропитания/оповещатель пожарный световой (=24V) | HANDRAIL | a9826 | BS-1780 PC LED (=24B) | по запросу | Заказной | ПА | централизованный | - | в комплекте
№ 1 Автономная система аварийного освещения с функцией TELECONTROL | Автономный световой указатель | ICEBERG | a8789 | BS-8503-8x0,1 LED | 2200 | Остаток 350 шт. | ТА | непостоянный | 3 | NPU-2810.0N | NPU-2810.01: "Выход" входит в комплект поставки
№ 1 Автономная система аварийного освещения с функцией TELECONTROL | Автономный световой указатель | ICEBERG | a15677 | BS-ICEBERG-71-S1-INEXI2 | 4800 | Заказной | ТА | постоянный | 1 | BL-3015B.0N
№ 1 Автономная система аварийного освещения с функцией TELECONTROL | Автономный световой указатель | ICEBERG | a15678 | BS-ICEBERG-73-S1-INEXI2 | 5300 | Заказной | ТА | постоянный | 3 | BL-3015B.0N
№ 1 Автономная система аварийного освещения с функцией TELECONTROL | Автономный световой указатель | ICEBERG | a15675 | BS-ICEBERG-81-S1-INEXI2 | 4700 | Заказной | ТА | непостоянный | 1 | BL-3015B.0N
№ 1 Автономная система аварийного освещения с функцией TELECONTROL | Автономный световой указатель | ICEBERG | a15676 | BS-ICEBERG-83-S1-INEXI2 | 5150 | Заказной | ТА | непостоянный | 3 | BL-3015B.0N
№4, №5, №6 Централизованная система аварийного освещения с электрическим источником ЦАУ BS-ELECTRO-4-400/220, BS-ELEСTRO-5-400/220, ИБП BS-REZERV-6-230/230 | Световой указатель централизованного электропитания/оповещатель пожарный световой | ICEBERG | a11661 | BS-1500-10x0,3 LED | 3900 | Заказной | ТА | централизованный | - | BL-3015B.0N
№4, №5, №6 Централизованная система аварийного освещения с электрическим источником ЦАУ BS-ELECTRO-4-400/220, BS-ELEСTRO-5-400/220, ИБП BS-REZERV-6-230/230 | Световой указатель централизованного электропитания/оповещатель пожарный световой | ICEBERG | a2933 | BS-1500-1x8 | 2300 | Остаток 83 шт. | ТА | централизованный | - | NPU-2810.0N | NPU-2810.01: "Выход" входит в комплект поставки
№4, №5, №6 Централизованная система аварийного освещения с электрическим источником ЦАУ BS-ELECTRO-4-400/220, BS-ELEСTRO-5-400/220, ИБП BS-REZERV-6-230/230 | Световой указатель централизованного электропитания/оповещатель пожарный световой | ICEBERG | a6573 | BS-1500-3x1 LED | 3300 | Остаток 5 шт. | ТА | централизованный | - | NPU-2810.0N | NPU-2810.01: "Выход" входит в комплект поставки
№4, №5, №6 Централизованная система аварийного освещения с электрическим источником ЦАУ BS-ELECTRO-4-400/220, BS-ELEСTRO-5-400/220, ИБП BS-REZERV-6-230/230 | Световой указатель централизованного электропитания/оповещатель пожарный световой | ICEBERG | a12309 | BS-1500-10x0,3 LED (-40C) BZ | 7500 | Заказной | ТА | централизованный | - | BL-3015B.0N
№4, №5, №6 Централизованная система аварийного освещения с электрическим источником ЦАУ BS-ELECTRO-4-400/220, BS-ELEСTRO-5-400/220, ИБП BS-REZERV-6-230/230 | Световой указатель централизованного электропитания/оповещатель пожарный световой | ICEBERG | a12504 | BS-1500-10x0,3 LED BZ | 6400 | Заказной | ТА | централизованный | - | BL-3015B.0N
№5 Централизованная система аварийного освещения с электрическим источником ЦАУ BS-ELEСTRO-5-400/220 (c адресным управлением каждой группой световых приборов или световым прибором, напряжение питания =220V) | Световой указатель централизованного электропитания/оповещатель пожарный световой с адресным управлением | ICEBERG | a11701 | BS-1500-10x0,3 LED BSE3 | 12500 | Заказной | ПА | централизованный | - | BL-3015B.0N
№7 Групповая система аварийного освещения с электрическим источником ГАУ BS-REALIST-24, BS-REZERV-24, | Световой указатель централизованного электропитания/оповещатель пожарный световой (=24V) | ICEBERG | a10772 | BS-1500-10x0,3 LED (=24V) | 3200 | Заказной | ТА | централизованный | - | BL-3015B.0N
№3 Автономная система аварийного освещения ZARIUS DALI | Автономный световой указатель, совместимый с системой ZARIUS DALI | ICEBERG | a10650 | BS-7501-10x0,3 LED DALI | 12500 | Заказной | ПА | постоянный | 1 | BL-3015B.0N
№ 1 Автономная система аварийного освещения с функцией TELECONTROL | Автономный световой указатель | IDON | a15717 | BS-IDON-71-S1-INEXI2 | 4050 | Складской | ТА | постоянный | 1 | BL-3015B.ON
№ 1 Автономная система аварийного освещения с функцией TELECONTROL | Автономный световой указатель | IDON | a15718 | BS-IDON-73-S1-INEXI2 | 4350 | Складской | ТА | постоянный | 3 | BL-3015B.ON
№ 1 Автономная система аварийного освещения с функцией TELECONTROL | Автономный световой указатель | IDON | a16786 | BS-IDON-75-S1-INEXI2 | 4550 | Заказной | ТА | постоянный | 5 | BL-3015B.ON
№ 1 Автономная система аварийного освещения с функцией TELECONTROL | Автономный световой указатель | IDON | a15715 | BS-IDON-81-S1-INEXI2 | 3800 | Складской | ТА | непостоянный | 1 | BL-3015B.ON
№ 1 Автономная система аварийного освещения с функцией TELECONTROL | Автономный световой указатель | IDON | a16785 | BS-IDON-85-S1-INEXI2 | 4350 | Заказной | ТА | непостоянный | 5 | BL-3015B.ON
№ 1 Автономная система аварийного освещения с функцией TELECONTROL | Автономный световой указатель | IDON | a15716 | BS-IDON-83-S1-INEXI2 | 4150 | Складской | ТА | непостоянный | 3 | BL-3015B.ON
№4, №5, №6 Централизованная система аварийного освещения с электрическим источником ЦАУ BS-ELECTRO-4-400/220, BS-ELEСTRO-5-400/220, ИБП BS-REZERV-6-230/230 | Световой указатель централизованного электропитания | IDON | a15729 | BS-IDON-10-S1-BZ | 2450 | Складской | ТА | централизованный | - | BL-3015B.ON
№7 Групповая система аварийного освещения с электрическим источником ГАУ BS-REALIST-24, BS-REZERV-24, | Световой указатель централизованного электропитания (=24V) | IDON | a15732 | BS-IDON-10-S1-24 | 1600 | Складской | ТА | централизованный | - | BL-3015B.ON
№ 0 Автономная система аварийного освещения с индивидуальным тестированием | Автономный световой указатель | IDON | a14413 | BS-IDON-8811-10x0,3 LED | 3600 | Складской | ТА | непостоянный | 1 | BL-3015B.ON
№ 0 Автономная система аварийного освещения с индивидуальным тестированием | Автономный световой указатель | IDON | a14414 | BS-IDON-8813-10x0,3 LED | 3950 | Складской | ТА | непостоянный | 3 | BL-3015B.ON
№ 0 Автономная система аварийного освещения с индивидуальным тестированием | Автономный световой указатель | IDON | a14772 | BS-IDON-7811-10x0,3 LED | 3950 | Складской | ТА | постоянный | 1 | BL-3015B.ON
№ 0 Автономная система аварийного освещения с индивидуальным тестированием | Автономный световой указатель | IDON | a14773 | BS-IDON-7813-10x0,3 LED | 4150 | Складской | ТА | постоянный | 3 | BL-3015B.ON
№4, №5, №6 Централизованная система аварийного освещения с электрическим источником ЦАУ BS-ELECTRO-4-400/220, BS-ELEСTRO-5-400/220, ИБП BS-REZERV-6-230/230 | Световой указатель централизованного электропитания/оповещатель пожарный световой | IDON | a11719 | BS-IDON-1810-10x0,3 LED | 2400 | Складской | ТА | централизованный | - | BL-3015B.ON
№4, №5, №6 Централизованная система аварийного освещения с электрическим источником ЦАУ BS-ELECTRO-4-400/220, BS-ELEСTRO-5-400/220, ИБП BS-REZERV-6-230/230 | Световой указатель централизованного электропитания/оповещатель пожарный световой | IDON | a11717 | BS-IDON-1810-10x0,3 LED (-40C) | 3900 | Заказной | ТА | централизованный | - | BL-3015B.ON
№4, №5, №6 Централизованная система аварийного освещения с электрическим источником ЦАУ BS-ELECTRO-4-400/220, BS-ELEСTRO-5-400/220, ИБП BS-REZERV-6-230/230 | Световой указатель централизованного электропитания/оповещатель пожарный световой | IDON | a12536 | BS-IDON-1810-10x0,3 LED (-40C) BZ | 4550 | Заказной | ТА | централизованный | - | BL-3015B.ON
№5 Централизованная система аварийного освещения с электрическим источником ЦАУ BS-ELEСTRO-5-400/220 (c адресным управлением каждой группой световых приборов или световым прибором, напряжение питания =220V) | Световой указатель централизованного электропитания/оповещатель пожарный световой с адресным управлением | IDON | a11725 | BS-IDON-1810-10x0,3 LED BSE3 | 11000 | Заказной | ПА | централизованный | - | BL-3015B.ON
№7 Групповая система аварийного освещения с электрическим источником ГАУ BS-REALIST-24, BS-REZERV-24, | Световой указатель централизованного электропитания/оповещатель пожарный световой (=24V) | IDON | a11716 | BS-IDON-1810-10x0,3 LED (=24V) | 1500 | Складской | ТА | централизованный | - | BL-3015B.ON
№3 Автономная система аварийного освещения ZARIUS DALI | Автономный световой указатель, совместимый с системой ZARIUS DALI | IDON | a11720 | BS-IDON-7811-10x0,3 LED DALI | 12200 | Заказной | ПА | постоянный | 1 | BL-3015B.ON
№ 1 Автономная система аварийного освещения с функцией TELECONTROL | Автономный аварийный светильник эвакуационного освещения | JUNIOR | a16783 | BS-JUNIOR-51-L1-INEXI2 | 4250 | Заказной | ТА | универсальный | 1
№ 1 Автономная система аварийного освещения с функцией TELECONTROL | Автономный аварийный светильник эвакуационного освещения | JUNIOR | a15707 | BS-JUNIOR-81-L1-INEXI2 | 2950 | Складской | ТА | непостоянный | 1
№ 1 Автономная система аварийного освещения с функцией TELECONTROL | Автономный аварийный светильник эвакуационного освещения | JUNIOR | a15708 | BS-JUNIOR-83-L1-INEXI2 | 3550 | Складской | ТА | непостоянный | 3
№ 0 Автономная система аварийного освещения с индивидуальным тестированием | Автономный световой указатель | JUNIOR | a14398 | BS-JUNIOR-831-5x0,3 LED | 2850 | Складской | ТА | непостоянный | 1 | NPU-1510.ON | NPU-1510.E22 "Выход" входит в комплект поставки
№ 0 Автономная система аварийного освещения с индивидуальным тестированием | Автономный световой указатель | JUNIOR | a14399 | BS-JUNIOR-833-5x0,3 LED | 3000 | Складской | ТА | непостоянный | 3 | NPU-1510.ON | NPU-1510.E22 "Выход" входит в комплект поставки
№ 0 Автономная система аварийного освещения с индивидуальным тестированием | Автономный световой указатель | JUNIOR | a14890 | BS-JUNIOR-731-5x0,3 LED | 3350 | Складской | ТА | постоянный | 1 | NPU-1510.ON | NPU-1510.E22 "Выход" входит в комплект поставки
№ 0 Автономная система аварийного освещения с индивидуальным тестированием | Автономный световой указатель | JUNIOR | a14891 | BS-JUNIOR-733-5x0,3 LED | 3550 | Складской | ТА | постоянный | 3 | NPU-1510.ON | NPU-1510.E22 "Выход" входит в комплект поставки
№ 0 Автономная система аварийного освещения с индивидуальным тестированием | Автономный световой указатель | JUNIOR | a6522 | BS-531/3-4x1 INEXI SNEL LED | 4450 | Складской | ТА | универсальный | 3 | NPU-1510.ON | NPU-1510.E22 "Выход" входит в комплект поставки
№4, №5, №6 Централизованная система аварийного освещения с электрическим источником ЦАУ BS-ELECTRO-4-400/220, BS-ELEСTRO-5-400/220, ИБП BS-REZERV-6-230/230 | Аварийный светильник централизованного электропитания эвакуационного освещения | JUNIOR | a9984 | BS-130-2x4 LED | 1950 | Заказной | ТА | централизованный | - | -
№4, №5, №6 Централизованная система аварийного освещения с электрическим источником ЦАУ BS-ELECTRO-4-400/220, BS-ELEСTRO-5-400/220, ИБП BS-REZERV-6-230/230 | Световой указатель централизованного электропитания/оповещатель пожарный световой | JUNIOR | a6572 | BS-130-4x1 LED | 1900 | Заказной | ТА | централизованный | - | NPU-1510.ON | NPU-1510.E22 "Выход" входит в комплект поставки
№4, №5, №6 Централизованная система аварийного освещения с электрическим источником ЦАУ BS-ELECTRO-4-400/220, BS-ELEСTRO-5-400/220, ИБП BS-REZERV-6-230/230 | Световой указатель централизованного электропитания/оповещатель пожарный световой | JUNIOR | a12404 | BS-130-5x0,3 LED | 1550 | Заказной | ТА | централизованный | - | NPU-1510.ON | NPU-1510.E22 "Выход" входит в комплект поставки
№5 Централизованная система аварийного освещения с электрическим источником ЦАУ BS-ELEСTRO-5-400/220 (c адресным управлением каждой группой световых приборов или световым прибором, напряжение питания =220V) | Световой указатель централизованного электропитания/оповещатель пожарный световой с адресным управлением | JUNIOR | a11509 | BS-130-5x0,3 LED BSE3 | 9600 | Заказной | ПА | централизованный | - | NPU-1510.ON | NPU-1510.E22 "Выход" входит в комплект поставки
№7 Групповая система аварийного освещения с электрическим источником ГАУ BS-REALIST-24, BS-REZERV-24, | Аварийный светильник централизованного электропитания эвакуационного освещения (=24V) | JUNIOR | a9985 | BS-130-2x4 LED (=24V) | 1650 | Заказной | ТА | централизованный | - | -
№7 Групповая система аварийного освещения с электрическим источником ГАУ BS-REALIST-24, BS-REZERV-24, | Световой указатель централизованного электропитания/оповещатель пожарный световой (=24V) | JUNIOR | a11511 | BS-130-5x0,3 LED (=24V) | 1300 | Складской | ТА | централизованный | - | NPU-1510.ON | NPU-1510.E22 "Выход" входит в комплект поставки
№ 1 Автономная система аварийного освещения с функцией TELECONTROL | Автономный световой указатель | KONTUR | a15743 | BS-KONTUR-71-S1-INEXI2 | 3950 | Складской | ТА | постоянный | 1 | BL-3015B.ON
№ 1 Автономная система аварийного освещения с функцией TELECONTROL | Автономный световой указатель | KONTUR | a15744 | BS-KONTUR-73-S1-INEXI2 | 4250 | Складской | ТА | постоянный | 3 | BL-3015B.ON
№ 1 Автономная система аварийного освещения с функцией TELECONTROL | Автономный световой указатель | KONTUR | a15741 | BS-KONTUR-81-S1-INEXI2 | 3700 | Складской | ТА | непостоянный | 1 | BL-3015B.ON
№ 1 Автономная система аварийного освещения с функцией TELECONTROL | Автономный световой указатель | KONTUR | a15742 | BS-KONTUR-83-S1-INEXI2 | 3950 | Складской | ТА | непостоянный | 3 | BL-3015B.ON
№7 Групповая система аварийного освещения с электрическим источником ГАУ BS-REALIST-24, BS-REZERV-24, | Световой указатель централизованного электропитания (=24V) | KONTUR | a15756 | BS-KONTUR-10-S1-24 | 2350 | Заказной | ТА | централизованный | - | BL-3015B.ON
№4, №5, №6 Централизованная система аварийного освещения с электрическим источником ЦАУ BS-ELECTRO-4-400/220, BS-ELEСTRO-5-400/220, ИБП BS-REZERV-6-230/230 | Световой указатель централизованного электропитания | KONTUR | a15754 | BS-KONTUR-10-S1-BZ | 2350 | Заказной | ТА | централизованный | - | BL-3015B.ON
№ 0 Автономная система аварийного освещения с индивидуальным тестированием | Автономный световой указатель | KONTUR | a14895 | BS-KONTUR-7141-10x0,3 LED | 3600 | Складской | ТА | постоянный | 1 | BL-3015B.ON
№ 0 Автономная система аварийного освещения с индивидуальным тестированием | Автономный световой указатель | KONTUR | a14896 | BS-KONTUR-7143-10x0,3 LED | 3900 | Складской | ТА | постоянный | 3 | BL-3015B.ON
№4, №5, №6 Централизованная система аварийного освещения с электрическим источником ЦАУ BS-ELECTRO-4-400/220, BS-ELEСTRO-5-400/220, ИБП BS-REZERV-6-230/230 | Световой указатель централизованного электропитания/оповещатель пожарный световой | KONTUR | a8781 | BS-1140-2x1 LED | 2200 | Остаток 149 шт. | ТА | централизованный | - | NPU-3110.ON | NPU-3110.E22 "Выход" входит в комплект поставки
№4, №5, №6 Централизованная система аварийного освещения с электрическим источником ЦАУ BS-ELECTRO-4-400/220, BS-ELEСTRO-5-400/220, ИБП BS-REZERV-6-230/230 | Световой указатель централизованного электропитания/оповещатель пожарный световой | KRUGOZOR | a4950 | BS-1890-2x55 | 34500 | Заказной | ПА | централизованный | - | PP-56564.ON | Обязательно использование пластин. Пластины в комплект поставки не входят.
№ 0 Автономная система аварийного освещения с индивидуальным тестированием | Автономный световой указатель/оповещатель пожарный световой | KURS | a16144 | BS-KURS-71-S1 LED | 4100 | Складской | ТА | постоянный | 1 | BL-3517.ON | Обязательно использование аксессуаров: либо BS-K-1, либо BS-BP -1
№ 0 Автономная система аварийного освещения с индивидуальным тестированием | Автономный световой указатель/оповещатель пожарный световой | KURS | a4662 | BS-7113-9x0,25 LED | 4400 | Складской | ТА | постоянный | 3 | BL-3517.ON | Обязательно использование аксессуаров: либо BS-K-1, либо BS-BP -1
№4, №5, №6 Централизованная система аварийного освещения с электрическим источником ЦАУ BS-ELECTRO-4-400/220, BS-ELEСTRO-5-400/220, ИБП BS-REZERV-6-230/230 | Световой указатель централизованного электропитания/оповещатель пожарный световой | KURS | a4668 | BS-1110-9x0,25 LED | 3900 | Заказной | ТА | централизованный | - | BL-3517.ON | Обязательно использование аксессуаров: либо BS-K-1, либо BS-BP -1
№ 1 Автономная система аварийного освещения с функцией TELECONTROL | Автономный аварийный светильник эвакуационного освещения | LUCH | a16487 | BS-LUCH-81-L1-STABILAR2 | 18400 | Заказной | ТА | непостоянный | 1 | -
№ 1 Автономная система аварийного освещения с функцией TELECONTROL | Автономный аварийный светильник эвакуационного освещения | LUCH | a16488 | BS-LUCH-81-L2-STABILAR2 | 22000 | Заказной | ТА | непостоянный | 1 | -
№ 1 Автономная система аварийного освещения с функцией TELECONTROL | Автономный аварийный светильник эвакуационного освещения | LUCH | a16489 | BS-LUCH-81-L3-STABILAR2 | 27000 | Заказной | ТА | непостоянный | 1 | -
№ 1 Автономная система аварийного освещения с функцией TELECONTROL | Автономный аварийный светильник эвакуационного освещения | LUCH | a16490 | BS-LUCH-81-L4-STABILAR2 | 36000 | Заказной | ТА | непостоянный | 1 | -
№ 1 Автономная система аварийного освещения с функцией TELECONTROL | Автономный аварийный светильник эвакуационного освещения | LUCH | a16491 | BS-LUCH-83-L1-STABILAR2 | 20000 | Заказной | ТА | непостоянный | 3 | -
№ 1 Автономная система аварийного освещения с функцией TELECONTROL | Автономный аварийный светильник эвакуационного освещения | LUCH | a16492 | BS-LUCH-83-L3-STABILAR2 | 32500 | Заказной | ТА | непостоянный | 3 | -
№ 0 Автономная система аварийного освещения с индивидуальным тестированием | Автономный аварийный светильник эвакуационного освещения | METEOR | a8637 | BS-591/3-8x1 INEXI LED | 4950 | Заказной | ТА | универсальный | 3 | -
№ 1 Автономная система аварийного освещения с функцией TELECONTROL | Автономный аварийный светильник эвакуационного освещения | METEOR | a15944 | BS-METEOR-51-L1-INEXI2 | 4200 | Складской | ТА | универсальный | 1 | -
№ 1 Автономная система аварийного освещения с функцией TELECONTROL | Автономный аварийный светильник эвакуационного освещения | METEOR | a15945 | BS-METEOR-53-L1-INEXI2 | 4850 | Заказной | ТА | универсальный | 3 | -
№ 1 Автономная система аварийного освещения с функцией TELECONTROL | Автономный световой указатель/оповещатель пожарный световой | METEOR | a5080 | BS-791-3x1 LED | 4850 | Заказной | ТА | постоянный | 1 | NPU-2714.ON | NPU-2714.E22 "Выход" входит в комплект поставки
№ 0 Автономная система аварийного освещения с индивидуальным тестированием | Автономный аварийный светильник эвакуационного освещения | METEOR | a14404 | BS-METEOR-891-10x0,3 LED | 3250 | Складской | ТА | непостоянный | 1 | -
№ 0 Автономная система аварийного освещения с индивидуальным тестированием | Автономный аварийный светильник эвакуационного освещения | METEOR | a14405 | BS-METEOR-893-10x0,3 LED | 3850 | Заказной | ТА | непостоянный | 3 | -
№ 0 Автономная система аварийного освещения с индивидуальным тестированием | Автономный аварийный светильник эвакуационного освещения | METEOR | a14406 | BS-METEOR-895-10x0,3 LED | 4400 | Заказной | ТА | непостоянный | 5 | -
№4, №5, №6 Централизованная система аварийного освещения с электрическим источником ЦАУ BS-ELECTRO-4-400/220, BS-ELEСTRO-5-400/220, ИБП BS-REZERV-6-230/230 | Световой указатель централизованного электропитания/оповещатель пожарный световой | METEOR | a11555 | BS-190-10x0,3 LED | 2150 | Заказной | ТА | централизованный | - | NPU-2714.ON | NPU-2714.E22 "Выход" входит в комплект поставки
№4, №5, №6 Централизованная система аварийного освещения с электрическим источником ЦАУ BS-ELECTRO-4-400/220, BS-ELEСTRO-5-400/220, ИБП BS-REZERV-6-230/230 | Аварийный светильник централизованного электропитания/оповещатель пожарный световой | METEOR | a8634 | BS-190-8x1 LED | 2750 | Заказной | ТА | централизованный | - | -
№4, №5, №6 Централизованная система аварийного освещения с электрическим источником ЦАУ BS-ELECTRO-4-400/220, BS-ELEСTRO-5-400/220, ИБП BS-REZERV-6-230/230 | Управляемый аварийный светильник централизованного электропитания | METEOR | a13176 | BS-190-8x1 LED PM | 5900 | Заказной | ПА | централизованный | - | -
№4, №5, №6 Централизованная система аварийного освещения с электрическим источником ЦАУ BS-ELECTRO-4-400/220, BS-ELEСTRO-5-400/220, ИБП BS-REZERV-6-230/230 | Аварийный светильник централизованного электропитания эвакуационного освещения | METEOR | a9987 | BS-190-2x4 LED | 2200 | Заказной | ТА | централизованный | - | -
№4, №5, №6 Централизованная система аварийного освещения с электрическим источником ЦАУ BS-ELECTRO-4-400/220, BS-ELEСTRO-5-400/220, ИБП BS-REZERV-6-230/230 | Световой указатель централизованного электропитания/оповещатель пожарный световой | METEOR | a6574 | BS-190-3x1 LED | 2200 | Остаток 3 шт. | ТА | централизованный | - | NPU-2714.ON | NPU-2714.E22 "Выход" входит в комплект поставки
№4, №5, №6 Централизованная система аварийного освещения с электрическим источником ЦАУ BS-ELECTRO-4-400/220, BS-ELEСTRO-5-400/220, ИБП BS-REZERV-6-230/230 | Аварийный светильник централизованного электропитания эвакуационного освещения | METEOR | a12312 | BS-190-8x1 LED BZ | 2950 | Заказной | ТА | централизованный | - | -
№5 Централизованная система аварийного освещения с электрическим источником ЦАУ BS-ELEСTRO-5-400/220 (c адресным управлением каждой группой световых приборов или световым прибором, напряжение питания =220V) | Световой указатель централизованного электропитания/оповещатель пожарный световой с адресным управлением | METEOR | a11261 | BS-190-10x0,3 LED BSE3 | 13000 | Заказной | ПА | централизованный | - | NPU-2714.ON | NPU-2714.E22 "Выход" входит в комплект поставки
№5 Централизованная система аварийного освещения с электрическим источником ЦАУ BS-ELEСTRO-5-400/220 (c адресным управлением каждой группой световых приборов или световым прибором, напряжение питания =220V) | Аварийный светильник централизованного электропитания с адресным управлением | METEOR | a11262 | BS-190-8x1 LED BSE3 | 14550 | Заказной | ПА | централизованный | - | -
№7 Групповая система аварийного освещения с электрическим источником ГАУ BS-REALIST-24, BS-REZERV-24, | Световой указатель централизованного электропитания/оповещатель пожарный световой (=24V) | METEOR | a9930 | BS-190-10x0,3 LED (=24V) | 1800 | Заказной | ТА | централизованный | - | NPU-2714.ON | NPU-2714.E22 "Выход" входит в комплект поставки
№7 Групповая система аварийного освещения с электрическим источником ГАУ BS-REALIST-24, BS-REZERV-24, | Аварийный светильник централизованного электропитания эвакуационного освещения (=24V) | METEOR | a9986 | BS-190-2x4 LED (=24V) | 2150 | Заказной | ТА | централизованный | - | -
№3 Автономная система аварийного освещения ZARIUS DALI | Автономный световой указатель, совместимый с системой ZARIUS DALI | METEOR | a13172 | BS-793-10x03 LED DALI | 13900 | Заказной | ПА | постоянный | 3 | NPU-2714.ON | NPU-2714.E22 "Выход" входит в комплект поставки
№3 Автономная система аварийного освещения ZARIUS DALI | Автономный световой указатель, совместимый с системой ZARIUS DALI | METEOR | a13173 | BS-893-10x0,3 LED DALI | 13400 | Заказной | ПА | непостоянный | 3 | NPU-2714.ON | NPU-2714.E22 "Выход" входит в комплект поставки
№ 1 Автономная система аварийного освещения с функцией TELECONTROL | Автономный световой указатель | MITRA | a15602 | BS-MITRA-71-S1-INEXI2 | 6500 | Заказной | ТА | постоянный | 1 | BL-3015.0N
№ 1 Автономная система аварийного освещения с функцией TELECONTROL | Автономный световой указатель | MITRA | a15603 | BS-MITRA-73-S1-INEXI2 | 6700 | Заказной | ТА | постоянный | 3 | BL-3015.0N
№4, №5, №6 Централизованная система аварийного освещения с электрическим источником ЦАУ BS-ELECTRO-4-400/220, BS-ELEСTRO-5-400/220, ИБП BS-REZERV-6-230/230 | Световой указатель централизованного электропитания/оповещатель пожарный световой | MITRA | a10309 | BS-1760-10x0,3 LED | 4500 | Заказной | ТА | централизованный | - | BL-3015.0N
№5 Централизованная система аварийного освещения с электрическим источником ЦАУ BS-ELEСTRO-5-400/220 (c адресным управлением каждой группой световых приборов или световым прибором, напряжение питания =220V) | Световой указатель централизованного электропитания/оповещатель пожарный световой с адресным управлением | MITRA | a10313 | BS-1760-10x0,3 LED BSE3 | 11500 | Заказной | ПА | централизованный | - | BL-3015.0N
№7 Групповая система аварийного освещения с электрическим источником ГАУ BS-REALIST-24, BS-REZERV-24, | Световой указатель централизованного электропитания/оповещатель пожарный световой (=24V) | MITRA | a10319 | BS-1760-10x0,3 LED (=24V) | 3200 | Заказной | ТА | централизованный | - | BL-3015.0N
№ 1 Автономная система аварийного освещения с функцией TELECONTROL | Автономный световой указатель | NEXTRINO | a16741 | BS-NEXTRINO-71-S1-INEXI2 Black | 6500 | Заказной | ТА | постоянный | 1 | BL-3015.0N
№ 1 Автономная система аварийного освещения с функцией TELECONTROL | Автономный световой указатель | NEXTRINO | a16742 | BS-NEXTRINO-71-S1-INEXI2 White | 6500 | Заказной | ТА | постоянный | 1 | BL-3015.0N
№ 1 Автономная система аварийного освещения с функцией TELECONTROL | Автономный световой указатель | NEXTRINO | a15517 | BS-NEXTRINO-73-S1-INEXI3 White | 6650 | Заказной | ТА | постоянный | 3 | BL-3015.0N
№ 1 Автономная система аварийного освещения с функцией TELECONTROL | Автономный световой указатель | NEXTRINO | a15510 | BS-NEXTRINO-71-S1-INEXI2 Gray | 6200 | Заказной | ТА | постоянный | 1 | BL-3015.0N
№ 1 Автономная система аварийного освещения с функцией TELECONTROL | Автономный световой указатель | NEXTRINO | a15511 | BS-NEXTRINO-73-S1-INEXI2 Gray | 6400 | Заказной | ТА | постоянный | 3 | BL-3015.0N
№4, №5, №6 Централизованная система аварийного освещения с электрическим источником ЦАУ BS-ELECTRO-4-400/220, BS-ELEСTRO-5-400/220, ИБП BS-REZERV-6-230/230 | Световой указатель централизованного электропитания/оповещатель пожарный световой | NEXTRINO | a9868 | BS-1570-10x0,3 LED | 4600 | Заказной | ТА | централизованный | - | BL-3015.0N
№4, №5, №6 Централизованная система аварийного освещения с электрическим источником ЦАУ BS-ELECTRO-4-400/220, BS-ELEСTRO-5-400/220, ИБП BS-REZERV-6-230/230 | Световой указатель централизованного электропитания/оповещатель пожарный световой | NEXTRINO | a9966 | BS-1570-10x0,3 LED Black | 4950 | Заказной | ТА | централизованный | - | BL-3015.0N
№4, №5, №6 Централизованная система аварийного освещения с электрическим источником ЦАУ BS-ELECTRO-4-400/220, BS-ELEСTRO-5-400/220, ИБП BS-REZERV-6-230/230 | Световой указатель централизованного электропитания/оповещатель пожарный световой | NEXTRINO | a10263 | BS-1570-10x0,3 LED BP | 3200 | Заказной | ТА | централизованный | - | BL-3015.0N
№4, №5, №6 Централизованная система аварийного освещения с электрическим источником ЦАУ BS-ELECTRO-4-400/220, BS-ELEСTRO-5-400/220, ИБП BS-REZERV-6-230/230 | Световой указатель централизованного электропитания/оповещатель пожарный световой | NEXTRINO | a10264 | BS-1570-10x0,3 LED BP Black | 3500 | Заказной | ТА | централизованный | - | BL-3015.0N
№4, №5, №6 Централизованная система аварийного освещения с электрическим источником ЦАУ BS-ELECTRO-4-400/220, BS-ELEСTRO-5-400/220, ИБП BS-REZERV-6-230/230 | Световой указатель централизованного электропитания/оповещатель пожарный световой | NEXTRINO | a12282 | BS-1570-10x0,3 LED BZ | 5000 | Заказной | ТА | централизованный | - | BL-3015.0N
№4, №5, №6 Централизованная система аварийного освещения с электрическим источником ЦАУ BS-ELECTRO-4-400/220, BS-ELEСTRO-5-400/220, ИБП BS-REZERV-6-230/230 | Световой указатель централизованного электропитания/оповещатель пожарный световой | NEXTRINO | a12796 | BS-1570-10x0,3 LED BZ Black Eclipse | 5500 | Заказной | ТА | централизованный | - | BL-3015.0N
№4, №5, №6 Централизованная система аварийного освещения с электрическим источником ЦАУ BS-ELECTRO-4-400/220, BS-ELEСTRO-5-400/220, ИБП BS-REZERV-6-230/230 | Световой указатель централизованного электропитания/оповещатель пожарный световой | NEXTRINO | a12480 | BS-1570-10x0,3 LED BZ White | 4800 | Заказной | ТА | централизованный | - | BL-3015.0N
№5 Централизованная система аварийного освещения с электрическим источником ЦАУ BS-ELEСTRO-5-400/220 (c адресным управлением каждой группой световых приборов или световым прибором, напряжение питания =220V) | Световой указатель централизованного электропитания/оповещатель пожарный световой с адресным управлением | NEXTRINO | a9866 | BS-1570-10x0,3 LED BSE3 | 12000 | Заказной | ПА | централизованный | - | BL-3015.0N
№5 Централизованная система аварийного освещения с электрическим источником ЦАУ BS-ELEСTRO-5-400/220 (c адресным управлением каждой группой световых приборов или световым прибором, напряжение питания =220V) | Световой указатель централизованного электропитания/оповещатель пожарный световой с адресным управлением | NEXTRINO | a11032 | BS-1570-10x0,3 LED BSE3 Black | 12300 | Заказной | ПА | централизованный | - | BL-3015.0N
№7 Групповая система аварийного освещения с электрическим источником ГАУ BS-REALIST-24, BS-REZERV-24, | Световой указатель централизованного электропитания/оповещатель пожарный световой (=24V) | NEXTRINO | a9896 | BS-1570-10x0,3 LED (=24V) | 2950 | Заказной | ТА | централизованный | - | BL-3015.0N
№7 Групповая система аварийного освещения с электрическим источником ГАУ BS-REALIST-24, BS-REZERV-24, | Световой указатель централизованного электропитания/оповещатель пожарный световой (=24V) | NEXTRINO | a9968 | BS-1570-10x0,3 LED (=24V) Black | 3200 | Заказной | ТА | централизованный | - | BL-3015.0N
№ 0 Автономная система аварийного освещения с индивидуальным тестированием | Автономный аварийный светильник эвакуационного освещения | OKO | a14420 | BS-OKO-8341-1х4 LED | 3450 | Остаток 28 шт. | ТА | непостоянный | 1 | -
№ 1 Автономная система аварийного освещения с функцией TELECONTROL | Автономный аварийный светильник эвакуационного освещения | OKO | a15268 | BS-OKO-81-L1-INEXI2 | 3850 | Заказной | ТА | непостоянный | 1 | -
№ 1 Автономная система аварийного освещения с функцией TELECONTROL | Автономный аварийный светильник эвакуационного освещения | OKO | a15273 | BS-OKO-81-L2-INEXI2 | 3750 | Заказной | ТА | непостоянный | 1 | -
№ 1 Автономная система аварийного освещения с функцией TELECONTROL | Автономный аварийный светильник эвакуационного освещения | OKO | a15271 | BS-OKO-83-L1-INEXI2 | 4600 | Заказной | ТА | непостоянный | 3 | -
№ 1 Автономная система аварийного освещения с функцией TELECONTROL | Автономный аварийный светильник эвакуационного освещения | OKO | a15274 | BS-OKO-83-L2-INEXI2 | 4500 | Заказной | ТА | непостоянный | 3 | -
№4, №5, №6 Централизованная система аварийного освещения с электрическим источником ЦАУ BS-ELECTRO-4-400/220, BS-ELEСTRO-5-400/220, ИБП BS-REZERV-6-230/230 | Аварийный светильник централизованного электропитания эвакуационного освещения | OKO | a9964 | BS-1340-1x3 LED LENS | 2600 | Заказной | ТА | централизованный | - | -
№4, №5, №6 Централизованная система аварийного освещения с электрическим источником ЦАУ BS-ELECTRO-4-400/220, BS-ELEСTRO-5-400/220, ИБП BS-REZERV-6-230/230 | Аварийный светильник централизованного электропитания эвакуационного освещения | OKO | a11466 | BS-1340-1x3 LED LENS M | 3450 | Заказной | ТА | централизованный | - | -
№4, №5, №6 Централизованная система аварийного освещения с электрическим источником ЦАУ BS-ELECTRO-4-400/220, BS-ELEСTRO-5-400/220, ИБП BS-REZERV-6-230/230 | Аварийный светильник централизованного электропитания эвакуационного освещения | OKO | a9957 | BS-1340-1x4 LED | 2350 | Заказной | ТА | централизованный | - | -
№4, №5, №6 Централизованная система аварийного освещения с электрическим источником ЦАУ BS-ELECTRO-4-400/220, BS-ELEСTRO-5-400/220, ИБП BS-REZERV-6-230/230 | Аварийный светильник централизованного электропитания эвакуационного освещения | OKO | a9958 | BS-1340-1x4 LED M | 2500 | Заказной | ТА | централизованный | - | -
№5 Централизованная система аварийного освещения с электрическим источником ЦАУ BS-ELEСTRO-5-400/220 (c адресным управлением каждой группой световых приборов или световым прибором, напряжение питания =220V) | Аварийный светильник централизованного электропитания эвакуационного освещения с адресным управлением | OKO | a12469 | BS-1340-1x4 LED BSE3 | 12000 | Заказной | ПА | централизованный | - | -
№7 Групповая система аварийного освещения с электрическим источником ГАУ BS-REALIST-24, BS-REZERV-24, | Аварийный светильник централизованного электропитания эвакуационного освещения (=24V) | OKO | a9961 | BS-1340-1x3 LED (=24V) LENS | 2100 | Заказной | ТА | централизованный | - | -
№7 Групповая система аварийного освещения с электрическим источником ГАУ BS-REALIST-24, BS-REZERV-24, | Аварийный светильник централизованного электропитания эвакуационного освещения (=24V) | OKO | a9962 | BS-1340-1x3 LED (=24V) LENS M | 2350 | Заказной | ТА | централизованный | - | -
№7 Групповая система аварийного освещения с электрическим источником ГАУ BS-REALIST-24, BS-REZERV-24, | Аварийный светильник централизованного электропитания эвакуационного освещения (=24V) | OKO | a9959 | BS-1340-1x4 LED (=24V) | 2350 | Складской | ТА | централизованный | - | -
№7 Групповая система аварийного освещения с электрическим источником ГАУ BS-REALIST-24, BS-REZERV-24, | Аварийный светильник централизованного электропитания эвакуационного освещения (=24V) | OKO | a11468 | BS-1340-1x4 LED (=24V) M | 2450 | Заказной | ТА | централизованный | - | -
№7 Групповая система аварийного освещения с электрическим источником ГАУ BS-REALIST-24, BS-REZERV-24, | Аварийный светильник централизованного электропитания эвакуационного освещения (=24V) | OKO | a13930 | BS-1340-1x4 LED (=24V) Black | 2550 | Складской | ТА | централизованный | - | -
№3 Автономная система аварийного освещения ZARIUS DALI | Автономный аварийный светильник эвакуационного освещения, совместимый с системой ZARIUS DALI | OKO | a12472 | BS-8341-1x4 LED DALI | по запросу | Заказной | ПА | непостоянный | 1 | -
№ 1 Автономная система аварийного освещения с функцией TELECONTROL | Автономный аварийный светильник эвакуационного освещения | ORBITA | a15433 | BS-ORBITA-81-L1-INEXI2 | 4550 | Заказной | ТА | непостоянный | 1
№ 1 Автономная система аварийного освещения с функцией TELECONTROL | Автономный аварийный светильник эвакуационного освещения | ORBITA | a15435 | BS-ORBITA-81-L2-INEXI2 | 5500 | Заказной | ТА | непостоянный | 1
№ 1 Автономная система аварийного освещения с функцией TELECONTROL | Автономный аварийный светильник эвакуационного освещения | ORBITA | a15437 | BS-ORBITA-81-L3-INEXI2 | 5500 | Заказной | ТА | непостоянный | 1
№ 1 Автономная система аварийного освещения с функцией TELECONTROL | Автономный аварийный светильник эвакуационного освещения | ORBITA | a15434 | BS-ORBITA-83-L1-INEXI2 | 4950 | Заказной | ТА | непостоянный | 3
№ 1 Автономная система аварийного освещения с функцией TELECONTROL | Автономный аварийный светильник эвакуационного освещения | ORBITA | a15436 | BS-ORBITA-83-L2-INEXI2 | 5950 | Заказной | ТА | непостоянный | 3
№ 1 Автономная система аварийного освещения с функцией TELECONTROL | Автономный аварийный светильник эвакуационного освещения | ORBITA | a15438 | BS-ORBITA-83-L3-INEXI2 | 5950 | Заказной | ТА | непостоянный | 3
№ 1 Автономная система аварийного освещения с функцией TELECONTROL | Автономный аварийный светильник эвакуационного освещения | ORBITA | a15439 | BS-ORBITA-81-L4-STABILAR2 | 6300 | Заказной | ТА | непостоянный | 1
№ 1 Автономная система аварийного освещения с функцией TELECONTROL | Автономный аварийный светильник эвакуационного освещения | ORBITA | a15440 | BS-ORBITA-83-L4-STABILAR2 | 6800 | Заказной | ТА | непостоянный | 3
№ 0 Автономная система аварийного освещения с индивидуальным тестированием | Автономный аварийный светильник эвакуационного освещения | ORBITA | a14422 | BS-ORBITA-8391-1х1 LED | 2900 | Остаток 37 шт. | ТА | непостоянный | 1
№ 0 Автономная система аварийного освещения с индивидуальным тестированием | Автономный аварийный светильник эвакуационного освещения | ORBITA | a14425 | BS-ORBITA-8393-1х3 LED LENS | 4350 | Остаток 6 шт. | ТА | непостоянный | 3
№4, №5, №6 Централизованная система аварийного освещения с электрическим источником ЦАУ BS-ELECTRO-4-400/220, BS-ELEСTRO-5-400/220, ИБП BS-REZERV-6-230/230 | Аварийный светильник централизованного электропитания эвакуационного освещения | ORBITA | a9981 | BS-1390-1x3 LED LENS | 2500 | Заказной | ТА | централизованный | - | -
№4, №5, №6 Централизованная система аварийного освещения с электрическим источником ЦАУ BS-ELECTRO-4-400/220, BS-ELEСTRO-5-400/220, ИБП BS-REZERV-6-230/230 | Аварийный светильник централизованного электропитания эвакуационного освещения | ORBITA | a11484 | BS-1390-1x3 LED LENS Black | 2700 | Заказной | ТА | централизованный | - | -
№4, №5, №6 Централизованная система аварийного освещения с электрическим источником ЦАУ BS-ELECTRO-4-400/220, BS-ELEСTRO-5-400/220, ИБП BS-REZERV-6-230/230 | Аварийный светильник централизованного электропитания эвакуационного освещения | ORBITA | a9980 | BS-1390-1x4 LED | 2200 | Складской | ТА | централизованный | - | -
№4, №5, №6 Централизованная система аварийного освещения с электрическим источником ЦАУ BS-ELECTRO-4-400/220, BS-ELEСTRO-5-400/220, ИБП BS-REZERV-6-230/230 | Аварийный светильник централизованного электропитания эвакуационного освещения | ORBITA | a11485 | BS-1390-1x4 LED Black | 2200 | Заказной | ТА | централизованный | - | -
№4, №5, №6 Централизованная система аварийного освещения с электрическим источником ЦАУ BS-ELECTRO-4-400/220, BS-ELEСTRO-5-400/220, ИБП BS-REZERV-6-230/230 | Аварийный светильник централизованного электропитания эвакуационного освещения | ORBITA | a15216 | BS-ORBITA-10-L1-BZ | 2950 | Заказной | ТА | централизованный | -
№5 Централизованная система аварийного освещения с электрическим источником ЦАУ BS-ELEСTRO-5-400/220 (c адресным управлением каждой группой световых приборов или световым прибором, напряжение питания =220V) | Аварийный светильник централизованного электропитания эвакуационного освещения с адресным управлением | ORBITA | a12497 | BS-1390-1x4 LED BSE3 | по запросу | Заказной | ПА | централизованный | - | -
№7 Групповая система аварийного освещения с электрическим источником ГАУ BS-REALIST-24, BS-REZERV-24, | Аварийный светильник централизованного электропитания эвакуационного освещения (=24V) | ORBITA | a9983 | BS-1390-1x3 LED LENS (=24V) | 1950 | Заказной | ТА | централизованный | - | -
№7 Групповая система аварийного освещения с электрическим источником ГАУ BS-REALIST-24, BS-REZERV-24, | Аварийный светильник централизованного электропитания эвакуационного освещения (=24V) | ORBITA | a9982 | BS-1390-1x4 LED (=24V) | 1700 | Складской | ТА | централизованный | - | -
№7 Групповая система аварийного освещения с электрическим источником ГАУ BS-REALIST-24, BS-REZERV-24, | Аварийный светильник централизованного электропитания эвакуационного освещения (=24V) | ORBITA | a10648 | BS-1390-1x4 LED (=24V) Black | 1900 | Складской | ТА | централизованный | - | -
№3 Автономная система аварийного освещения ZARIUS DALI | Автономный аварийный светильник эвакуационного освещения, совместимый с системой ZARIUS DALI | ORBITA | a12499 | BS-8391-1x4 LED DALI | по запросу | Заказной | ПА | непостоянный | 1 | -
№4, №5, №6 Централизованная система аварийного освещения с электрическим источником ЦАУ BS-ELECTRO-4-400/220, BS-ELEСTRO-5-400/220, ИБП BS-REZERV-6-230/230 | Аварийный светильник централизованного электропитания эвакуационного освещения | PASSAT | a8946 | BS-1120-1x18 T8 | 2350 | Остаток 70 шт. | ТА | централизованный | -
№4, №5, №6 Централизованная система аварийного освещения с электрическим источником ЦАУ BS-ELECTRO-4-400/220, BS-ELEСTRO-5-400/220, ИБП BS-REZERV-6-230/230 | Аварийный светильник централизованного электропитания эвакуационного освещения | PASSAT | a14361 | BS-1120-1x58 T8 | 3450 | Остаток 17 шт. | ТА | централизованный | -
№4, №5, №6 Централизованная система аварийного освещения с электрическим источником ЦАУ BS-ELECTRO-4-400/220, BS-ELEСTRO-5-400/220, ИБП BS-REZERV-6-230/230 | Аварийный светильник централизованного электропитания эвакуационного освещения | PASSAT | a8947 | BS-1120-1x36 T8 | 3250 | Остаток 5 шт. | ТА | централизованный | -
№ 0 Автономная система аварийного освещения с индивидуальным тестированием | Автономный световой указатель | PILOT | a14478 | BS-PILOT-8291-10x0,3 LED | 4850 | Заказной | ТА | непостоянный | 1 | NPU-1818.ON
№ 1 Автономная система аварийного освещения с функцией TELECONTROL | Автономный световой указатель | PILOT | a16296 | BS-PILOT-71-S1-INEXI2 | 4250 | Заказной | ТА | постоянный | 1 | NPU-1818.ON
№ 1 Автономная система аварийного освещения с функцией TELECONTROL | Автономный световой указатель | PILOT | a16297 | BS-PILOT-73-S1-INEXI2 | 4500 | Заказной | ТА | постоянный | 3 | NPU-1818.ON
№4, №5, №6 Централизованная система аварийного освещения с электрическим источником ЦАУ BS-ELECTRO-4-400/220, BS-ELEСTRO-5-400/220, ИБП BS-REZERV-6-230/230 | Световой указатель централизованного электропитания/оповещатель пожарный световой | PILOT | a11773 | BS-1290-10x0,3 LED | 2850 | Заказной | ТА | централизованный | - | NPU-1818.ON
№7 Групповая система аварийного освещения с электрическим источником ГАУ BS-REALIST-24, BS-REZERV-24, | Световой указатель централизованного электропитания/оповещатель пожарный световой (=24V) | PILOT | a11205 | BS-1290-10x0,3 LED (=24V) | 2700 | Заказной | ТА | централизованный | - | NPU-1818.ON
№ 1 Автономная система аварийного освещения с функцией TELECONTROL | Автономный световой указатель/оповещатель пожарный световой | POLET | a3126 | BS-913-2x13 | 4500 | Остаток 3 шт. | ТА | комбинированный постоянный | 3 | PP-5420.0N | Обязателен заказ знаков безопасности PP-5420.ON. В комплект поставки не входят.
№ 1 Автономная система аварийного освещения с функцией TELECONTROL | Автономный световой указатель | POLET | a15985 | BS-POLET-71-S1-INEXI2 | 4800 | Складской | ТА | постоянный | 1 | BL-3015A.0N | Для двустороннего размещения необходим заказ PP-30163 "Пластина для двухстороннего размещения"
№ 1 Автономная система аварийного освещения с функцией TELECONTROL | Автономный световой указатель | POLET | a15986 | BS-POLET-73-S1-INEXI2 | 5400 | Заказной | ТА | постоянный | 3 | BL-3015A.0N | Для двустороннего размещения необходим заказ PP-30163 "Пластина для двухстороннего размещения"
№2 Автономная масштабируемая система аварийного освещения, | Составной автономный световой указатель/оповещатель пожарный световой | POLET | a6543 | BS-511/3-4x0,5 INEXI SNEL LED | 3500 | Остаток 259 шт. | ТА | универсальный (master) | 1/3 | PP-17143.ON | Обязателен заказ знаков безопасности PP-17143.ON. В комплект поставки не входят.
№2 Автономная масштабируемая система аварийного освещения, | Составной автономный световой указатель/оповещатель пожарный световой | POLET | a6544 | BS-511/3-8x1 INEXI LED | 5250 | Остаток 45 шт. | ТА | универсальный (master) | 1/3
№4, №5, №6 Централизованная система аварийного освещения с электрическим источником ЦАУ BS-ELECTRO-4-400/220, BS-ELEСTRO-5-400/220, ИБП BS-REZERV-6-230/230 | Световой указатель централизованного электропитания/оповещатель пожарный световой | POLET | a11519 | BS-110-10x0,3 LED | 2800 | Заказной | ТА | централизованный | - | BL-3015A.0N | Для двустороннего размещения необходим заказ PP-30163 "Пластина для двухстороннего размещения"
№4, №5, №6 Централизованная система аварийного освещения с электрическим источником ЦАУ BS-ELECTRO-4-400/220, BS-ELEСTRO-5-400/220, ИБП BS-REZERV-6-230/230 | Световой указатель централизованного электропитания/оповещатель пожарный световой | POLET | a12479 | BS-110-10x0,3 LED BZ | 3500 | Заказной | ТА | централизованный | - | BL-3015A.0N | Для двустороннего размещения необходим заказ PP-30163 "Пластина для двухстороннего размещения"
№5 Централизованная система аварийного освещения с электрическим источником ЦАУ BS-ELEСTRO-5-400/220 (c адресным управлением каждой группой световых приборов или световым прибором, напряжение питания =220V) | Световой указатель централизованного электропитания/оповещатель пожарный световой с адресным управлением | POLET | a11521 | BS-110-10x0,3 LED BSE3 | по запросу | Заказной | ПА | централизованный | - | BL-3015A.0N | Для двустороннего размещения необходим заказ PP-30163 "Пластина для двухстороннего размещения"
№7 Групповая система аварийного освещения с электрическим источником ГАУ BS-REALIST-24, BS-REZERV-24, | Световой указатель централизованного электропитания/оповещатель пожарный световой (=24V) | POLET | a11522 | BS-110-10x0,3 LED (=24V) | 2500 | Заказной | ТА | централизованный | - | BL-3015A.0N | Для двустороннего размещения необходим заказ PP-30163 "Пластина для двухстороннего размещения"
№4, №5, №6 Централизованная система аварийного освещения с электрическим источником ЦАУ BS-ELECTRO-4-400/220, BS-ELEСTRO-5-400/220, ИБП BS-REZERV-6-230/230 | Световой указатель централизованного электропитания/оповещатель пожарный световой | PRIZMA | a4949 | BS-1870-2x36 | по запросу | Заказной | ПА | централизованный | - | NPU-7035.ON
№ 1 Автономная система аварийного освещения с функцией TELECONTROL | Автономный световой указатель | RADEM | a15532 | BS-RADEM-71-S1-INEXI2 Gray | 4650 | Заказной | ТА | постоянный | 1
№ 1 Автономная система аварийного освещения с функцией TELECONTROL | Автономный световой указатель | RADEM | a15533 | BS-RADEM-73-S1-INEXI2 Gray | 5050 | Заказной | ТА | постоянный | 3
№ 1 Автономная система аварийного освещения с функцией TELECONTROL | Автономный световой указатель | RADEM | a15530 | BS-RADEM-81-S1-INEXI2 Gray | 4650 | Заказной | ТА | непостоянный | 1
№ 1 Автономная система аварийного освещения с функцией TELECONTROL | Автономный световой указатель | RADEM | a15531 | BS-RADEM-83-S1-INEXI2 Gray | 4700 | Заказной | ТА | непостоянный | 3
№4, №5, №6 Централизованная система аварийного освещения с электрическим источником ЦАУ BS-ELECTRO-4-400/220, BS-ELEСTRO-5-400/220, ИБП BS-REZERV-6-230/230 | Световой указатель централизованного электропитания/оповещатель пожарный световой | RADEM | a9975 | BS-1670-5x0,3 LED BP | 3050 | Заказной | ТА | централизованный | - | BL-1515.ON
№4, №5, №6 Централизованная система аварийного освещения с электрическим источником ЦАУ BS-ELECTRO-4-400/220, BS-ELEСTRO-5-400/220, ИБП BS-REZERV-6-230/230 | Световой указатель централизованного электропитания/оповещатель пожарный световой | RADEM | a9974 | BS-1670-5x0,3 LED BP Black | 3400 | Заказной | ТА | централизованный | - | BL-1515.ON
№7 Групповая система аварийного освещения с электрическим источником ГАУ BS-REALIST-24, BS-REZERV-24, | Световой указатель централизованного электропитания/оповещатель пожарный световой (=24V) | RADEM | a9926 | BS-1670-5x0,3 LED (=24V) | 2600 | Заказной | ТА | централизованный | - | BL-1515.ON
№7 Групповая система аварийного освещения с электрическим источником ГАУ BS-REALIST-24, BS-REZERV-24, | Световой указатель централизованного электропитания/оповещатель пожарный световой (=24V) | RADEM | a9971 | BS-1670-5x0,3 LED (=24V) Black | 2950 | Заказной | ТА | централизованный | - | BL-1515.ON
№4, №5, №6 Централизованная система аварийного освещения с электрическим источником ЦАУ BS-ELECTRO-4-400/220, BS-ELEСTRO-5-400/220, ИБП BS-REZERV-6-230/230 | Световой указатель централизованного электропитания/оповещатель пожарный световой | RADIANT | a10542 | BS-1850-1x10 | 4550 | Заказной | ПА | централизованный | - | BL-1515.ON
№ 1 Автономная система аварийного освещения с функцией TELECONTROL | Автономный световой указатель | REGATA | a15780 | BS-REGATA-71-S1-INEXI2 | 4300 | Заказной | ТА | постоянный | 1 | BL-3015B.0N
№ 1 Автономная система аварийного освещения с функцией TELECONTROL | Автономный световой указатель | REGATA | a15781 | BS-REGATA-73-S1-INEXI2 | 4550 | Заказной | ТА | постоянный | 3 | BL-3015B.0N
№ 1 Автономная система аварийного освещения с функцией TELECONTROL | Автономный световой указатель | REGATA | a15778 | BS-REGATA-81-S1-INEXI2 | 4200 | Заказной | ТА | непостоянный | 1 | BL-3015B.0N
№ 1 Автономная система аварийного освещения с функцией TELECONTROL | Автономный световой указатель | REGATA | a15779 | BS-REGATA-83-S1-INEXI2 | 4450 | Заказной | ТА | непостоянный | 3 | BL-3015B.0N
№ 1 Автономная система аварийного освещения с функцией TELECONTROL | Автономный аварийный светильник эвакуационного освещения | RUMB | a6524 | BS-5331/3-8x1 INEXI LED | 7450 | Остаток 24 шт. | ТА | универсальный | 1/3 | -
№ 1 Автономная система аварийного освещения с функцией TELECONTROL | Автономный аварийный светильник эвакуационного освещения | RUMB | a15970 | BS-RUMB-51-L1-INEXI2 | 7200 | Заказной | ТА | универсальный | 1
№ 1 Автономная система аварийного освещения с функцией TELECONTROL | Автономный аварийный светильник эвакуационного освещения | RUMB | a15971 | BS-RUMB-53-L1-INEXI2 | 7950 | Заказной | ТА | универсальный | 3
№4, №5, №6 Централизованная система аварийного освещения с электрическим источником ЦАУ BS-ELECTRO-4-400/220, BS-ELEСTRO-5-400/220, ИБП BS-REZERV-6-230/230 | Световой указатель централизованного электропитания/оповещатель пожарный световой | RUMB | a11763 | BS-1330-10x0,3 LED | 5200 | Заказной | ТА | централизованный | - | BL-3015.0N
№4, №5, №6 Централизованная система аварийного освещения с электрическим источником ЦАУ BS-ELECTRO-4-400/220, BS-ELEСTRO-5-400/220, ИБП BS-REZERV-6-230/230 | Управляемый световой указатель централизованного электропитания | RUMB | a11766 | BS-1330-10x0,3 LED PM | 11150 | Заказной | ПА | централизованный | - | BL-3015.0N
№4, №5, №6 Централизованная система аварийного освещения с электрическим источником ЦАУ BS-ELECTRO-4-400/220, BS-ELEСTRO-5-400/220, ИБП BS-REZERV-6-230/230 | Световой указатель централизованного электропитания/светильник рабочего освещения | RUMB | a5090 | BS-1330-1x18 | 4950 | Остаток 70 шт. | ТА | централизованный | -
№4, №5, №6 Централизованная система аварийного освещения с электрическим источником ЦАУ BS-ELECTRO-4-400/220, BS-ELEСTRO-5-400/220, ИБП BS-REZERV-6-230/230 | Аварийный светильник централизованного электропитания/светильник рабочего освещения | RUMB | a5089 | BS-1330-2x18 | 6050 | Остаток 70 шт. | ТА | централизованный | - | -
№4, №5, №6 Централизованная система аварийного освещения с электрическим источником ЦАУ BS-ELECTRO-4-400/220, BS-ELEСTRO-5-400/220, ИБП BS-REZERV-6-230/230 | Аварийный светильник централизованного электропитания эвакуационного освещения | RUMB | a6575 | BS-1330-8x1 LED | 6100 | Заказной | ТА | централизованный | - | -
№4, №5, №6 Централизованная система аварийного освещения с электрическим источником ЦАУ BS-ELECTRO-4-400/220, BS-ELEСTRO-5-400/220, ИБП BS-REZERV-6-230/230 | Управляемый аварийный светильник централизованного электропитания | RUMB | a11767 | BS-1330-8x1 LED PM | 11450 | Заказной | ПА | централизованный | - | -
№4, №5, №6 Централизованная система аварийного освещения с электрическим источником ЦАУ BS-ELECTRO-4-400/220, BS-ELEСTRO-5-400/220, ИБП BS-REZERV-6-230/230 | Световой указатель централизованного электропитания/оповещатель пожарный световой | RUMB | a12481 | BS-1330-10x0,3 LED (-40C) BZ | 9450 | Заказной | ТА | централизованный | - | BL-3015.0N
№4, №5, №6 Централизованная система аварийного освещения с электрическим источником ЦАУ BS-ELECTRO-4-400/220, BS-ELEСTRO-5-400/220, ИБП BS-REZERV-6-230/230 | Световой указатель централизованного электропитания/оповещатель пожарный световой | RUMB | a12604 | BS-1330-10x0,3 LED BZ | 5800 | Заказной | ТА | централизованный | - | BL-3015.0N
№4, №5, №6 Централизованная система аварийного освещения с электрическим источником ЦАУ BS-ELECTRO-4-400/220, BS-ELEСTRO-5-400/220, ИБП BS-REZERV-6-230/230 | Аварийный светильник централизованного электропитания эвакуационного освещения | RUMB | a12281 | BS-1330-8x1 LED BZ | 6700 | Заказной | ТА | централизованный | -
№5 Централизованная система аварийного освещения с электрическим источником ЦАУ BS-ELEСTRO-5-400/220 (c адресным управлением каждой группой световых приборов или световым прибором, напряжение питания =220V) | Световой указатель централизованного электропитания/оповещатель пожарный световой с адресным управлением | RUMB | a11768 | BS-1330-10x0,3 LED BSE3 | 14050 | Заказной | ПА | централизованный | - | BL-3015.0N
№7 Групповая система аварийного освещения с электрическим источником ГАУ BS-REALIST-24, BS-REZERV-24, | Световой указатель централизованного электропитания/оповещатель пожарный световой (=24V) | RUMB | a9928 | BS-1330-10x0,3 LED (=24V) | 4600 | Заказной | ТА | централизованный | - | BL-3015.0N
№4, №5, №6 Централизованная система аварийного освещения с электрическим источником ЦАУ BS-ELECTRO-4-400/220, BS-ELEСTRO-5-400/220, ИБП BS-REZERV-6-230/230 | Аварийный светильник централизованного электропитания эвакуационного освещения | SALUT | a5732 | BS-1460-2x4 LED | по запросу | Заказной | ПА | централизованный | - | -
№ 1 Автономная система аварийного освещения с функцией TELECONTROL | Автономный световой указатель | SPUTNIK | a15952 | BS-SPUTNIK-51-S1-INEXI2 | 6500 | Складской | ТА | универсальный | 1 | NPU-2424.ON
№ 1 Автономная система аварийного освещения с функцией TELECONTROL | Автономный световой указатель | SPUTNIK | a15953 | BS-SPUTNIK-53-S1-INEXI2 | 7200 | Складской | ТА | универсальный | 3 | NPU-2424.ON
№ 0 Автономная система аварийного освещения с индивидуальным тестированием | Автономный световой указатель | SPUTNIK | a14410 | BS-SPUTNIK-8101-10х0,3 LED | 5150 | Складской | ТА | непостоянный | 1 | NPU-2424.ON
№ 0 Автономная система аварийного освещения с индивидуальным тестированием | Автономный световой указатель | SPUTNIK | a14411 | BS-SPUTNIK-8103-10х0,3 LED | 5350 | Складской | ТА | непостоянный | 3 | NPU-2424.ON
№ 0 Автономная система аварийного освещения с индивидуальным тестированием | Автономный световой указатель | SPUTNIK | a14412 | BS-SPUTNIK-8105-10х0,3 LED | 5450 | Заказной | ТА | непостоянный | 5 | NPU-2424.ON
№4, №5, №6 Централизованная система аварийного освещения с электрическим источником ЦАУ BS-ELECTRO-4-400/220, BS-ELEСTRO-5-400/220, ИБП BS-REZERV-6-230/230 | Управляемый аварийный светильник централизованного электропитания | SPUTNIK | a11797 | BS-1100-12x2 LED PM | 12500 | Заказной | ПА | централизованный | - | -
№4, №5, №6 Централизованная система аварийного освещения с электрическим источником ЦАУ BS-ELECTRO-4-400/220, BS-ELEСTRO-5-400/220, ИБП BS-REZERV-6-230/230 | Световой указатель централизованного электропитания/оповещатель пожарный световой | SPUTNIK | a12369 | BS-1100-20x0,3 LED | 4650 | Заказной | ТА | централизованный | - | NPU-2424.ON
№4, №5, №6 Централизованная система аварийного освещения с электрическим источником ЦАУ BS-ELECTRO-4-400/220, BS-ELEСTRO-5-400/220, ИБП BS-REZERV-6-230/230 | Световой указатель централизованного электропитания/оповещатель пожарный световой | SPUTNIK | a11795 | BS-1100-20x0,3 LED (-40C) | 9400 | Заказной | ТА | централизованный | - | NPU-2424.ON
№4, №5, №6 Централизованная система аварийного освещения с электрическим источником ЦАУ BS-ELECTRO-4-400/220, BS-ELEСTRO-5-400/220, ИБП BS-REZERV-6-230/230 | Управляемый световой указатель централизованного электропитания | SPUTNIK | a11796 | BS-1100-20x0,3 LED PM | 9400 | Заказной | ПА | централизованный | - | NPU-2424.ON
№4, №5, №6 Централизованная система аварийного освещения с электрическим источником ЦАУ BS-ELECTRO-4-400/220, BS-ELEСTRO-5-400/220, ИБП BS-REZERV-6-230/230 | Световой указатель централизованного электропитания/оповещатель пожарный световой | SPUTNIK | a12278 | BS-1100-20x0,3 LED (-40C) BZ | 9550 | Заказной | ТА | централизованный | - | NPU-2424.ON
№4, №5, №6 Централизованная система аварийного освещения с электрическим источником ЦАУ BS-ELECTRO-4-400/220, BS-ELEСTRO-5-400/220, ИБП BS-REZERV-6-230/230 | Световой указатель централизованного электропитания/оповещатель пожарный световой | SPUTNIK | a12505 | BS-1100-20x0,3 LED BZ | 5450 | Заказной | ТА | централизованный | - | NPU-2424.ON
№5 Централизованная система аварийного освещения с электрическим источником ЦАУ BS-ELEСTRO-5-400/220 (c адресным управлением каждой группой световых приборов или световым прибором, напряжение питания =220V) | Световой указатель централизованного электропитания/оповещатель пожарный световой с адресным управлением | SPUTNIK | a11798 | BS-1100-20x0,3 LED BSE3 | 15000 | Заказной | ПА | централизованный | - | NPU-2424.ON
№7 Групповая система аварийного освещения с электрическим источником ГАУ BS-REALIST-24, BS-REZERV-24, | Световой указатель централизованного электропитания/оповещатель пожарный световой (=24V) | SPUTNIK | a9449 | BS-1100-20x0,3 LED (=24V) | 3750 | Заказной | ТА | централизованный | - | NPU-2424.ON
№3 Автономная система аварийного освещения ZARIUS DALI | Автономный аварийный светильник эвакуационного освещения, совместимый с системой ZARIUS DALI | SPUTNIK | a11800 | BS-7103-20x0,3 LED DALI | 12500 | Заказной | ПА | постоянный | 3 | -
№ 1 Автономная система аварийного освещения с функцией TELECONTROL | Блок аварийного питания | STABILAR | a13520 | БАП BS-STABILAR-5-10-1 UNI 220/280 BOX IP40 | 6200 | Складской | ТА | универсальный | 1 | -
№ 1 Автономная система аварийного освещения с функцией TELECONTROL | Блок аварийного питания | STABILAR | a13521 | БАП BS-STABILAR-5-10-1 UNI 220/280 BOX IP65 | 8300 | Складской | ТА | универсальный | 1 | -
№ 1 Автономная система аварийного освещения с функцией TELECONTROL | Блок аварийного питания | STABILAR | a13524 | БАП BS-STABILAR-5-20-1 UNI 220/24 BOX IP40 | 9150 | Складской | ТА | универсальный | 1 | -
№ 1 Автономная система аварийного освещения с функцией TELECONTROL | Блок аварийного питания | STABILAR | a11636 | БАП BS-STABILAR-5-20-1 UNI 220/24 BOX IP65 | 10800 | Заказной | ТА | универсальный | 1 | -
№ 1 Автономная система аварийного освещения с функцией TELECONTROL | Блок аварийного питания | STABILAR | a13522 | БАП BS-STABILAR-5-26-1 UNI 220/280 BOX IP40 | 8300 | Заказной | ТА | универсальный | 1 | -
№ 1 Автономная система аварийного освещения с функцией TELECONTROL | Блок аварийного питания | STABILAR | a11637 | БАП BS-STABILAR-5-26-1 UNI 220/280 BOX IP65 | 10250 | Заказной | ТА | универсальный | 1 | -
№ 1 Автономная система аварийного освещения с функцией TELECONTROL | Блок аварийного питания | STABILAR | a13525 | БАП BS-STABILAR-5-30-1 UNI 220/24 BOX IP40 | 11900 | Складской | ТА | универсальный | 1 | -
№ 1 Автономная система аварийного освещения с функцией TELECONTROL | Блок аварийного питания | STABILAR | a10686 | БАП BS-STABILAR-5-30-1 UNI 220/24 BOX IP65 | 13550 | Складской | ТА | универсальный | 1 | -
№ 1 Автономная система аварийного освещения с функцией TELECONTROL | Блок аварийного питания | STABILAR | a13523 | БАП BS-STABILAR-5-36-1 UNI 220/280 BOX IP40 | 11250 | Заказной | ТА | универсальный | 1 | -
№ 1 Автономная система аварийного освещения с функцией TELECONTROL | Блок аварийного питания | STABILAR | a10689 | БАП BS-STABILAR-5-36-1 UNI 220/280 BOX IP65 | 12650 | Заказной | ТА | универсальный | 1 | -
№ 1 Автономная система аварийного освещения с функцией TELECONTROL | Блок аварийного питания | STABILAR | a13526 | БАП BS-STABILAR-8-200-1 LED BOX IP40 | 4600 | Заказной | ТА | непостоянный | 1 | -
№ 1 Автономная система аварийного освещения с функцией TELECONTROL | Блок аварийного питания | STABILAR | a13527 | БАП BS-STABILAR-8-200-1 LED BOX IP65 | 6700 | Заказной | ТА | непостоянный | 1 | -
№ 1 Автономная система аварийного освещения с функцией TELECONTROL | Блок аварийного питания | STABILAR | a13528 | БАП BS-STABILAR-8-200-3 LED BOX IP40 | 5950 | Заказной | ТА | непостоянный | 3 | -
№ 1 Автономная система аварийного освещения с функцией TELECONTROL | Блок аварийного питания | STABILAR | a13529 | БАП BS-STABILAR-8-200-3 LED BOX IP65 | 8200 | Заказной | ТА | непостоянный | 3 | -
№ 1 Автономная система аварийного освещения с функцией TELECONTROL | Блок аварийного питания | STABILAR | a10561 | БАП Stabilar BS-100-3 LED | 3250 | Складской | ТА | универсальный | 3 | -
№ 1 Автономная система аварийного освещения с функцией TELECONTROL | Блок аварийного питания | STABILAR | a7151 | БАП Stabilar BS-10-1 UNI | 4750 | Складской | ТА | универсальный | 1 | -
№ 1 Автономная система аварийного освещения с функцией TELECONTROL | Блок аварийного питания | STABILAR | a10378 | БАП Stabilar BS-200-1 LED | 3250 | Складской | ТА | универсальный | 1 | -
№ 1 Автономная система аварийного освещения с функцией TELECONTROL | Блок аварийного питания | STABILAR | a9134 | БАП Stabilar BS-200-3 LED | 3550 | Складской | ТА | универсальный | 3 | -
№ 1 Автономная система аварийного освещения с функцией TELECONTROL | Блок аварийного питания | STABILAR | a10282 | БАП Stabilar BS-26-1 UNI | 7200 | Складской | ТА | универсальный | 1 | -
№ 1 Автономная система аварийного освещения с функцией TELECONTROL | Блок аварийного питания | STABILAR | a10283 | БАП Stabilar BS-36-1 UNI | 9950 | Складской | ТА | универсальный | 1 | -
№ 1 Автономная система аварийного освещения с функцией TELECONTROL | Блок аварийного питания | STABILAR | a2594 | БАП 1/26-220/4,8-3 | 4500 | Остаток 146 шт. | ТА | непостоянный | 3 | -
№3 Автономная система аварийного освещения ZARIUS DALI | Блок аварийного питания | STABILAR | a13734 | БАП Stabilar BS-6-3 LED DALI | 8000 | Заказной | ТА | непостоянный | 3 | -
№ 1 Автономная система аварийного освещения с функцией TELECONTROL | Автономный аварийный светильник резервного освещения | SUBMARINE | a11493 | BS-7741-2x20 T8 LED RO | 22000 | Заказной | ТА | постоянный | 1 | -
№ 1 Автономная система аварийного освещения с функцией TELECONTROL | Автономный аварийный светильник резервного освещения | SUBMARINE | a12498 | BS-7741-2x30 T8 LED RO | 23150 | Заказной | ТА | постоянный | 1 | -
№ 1 Автономная система аварийного освещения с функцией TELECONTROL | Автономный аварийный светильник резервного освещения | SUBMARINE | a11494 | BS-9741-2x20 T8 LED RO | 14750 | Заказной | ТА | комбинированный постоянный | 1 | -
№ 1 Автономная система аварийного освещения с функцией TELECONTROL | Автономный аварийный светильник резервного освещения | SUBMARINE | a12405 | BS-9741-2x30 T8 LED RO | 18550 | Заказной | ТА | комбинированный постоянный | 1 | -
№4, №5, №6 Централизованная система аварийного освещения с электрическим источником ЦАУ BS-ELECTRO-4-400/220, BS-ELEСTRO-5-400/220, ИБП BS-REZERV-6-230/230 | Аварийный светильник централизованного электропитания/светильник рабочего освещения | SUBMARINE | a9715 | BS-1740-2x20 T8 LED | 12750 | Заказной | ТА | централизованный | - | -
№4, №5, №6 Централизованная система аварийного освещения с электрическим источником ЦАУ BS-ELECTRO-4-400/220, BS-ELEСTRO-5-400/220, ИБП BS-REZERV-6-230/230 | Аварийный светильник централизованного электропитания/светильник рабочего освещения | SUBMARINE | a12406 | BS-1740-2x30 T8 LED | 13750 | Заказной | ТА | централизованный | - | -
№ 1 Автономная система аварийного освещения с функцией TELECONTROL | Устройство дистанционного тестирования | TELECONTROL | a4328 | Telecontrol | 6500 | Заказной | ТА | - | - | -
№ 1 Автономная система аварийного освещения с функцией TELECONTROL | Автономный световой указатель | TERON | a15594 | BS-TERON-71-S1-INEXI2 | 7450 | Заказной | ТА | постоянный | 1 | BL-3015.0N
№ 1 Автономная система аварийного освещения с функцией TELECONTROL | Автономный световой указатель | TERON | a15595 | BS-TERON-73-S1-INEXI2 | 7700 | Заказной | ТА | постоянный | 3 | BL-3015.0N
№4, №5, №6 Централизованная система аварийного освещения с электрическим источником ЦАУ BS-ELECTRO-4-400/220, BS-ELEСTRO-5-400/220, ИБП BS-REZERV-6-230/230 | Световой указатель централизованного электропитания/оповещатель пожарный световой | TERON | a12301 | BS-150-10x0,3 LED | 6050 | Заказной | ТА | централизованный | - | BL-3015.0N
№4, №5, №6 Централизованная система аварийного освещения с электрическим источником ЦАУ BS-ELECTRO-4-400/220, BS-ELEСTRO-5-400/220, ИБП BS-REZERV-6-230/230 | Световой указатель централизованного электропитания/оповещатель пожарный световой | TERON | a12302 | BS-150-10x0,3 LED BZ | 6750 | Заказной | ТА | централизованный | - | BL-3015.0N
№4, №5, №6 Централизованная система аварийного освещения с электрическим источником ЦАУ BS-ELECTRO-4-400/220, BS-ELEСTRO-5-400/220, ИБП BS-REZERV-6-230/230 | Световой указатель централизованного электропитания/оповещатель пожарный световой | TERON | a13137 | BS-150-10x0,3 LED (-40C) | 7150 | Заказной | ТА | централизованный | - | BL-3015.0N
№5 Централизованная система аварийного освещения с электрическим источником ЦАУ BS-ELEСTRO-5-400/220 (c адресным управлением каждой группой световых приборов или световым прибором, напряжение питания =220V) | Световой указатель централизованного электропитания/оповещатель пожарный световой с адресным управлением | TERON | a12456 | BS-150-10x0,3 LED BSE3 | 15000 | Заказной | ПА | централизованный | - | BL-3015.0N
№7 Групповая система аварийного освещения с электрическим источником ГАУ BS-REALIST-24, BS-REZERV-24, | Световой указатель централизованного электропитания/оповещатель пожарный световой (=24V) | TERON | a12444 | BS-150-10x0,3 LED (=24V) | 5900 | Заказной | ТА | централизованный | - | BL-3015.0N
№ 1 Автономная система аварийного освещения с функцией TELECONTROL | Автономный аварийный светильник резервного освещения | TIARUS | a8284 | BS-7791-0-450/3000-840 LED | 5950 | Остаток 40 шт. | ТА | постоянный | 1 | -
№4, №5, №6 Централизованная система аварийного освещения с электрическим источником ЦАУ BS-ELECTRO-4-400/220, BS-ELEСTRO-5-400/220, ИБП BS-REZERV-6-230/230 | Аварийный светильник централизованного электропитания/светильник рабочего освещения | TIARUS | a8282 | BS-1790-0-0/3000-840 LED | 1200 | Остаток 43 шт. | ТА | централизованный | - | -
№ 1 Автономная система аварийного освещения с функцией TELECONTROL | Автономный аварийный светильник эвакуационного освещения | TLA | a4516 | BS-7413-2x55 | 66500 | Заказной | ПА | постоянный | 3 | -
№4, №5, №6 Централизованная система аварийного освещения с электрическим источником ЦАУ BS-ELECTRO-4-400/220, BS-ELEСTRO-5-400/220, ИБП BS-REZERV-6-230/230 | Аварийный светильник централизованного электропитания/светильник рабочего освещения | TLA | a4517 | BS-1410-2x55 | 64000 | Заказной | ПА | централизованный | - | -
№4, №5, №6 Централизованная система аварийного освещения с электрическим источником ЦАУ BS-ELECTRO-4-400/220, BS-ELEСTRO-5-400/220, ИБП BS-REZERV-6-230/230 | Аварийный светильник централизованного электропитания/светильник рабочего освещения | TLA | a14070 | BS-1410-2x55 9032/9005/9032 | 64000 | Заказной | ПА | централизованный | - | -
№8 Оповещатели пожарные световые | Световой указатель централизованного электропитания/оповещатель пожарный световой (=12V) | UNIVERSAL | a4962 | BS-UNIVERSAL-140-8x1 LED (=12V) | 1450 | Остаток 188 шт. | ТА | централизованный | - | NPU-3413.ON
№ 1 Автономная система аварийного освещения с функцией TELECONTROL | Автономный световой указатель | UNIVERSAL | a16485 | BS-UNIVERSAL-71-S1-INEXI2 | 4800 | Складской | ТА | постоянный | 1 | NPU-3413.ON
№ 1 Автономная система аварийного освещения с функцией TELECONTROL | Автономный световой указатель | UNIVERSAL | a16486 | BS-UNIVERSAL-73-S1-INEXI2 | 5100 | Складской | ТА | постоянный | 3 | NPU-3413.ON
№ 1 Автономная система аварийного освещения с функцией TELECONTROL | Автономный аварийный светильник эвакуационного освещения | UNIVERSAL | a15636 | BS-UNIVERSAL-51-L1-INEXI2 | 4900 | Складской | ТА | универсальный | 1
№ 1 Автономная система аварийного освещения с функцией TELECONTROL | Автономный аварийный светильник эвакуационного освещения | UNIVERSAL | a15637 | BS-UNIVERSAL-53-L1-INEXI2 | 5900 | Заказной | ТА | универсальный | 3
№ 0 Автономная система аварийного освещения с индивидуальным тестированием | Автономный аварийный светильник эвакуационного освещения | UNIVERSAL | a6521 | BS-541/3-8x1 INEXI LED | 4900 | Складской | ТА | универсальный | 3 | -
№ 1 Автономная система аварийного освещения с функцией TELECONTROL | Автономный аварийный светильник эвакуационного освещения | UNIVERSAL | a11749 | BS-741-12x1 LED | 8350 | Заказной | ТА | постоянный | 1 | -
№ 1 Автономная система аварийного освещения с функцией TELECONTROL | Автономный аварийный светильник резервного освещения | UNIVERSAL | a11751 | BS-741-12x1 LED RO | 12450 | Заказной | ТА | постоянный | 1 | -
№ 1 Автономная система аварийного освещения с функцией TELECONTROL | Автономный аварийный светильник эвакуационного освещения | UNIVERSAL | a11750 | BS-743-12x1 LED | 9750 | Заказной | ТА | постоянный | 3 | -
№ 1 Автономная система аварийного освещения с функцией TELECONTROL | Автономный аварийный светильник эвакуационного освещения | UNIVERSAL | a13138 | BS-848-14x0,3 LED | 9450 | Заказной | ТА | непостоянный | 8 | -
№ 0 Автономная система аварийного освещения с индивидуальным тестированием | Автономный световой указатель | UNIVERSAL | a14407 | BS-UNIVERSAL-841-10x0,3 LED | 3650 | Складской | ТА | непостоянный | 1 | NPU-3413.ON
№ 0 Автономная система аварийного освещения с индивидуальным тестированием | Автономный световой указатель | UNIVERSAL | a14408 | BS-UNIVERSAL-843-10x0,3 LED | 3900 | Заказной | ТА | непостоянный | 3 | NPU-3413.ON
№ 0 Автономная система аварийного освещения с индивидуальным тестированием | Автономный световой указатель | UNIVERSAL | a14409 | BS-UNIVERSAL-845-10x0,3 LED | 4550 | Заказной | ТА | непостоянный | 5 | NPU-3413.ON
№ 0 Автономная система аварийного освещения с индивидуальным тестированием | Автономный световой указатель | UNIVERSAL | a14473 | BS-UNIVERSAL-941-10x0,3 LED | 3850 | Складской | ТА | комбинированный непостоянный | 1 | NPU-3413.ON
№ 0 Автономная система аварийного освещения с индивидуальным тестированием | Автономный световой указатель | UNIVERSAL | a14474 | BS-UNIVERSAL-943-10x0,3 LED | 4400 | Складской | ТА | комбинированный непостоянный | 3 | NPU-3413.ON
№ 0 Автономная система аварийного освещения с индивидуальным тестированием | Автономный световой указатель | UNIVERSAL | a14475 | BS-UNIVERSAL-741-10x0,3 LED | 4550 | Складской | ТА | постоянный | 1 | NPU-3413.ON
№ 0 Автономная система аварийного освещения с индивидуальным тестированием | Автономный световой указатель | UNIVERSAL | a14476 | BS-UNIVERSAL-743-10x0,3 LED | 4850 | Заказной | ТА | постоянный | 3 | NPU-3413.ON
№4, №5, №6 Централизованная система аварийного освещения с электрическим источником ЦАУ BS-ELECTRO-4-400/220, BS-ELEСTRO-5-400/220, ИБП BS-REZERV-6-230/230 | Световой указатель централизованного электропитания/оповещатель пожарный световой | UNIVERSAL | a9927 | BS-140-10x0,3 LED | 3100 | Заказной | ТА | централизованный | - | NPU-3413.ON
№4, №5, №6 Централизованная система аварийного освещения с электрическим источником ЦАУ BS-ELECTRO-4-400/220, BS-ELEСTRO-5-400/220, ИБП BS-REZERV-6-230/230 | Световой указатель централизованного электропитания/оповещатель пожарный световой | UNIVERSAL | a12698 | BS-140-10x0,3 LED (-40C) | 6650 | Заказной | ТА | централизованный | - | NPU-3413.ON
№4, №5, №6 Централизованная система аварийного освещения с электрическим источником ЦАУ BS-ELECTRO-4-400/220, BS-ELEСTRO-5-400/220, ИБП BS-REZERV-6-230/230 | Управляемый световой указатель централизованного электропитания | UNIVERSAL | a11756 | BS-140-10x0,3 LED PM | 6500 | Заказной | ПА | централизованный | - | NPU-3413.ON
№4, №5, №6 Централизованная система аварийного освещения с электрическим источником ЦАУ BS-ELECTRO-4-400/220, BS-ELEСTRO-5-400/220, ИБП BS-REZERV-6-230/230 | Аварийный светильник централизованного электропитания эвакуационного освещения | UNIVERSAL | a11752 | BS-140-12x1 LED (-40C) | 3900 | Заказной | ТА | централизованный | - | -
№4, №5, №6 Централизованная система аварийного освещения с электрическим источником ЦАУ BS-ELECTRO-4-400/220, BS-ELEСTRO-5-400/220, ИБП BS-REZERV-6-230/230 | Управляемый аварийный светильник централизованного электропитания | UNIVERSAL | a11758 | BS-140-12x1 LED PM | 7850 | Заказной | ПА | централизованный | - | -
№4, №5, №6 Централизованная система аварийного освещения с электрическим источником ЦАУ BS-ELECTRO-4-400/220, BS-ELEСTRO-5-400/220, ИБП BS-REZERV-6-230/230 | Аварийный светильник централизованного электропитания/оповещатель пожарный световой | UNIVERSAL | a11762 | BS-140-20x0,3 LED (-40C) | 6900 | Заказной | ТА | централизованный | - | -
№4, №5, №6 Централизованная система аварийного освещения с электрическим источником ЦАУ BS-ELECTRO-4-400/220, BS-ELEСTRO-5-400/220, ИБП BS-REZERV-6-230/230 | Аварийный светильник централизованного электропитания эвакуационного освещения | UNIVERSAL | a4963 | BS-140-8x1 LED | 3250 | Заказной | ТА | централизованный | - | -
№4, №5, №6 Централизованная система аварийного освещения с электрическим источником ЦАУ BS-ELECTRO-4-400/220, BS-ELEСTRO-5-400/220, ИБП BS-REZERV-6-230/230 | Управляемый аварийный светильник централизованного электропитания | UNIVERSAL | a11757 | BS-140-8x1 LED PM | 7000 | Заказной | ПА | централизованный | - | -
№4, №5, №6 Централизованная система аварийного освещения с электрическим источником ЦАУ BS-ELECTRO-4-400/220, BS-ELEСTRO-5-400/220, ИБП BS-REZERV-6-230/230 | Световой указатель централизованного электропитания/оповещатель пожарный световой | UNIVERSAL | a12496 | BS-140-10x0,3 LED (-40C) BZ | 7000 | Заказной | ТА | централизованный | - | NPU-3413.ON
№4, №5, №6 Централизованная система аварийного освещения с электрическим источником ЦАУ BS-ELECTRO-4-400/220, BS-ELEСTRO-5-400/220, ИБП BS-REZERV-6-230/230 | Световой указатель централизованного электропитания/оповещатель пожарный световой | UNIVERSAL | a12519 | BS-140-10x0,3 LED BZ | 3300 | Заказной | ТА | централизованный | - | NPU-3413.ON
№4, №5, №6 Централизованная система аварийного освещения с электрическим источником ЦАУ BS-ELECTRO-4-400/220, BS-ELEСTRO-5-400/220, ИБП BS-REZERV-6-230/230 | Аварийный светильник централизованного электропитания эвакуационного освещения | UNIVERSAL | a1295 | BS-140-1x8 (220B) | 2050 | Заказной | ТА | централизованный | -
№4, №5, №6 Централизованная система аварийного освещения с электрическим источником ЦАУ BS-ELECTRO-4-400/220, BS-ELEСTRO-5-400/220, ИБП BS-REZERV-6-230/230 | Аварийный светильник централизованного электропитания/оповещатель пожарный световой | UNIVERSAL | a12279 | BS-140-20x0,3 LED (-40C) BZ | 7250 | Заказной | ТА | централизованный | - | -
№4, №5, №6 Централизованная система аварийного освещения с электрическим источником ЦАУ BS-ELECTRO-4-400/220, BS-ELEСTRO-5-400/220, ИБП BS-REZERV-6-230/230 | Аварийный светильник централизованного электропитания эвакуационного освещения | UNIVERSAL | a12349 | BS-140-8x1 LED BZ | 4000 | Заказной | ТА | централизованный | -
№5 Централизованная система аварийного освещения с электрическим источником ЦАУ BS-ELEСTRO-5-400/220 (c адресным управлением каждой группой световых приборов или световым прибором, напряжение питания =220V) | Световой указатель централизованного электропитания/оповещатель пожарный световой с адресным управлением | UNIVERSAL | a11759 | BS-140-10x0,3 LED BSE3 | 11850 | Заказной | ПА | централизованный | - | NPU-3413.ON
№5 Централизованная система аварийного освещения с электрическим источником ЦАУ BS-ELEСTRO-5-400/220 (c адресным управлением каждой группой световых приборов или световым прибором, напряжение питания =220V) | Аварийный светильник централизованного электропитания с адресным управлением | UNIVERSAL | a11761 | BS-140-12x1 LED BSE3 | 13600 | Заказной | ПА | централизованный | - | -
№5 Централизованная система аварийного освещения с электрическим источником ЦАУ BS-ELEСTRO-5-400/220 (c адресным управлением каждой группой световых приборов или световым прибором, напряжение питания =220V) | Аварийный светильник централизованного электропитания с адресным управлением | UNIVERSAL | a11760 | BS-140-8x1 LED BSE3 | 12850 | Заказной | ПА | централизованный | - | -
№7 Групповая система аварийного освещения с электрическим источником ГАУ BS-REALIST-24, BS-REZERV-24, | Световой указатель централизованного электропитания/оповещатель пожарный световой (=24V) | UNIVERSAL | a10461 | BS-140-10x0,3 LED (=24V) | 1900 | Заказной | ТА | централизованный | - | NPU-3413.ON
№7 Групповая система аварийного освещения с электрическим источником ГАУ BS-REALIST-24, BS-REZERV-24, | Аварийный светильник централизованного электропитания/оповещатель пожарный световой (=24V) | UNIVERSAL | a11754 | BS-140-20x0,3 LED (=24V) | 2250 | Заказной | ТА | централизованный | - | -
№3 Автономная система аварийного освещения ZARIUS DALI | Автономный световой указатель, совместимый с системой ZARIUS DALI | UNIVERSAL | a12358 | BS-743-10x0,3 LED DALI | 12500 | Заказной | ПА | постоянный | 3 | NPU-3413.ON
№3 Автономная система аварийного освещения ZARIUS DALI | Автономный аварийный светильник эвакуационного освещения, совместимый с системой ZARIUS DALI | UNIVERSAL | a12354 | BS-743-8x1 LED DALI | 15450 | Заказной | ПА | постоянный | 3 | -
№ 1 Автономная система аварийного освещения с функцией TELECONTROL | Автономный световой указатель | VIALANT | a15626 | BS-VIALANT-51-S1-INEXI2 | 9500 | Заказной | ТА | универсальный | 1 | BL-4020.ON
№4, №5, №6 Централизованная система аварийного освещения с электрическим источником ЦАУ BS-ELECTRO-4-400/220, BS-ELEСTRO-5-400/220, ИБП BS-REZERV-6-230/230 | Световой указатель централизованного электропитания/оповещатель пожарный световой | VIALANT | a12863 | BS-1930-15x0,3 LED | 7450 | Заказной | ТА | централизованный | - | BL-4020.ON
№4, №5, №6 Централизованная система аварийного освещения с электрическим источником ЦАУ BS-ELECTRO-4-400/220, BS-ELEСTRO-5-400/220, ИБП BS-REZERV-6-230/230 | Световой указатель централизованного электропитания/оповещатель пожарный световой | VIALANT | a13698 | BS-1930-15x0,3 LED (-40C) | 8900 | Заказной | ТА | централизованный | - | BL-4020.ON
№4, №5, №6 Централизованная система аварийного освещения с электрическим источником ЦАУ BS-ELECTRO-4-400/220, BS-ELEСTRO-5-400/220, ИБП BS-REZERV-6-230/230 | Световой указатель централизованного электропитания/оповещатель пожарный световой | VIALANT | a12864 | BS-1930-15x0,3 LED (-40C) BZ | 9200 | Заказной | ТА | централизованный | - | BL-4020.ON
№4, №5, №6 Централизованная система аварийного освещения с электрическим источником ЦАУ BS-ELECTRO-4-400/220, BS-ELEСTRO-5-400/220, ИБП BS-REZERV-6-230/230 | Световой указатель централизованного электропитания/оповещатель пожарный световой | VIALANT | a12866 | BS-1930-15x0,3 LED BZ | 8050 | Заказной | ТА | централизованный | - | BL-4020.ON
№5 Централизованная система аварийного освещения с электрическим источником ЦАУ BS-ELEСTRO-5-400/220 (c адресным управлением каждой группой световых приборов или световым прибором, напряжение питания =220V) | Световой указатель централизованного электропитания/оповещатель пожарный световой с адресным управлением | VIALANT | a13699 | BS-1930-15x0,3 LED BSE3 | 15850 | Заказной | ПА | централизованный | - | BL-4020.ON
№7 Групповая система аварийного освещения с электрическим источником ГАУ BS-REALIST-24, BS-REZERV-24, | Световой указатель централизованного электропитания/оповещатель пожарный световой (=24V) | VIALANT | a12865 | BS-1930-15x0,3 LED (=24V) | 7450 | Заказной | ТА | централизованный | - | BL-4020.ON
№4, №5, №6 Централизованная система аварийного освещения с электрическим источником ЦАУ BS-ELECTRO-4-400/220, BS-ELEСTRO-5-400/220, ИБП BS-REZERV-6-230/230 | Аварийный светильник централизованного электропитания/светильник рабочего освещения | VITARION | a9518 | BS-1180-1x22 | 6150 | Остаток 289 шт. | ТА | централизованный | - | -
№4, №5, №6 Централизованная система аварийного освещения с электрическим источником ЦАУ BS-ELECTRO-4-400/220, BS-ELEСTRO-5-400/220, ИБП BS-REZERV-6-230/230 | Аварийный светильник централизованного электропитания/светильник рабочего освещения | VITARION | a9521 | BS-1180-1x40 | 8050 | Остаток 289 шт. | ТА | централизованный | - | -
№4, №5, №6 Централизованная система аварийного освещения с электрическим источником ЦАУ BS-ELECTRO-4-400/220, BS-ELEСTRO-5-400/220, ИБП BS-REZERV-6-230/230 | Аварийный светильник централизованного электропитания/светильник рабочего освещения | VITARION | a7299 | BS-1180-2x11 | 4050 | Остаток 289 шт. | ТА | централизованный | - | -
№4, №5, №6 Централизованная система аварийного освещения с электрическим источником ЦАУ BS-ELECTRO-4-400/220, BS-ELEСTRO-5-400/220, ИБП BS-REZERV-6-230/230 | Аварийный светильник централизованного электропитания/светильник рабочего освещения | VITARION | a9520 | BS-1180-2x18 | 7300 | Остаток 289 шт. | ТА | централизованный | - | -
№ 1 Автономная система аварийного освещения с функцией TELECONTROL | Автономный световой указатель | VOLNA | a15844 | BS-VOLNA-71-S1-INEXI2 | 3300 | Складской | ТА | постоянный | 1 | BL-2010B.ON
№ 1 Автономная система аварийного освещения с функцией TELECONTROL | Автономный световой указатель | VOLNA | a15845 | BS-VOLNA-73-S1-INEXI2 | 3500 | Складской | ТА | постоянный | 3 | BL-2010B.ON
№ 1 Автономная система аварийного освещения с функцией TELECONTROL | Автономный световой указатель | VOLNA | a15842 | BS-VOLNA-81-S1-INEXI2 | 3100 | Складской | ТА | непостоянный | 1 | BL-2010B.ON
№ 1 Автономная система аварийного освещения с функцией TELECONTROL | Автономный световой указатель | VOLNA | a15843 | BS-VOLNA-83-S1-INEXI2 | 3600 | Складской | ТА | непостоянный | 3 | BL-2010B.ON
№ 1 Автономная система аварийного освещения с функцией TELECONTROL | Автономный аварийный светильник эвакуационного освещения | VOLNA | a15846 | BS-VOLNA-81-L1-INEXI2 | 4400 | Заказной | ТА | непостоянный | 1
№ 1 Автономная система аварийного освещения с функцией TELECONTROL | Автономный аварийный светильник эвакуационного освещения | VOLNA | a15847 | BS-VOLNA-83-L1-INEXI2 | 4800 | Заказной | ТА | непостоянный | 3
№ 1 Автономная система аварийного освещения с функцией TELECONTROL | Автономный аварийный светильник эвакуационного освещения | VOLNA | a15848 | BS-VOLNA-81-L2-INEXI2 | 4450 | Заказной | ТА | непостоянный | 1
№ 1 Автономная система аварийного освещения с функцией TELECONTROL | Автономный аварийный светильник эвакуационного освещения | VOLNA | a15849 | BS-VOLNA-83-L2-INEXI2 | 4850 | Заказной | ТА | непостоянный | 3
№4, №5, №6 Централизованная система аварийного освещения с электрическим источником ЦАУ BS-ELECTRO-4-400/220, BS-ELEСTRO-5-400/220, ИБП BS-REZERV-6-230/230 | Аварийный светильник централизованного электропитания эвакуационного освещения | VOLNA | a15865 | BS-VOLNA-10-L1-BZ | 3300 | Заказной | ТА | централизованный | -
№4, №5, №6 Централизованная система аварийного освещения с электрическим источником ЦАУ BS-ELECTRO-4-400/220, BS-ELEСTRO-5-400/220, ИБП BS-REZERV-6-230/230 | Аварийный светильник централизованного электропитания эвакуационного освещения | VOLNA | a15866 | BS-VOLNA-10-L2-BZ | 3300 | Заказной | ТА | централизованный | -
№7 Групповая система аварийного освещения с электрическим источником ГАУ BS-REALIST-24, BS-REZERV-24, | Аварийный светильник централизованного электропитания эвакуационного освещения (=24V) | VOLNA | a15871 | BS-VOLNA-10-L1-24 | 2700 | Заказной | ТА | централизованный | -
№7 Групповая система аварийного освещения с электрическим источником ГАУ BS-REALIST-24, BS-REZERV-24, | Аварийный светильник централизованного электропитания эвакуационного освещения (=24V) | VOLNA | a15872 | BS-VOLNA-10-L2-24 | 2650 | Заказной | ТА | централизованный | -
№ 1 Автономная система аварийного освещения с функцией TELECONTROL | Автономный световой указатель | VOLNA | a6442 | BS-773-2x1 LED | 3500 | Заказной | ТА | постоянный | 3 | BL-2010B.ON | для моделей нового дизайна.
№ 1 Автономная система аварийного освещения с функцией TELECONTROL | Автономный световой указатель | VOLNA | a8778 | BS-871-8x0,1 LED | 1900 | Остаток 2 шт. | ТА | непостоянный | 1 | NPU-2110.ON
№ 0 Автономная система аварийного освещения с индивидуальным тестированием | Автономный световой указатель | VOLNA | a14897 | BS-VOLNA-771-5x0,3 LED | 3200 | Складской | ТА | постоянный | 1 | BL-2010B.ON
№ 0 Автономная система аварийного освещения с индивидуальным тестированием | Автономный световой указатель | VOLNA | a14898 | BS-VOLNA-773-5x0,3 LED | 3400 | Складской | ТА | постоянный | 3 | BL-2010B.ON
№ 0 Автономная система аварийного освещения с индивидуальным тестированием | Автономный световой указатель | VOLNA | a15739 | BS-VOLNA-871-5x0,3 LED | 2700 | Складской | ТА | непостоянный | 1 | BL-2010B.ON
№ 0 Автономная система аварийного освещения с индивидуальным тестированием | Автономный световой указатель | VOLNA | a15740 | BS-VOLNA-873-5x0,3 LED | 2850 | Складской | ТА | непостоянный | 3 | BL-2010B.ON
№4, №5, №6 Централизованная система аварийного освещения с электрическим источником ЦАУ BS-ELECTRO-4-400/220, BS-ELEСTRO-5-400/220, ИБП BS-REZERV-6-230/230 | Световой указатель централизованного электропитания | VOLNA | a15864 | BS-VOLNA-10-S1-BZ | 1850 | Складской | ТА | централизованный | - | BL-2010B.ON
№7 Групповая система аварийного освещения с электрическим источником ГАУ BS-REALIST-24, BS-REZERV-24, | Световой указатель централизованного электропитания/оповещатель пожарный световой (=24V) | VOLNA | a15870 | BS-VOLNA-10-S1-24 | 1100 | Заказной | ТА | централизованный | - | BL-2010B.ON
№ 1 Автономная система аварийного освещения с функцией TELECONTROL | Автономный световой указатель | YANTA | a15797 | BS-YANTA-71-S1-INEXI2 | 5150 | Заказной | ТА | постоянный | 1 | BL-2010B.ON
№ 1 Автономная система аварийного освещения с функцией TELECONTROL | Автономный световой указатель | YANTA | a15798 | BS-YANTA-73-S1-INEXI2 | 5200 | Заказной | ТА | постоянный | 3 | BL-2010B.ON
№ 1 Автономная система аварийного освещения с функцией TELECONTROL | Автономный световой указатель | YANTA | a15795 | BS-YANTA-81-S1-INEXI2 | 4650 | Заказной | ТА | непостоянный | 1 | BL-2010B.ON
№ 1 Автономная система аварийного освещения с функцией TELECONTROL | Автономный световой указатель | YANTA | a15796 | BS-YANTA-83-S1-INEXI2 | 4950 | Заказной | ТА | непостоянный | 3 | BL-2010B.ON
№7 Групповая система аварийного освещения с электрическим источником ГАУ BS-REALIST-24, BS-REZERV-24, | Световой указатель централизованного электропитания/оповещатель пожарный световой (=24V) | YANTA | a13536 | BS-1950-5x0,3 LED (=24V) | 2450 | Складской | ТА | централизованный | - | BL-2010B.ON
№ 1 Автономная система аварийного освещения с функцией TELECONTROL | Автономный аварийный светильник резервного освещения | ZENIT | a9078 | BS-7641-1x20 T8 LED RO | 13550 | Заказной | ТА | постоянный | 1 | -
№ 1 Автономная система аварийного освещения с функцией TELECONTROL | Автономный аварийный светильник резервного освещения | ZENIT | a11271 | BS-7641-1x30 T8 LED RO | 17500 | Заказной | ТА | постоянный | 1 | -
№ 1 Автономная система аварийного освещения с функцией TELECONTROL | Автономный аварийный светильник резервного освещения | ZENIT | a7263 | BS-7641-2x20 T8 LED RO | 29000 | Заказной | ТА | постоянный | 1 | -
№ 1 Автономная система аварийного освещения с функцией TELECONTROL | Автономный аварийный светильник резервного освещения | ZENIT | a7262 | BS-9641-2x20 T8 LED RO | 17500 | Заказной | ТА | комбинированный постоянный | 1 | -
№3 Автономная система аварийного освещения ZARIUS DALI | Автономный аварийный светильник эвакуационного освещения, совместимый с системой ZARIUS DALI | ZENIT | a7269 | BS-9643-2x36 T8 DALI | 14850 | Остаток 2 шт. | ПА | комбинированный | 3
№4, №5, №6 Централизованная система аварийного освещения с электрическим источником ЦАУ BS-ELECTRO-4-400/220, BS-ELEСTRO-5-400/220, ИБП BS-REZERV-6-230/230 | Аварийный светильник централизованного электропитания/светильник рабочего освещения | ZENIT | a9077 | BS-1640-1x20 T8 LED | 5250 | Заказной | ТА | централизованный | - | -
№4, №5, №6 Централизованная система аварийного освещения с электрическим источником ЦАУ BS-ELECTRO-4-400/220, BS-ELEСTRO-5-400/220, ИБП BS-REZERV-6-230/230 | Управляемый аварийный светильник централизованного электропитания | ZENIT | a11280 | BS-1640-1x20 T8 LED PM | 10600 | Заказной | ПА | централизованный | - | -
№4, №5, №6 Централизованная система аварийного освещения с электрическим источником ЦАУ BS-ELECTRO-4-400/220, BS-ELEСTRO-5-400/220, ИБП BS-REZERV-6-230/230 | Аварийный светильник централизованного электропитания/светильник рабочего освещения | ZENIT | a11278 | BS-1640-1x30 T8 LED | 6500 | Заказной | ТА | централизованный | - | -
№4, №5, №6 Централизованная система аварийного освещения с электрическим источником ЦАУ BS-ELECTRO-4-400/220, BS-ELEСTRO-5-400/220, ИБП BS-REZERV-6-230/230 | Управляемый аварийный светильник централизованного электропитания | ZENIT | a11281 | BS-1640-1x30 T8 LED PM | 12950 | Заказной | ПА | централизованный | - | -
№4, №5, №6 Централизованная система аварийного освещения с электрическим источником ЦАУ BS-ELECTRO-4-400/220, BS-ELEСTRO-5-400/220, ИБП BS-REZERV-6-230/230 | Аварийный светильник централизованного электропитания/светильник рабочего освещения | ZENIT | a8494 | BS-1640-1x36 T8 | 3500 | Остаток 36 шт. | ТА | централизованный | - | -
№4, №5, №6 Централизованная система аварийного освещения с электрическим источником ЦАУ BS-ELECTRO-4-400/220, BS-ELEСTRO-5-400/220, ИБП BS-REZERV-6-230/230 | Аварийный светильник централизованного электропитания/светильник рабочего освещения | ZENIT | a9175 | BS-1640-1x58 T8 | 4500 | Остаток 5 шт. | ТА | централизованный | - | -
№4, №5, №6 Централизованная система аварийного освещения с электрическим источником ЦАУ BS-ELECTRO-4-400/220, BS-ELEСTRO-5-400/220, ИБП BS-REZERV-6-230/230 | Аварийный светильник централизованного электропитания/светильник рабочего освещения | ZENIT | a7264 | BS-1640-2x20 T8 LED | 11500 | Заказной | ТА | централизованный | - | -
№4, №5, №6 Централизованная система аварийного освещения с электрическим источником ЦАУ BS-ELECTRO-4-400/220, BS-ELEСTRO-5-400/220, ИБП BS-REZERV-6-230/230 | Управляемый аварийный светильник централизованного электропитания | ZENIT | a11283 | BS-1640-2x20 T8 LED PM | 16500 | Заказной | ПА | централизованный | - | -
№4, №5, №6 Централизованная система аварийного освещения с электрическим источником ЦАУ BS-ELECTRO-4-400/220, BS-ELEСTRO-5-400/220, ИБП BS-REZERV-6-230/230 | Аварийный светильник централизованного электропитания/светильник рабочего освещения | ZENIT | a3875 | BS-1640-2x36 T8 | 4500 | Остаток 36 шт. | ТА | централизованный | - | -
№4, №5, №6 Централизованная система аварийного освещения с электрическим источником ЦАУ BS-ELECTRO-4-400/220, BS-ELEСTRO-5-400/220, ИБП BS-REZERV-6-230/230 | Аварийный светильник централизованного электропитания/светильник рабочего освещения | ZENIT | a9184 | BS-1640-2x58 T8 | 4500 | Остаток 5 шт. | ТА | централизованный | - | -
№4, №5, №6 Централизованная система аварийного освещения с электрическим источником ЦАУ BS-ELECTRO-4-400/220, BS-ELEСTRO-5-400/220, ИБП BS-REZERV-6-230/230 | Аварийный светильник централизованного электропитания/светильник рабочего освещения | ZENIT | a7266 | BS-1640-2x10 T8 LED | 7950 | Остаток 11 шт. | ТА | централизованный | - | -
№ 0 Автономная система аварийного освещения с индивидуальным тестированием | Блок аварийного питания | БАП | a16135 | БАП BS-81-B1 LED | 1900 | Складской | ТА | непостоянный | 1 | -
№ 0 Автономная система аварийного освещения с индивидуальным тестированием | Блок аварийного питания | БАП | a16136 | БАП BS-83-B1 LED | 2150 | Складской | ТА | непостоянный | 3 | -
№ 1 Автономная система аварийного освещения с функцией TELECONTROL | Щит аварийного освещения | BS-AKTEON | a16581 | BS-AKTEON-1-10-230/230-B2x3-R8 | 45000 | Заказной | ТА
№ 1 Автономная система аварийного освещения с функцией TELECONTROL | Щит аварийного освещения | BS-AKTEON | a16582 | BS-AKTEON-1-16-230/230-B4x3-R13 | 48000 | Заказной | ТА
№ 1 Автономная система аварийного освещения с функцией TELECONTROL | Щит аварийного освещения | BS-AKTEON | a16583 | BS-AKTEON-1-32-230/230-B8х3-R18 | 55000 | Заказной | ТА
№ 1 Автономная система аварийного освещения с функцией TELECONTROL | Щит аварийного освещения | BS-AKTEON | a15737 | BS-AKTEON-1-16-230/230-B2x6-R8 | 45000 | Заказной | ТА
№ 1 Автономная система аварийного освещения с функцией TELECONTROL | Щит аварийного освещения | BS-AKTEON | a16157 | BS-AKTEON-1-25-230/230-B4x6-R13 | 48000 | Заказной | ТА
№ 1 Автономная система аварийного освещения с функцией TELECONTROL | Щит аварийного освещения | BS-AKTEON | a16163 | BS-AKTEON-1-50-230/230-B8х6-R18 | 55000 | Заказной | ТА
№ 1 Автономная система аварийного освещения с функцией TELECONTROL | Щит аварийного освещения | BS-AKTEON | a16158 | BS-AKTEON-1-16-230/230-LCG2x6-R8 | 65000 | Заказной | ТА
№ 1 Автономная система аварийного освещения с функцией TELECONTROL | Щит аварийного освещения | BS-AKTEON | a16159 | BS-AKTEON-1-25-230/230-LCG4x6-R13 | 68000 | Заказной | ТА
№ 1 Автономная система аварийного освещения с функцией TELECONTROL | Щит аварийного освещения | BS-AKTEON | a16033 | BS-AKTEON-1-50-230/230-LCG8х6-R18 | 72000 | Заказной | ТА
№ 1 Автономная система аварийного освещения с функцией TELECONTROL | Щит аварийного освещения | BS-AKTEON | a16032 | BS-AKTEON-1-50-230/230-B3х6-LCG3x10-R13 | 68000 | Заказной | ТА
№ 1 Автономная система аварийного освещения с функцией TELECONTROL | Щит аварийного освещения | BS-AKTEON | a16031 | BS-AKTEON-1-100-230/230-B5х6-LCG5x10-R23 | 77000 | Заказной | ТА
№ 1 Автономная система аварийного освещения с функцией TELECONTROL | Щит аварийного освещения | BS-AKTEON | a16160 | BS-AKTEON-1-10-400/230-B3x6-R10 | 55000 | Заказной | ТА
№ 1 Автономная система аварийного освещения с функцией TELECONTROL | Щит аварийного освещения | BS-AKTEON | a16161 | BS-AKTEON-1-16-400/230-B6x6-R15 | 65000 | Заказной | ТА
№ 1 Автономная система аварийного освещения с функцией TELECONTROL | Щит аварийного освещения | BS-AKTEON | a16153 | BS-AKTEON-1-25-400/230-B9х6-R20 | 75000 | Заказной | ТА
№ 1 Автономная система аварийного освещения с функцией TELECONTROL | Щит аварийного освещения | BS-AKTEON | a16154 | BS-AKTEON-1-10-400/230-LCG3x6-R10 | 70000 | Заказной | ТА
№ 1 Автономная система аварийного освещения с функцией TELECONTROL | Щит аварийного освещения | BS-AKTEON | a16162 | BS-AKTEON-1-16-400/230-LCG6x6-R15 | 80000 | Заказной | ТА
№ 1 Автономная система аварийного освещения с функцией TELECONTROL | Щит аварийного освещения | BS-AKTEON | a16155 | BS-AKTEON-1-25-400/230-LCG9х6-R20 | 90000 | Заказной | ТА
№ 1 Автономная система аварийного освещения с функцией TELECONTROL | Щит аварийного освещения | BS-AKTEON | a16164 | BS-AKTEON-1-25-400/230-B3х6-LCG3x10-R10 | 70000 | Заказной | ТА
№ 1 Автономная система аварийного освещения с функцией TELECONTROL | Щит аварийного освещения | BS-AKTEON | a16156 | BS-AKTEON-1-32-400/230-B3х6-LCG6x10-R20 | 93000 | Заказной | ТА
№ 1 Автономная система аварийного освещения с функцией TELECONTROL | Пульт аварийного освещения | BS-ALARIS | a16237 | BS-ALARIS-1-1-230/230-2B | 35000 | Заказной | ТА
№ 1 Автономная система аварийного освещения с функцией TELECONTROL | Пульт аварийного освещения | BS-ALARIS | a16236 | BS-ALARIS-1-1-230/230-3B | 36000 | Заказной | ТА
№ 1 Автономная система аварийного освещения с функцией TELECONTROL | Пульт аварийного освещения | BS-ALARIS | a16238 | BS-ALARIS-1-1-230/230-4B | 37000 | Заказной | ТА
№ 1 Автономная система аварийного освещения с функцией TELECONTROL | Пульт аварийного освещения | BS-ALARIS | a16239 | BS-ALARIS-1-1-230/230-5B | 38000 | Заказной | ТА
№ 1 Автономная система аварийного освещения с функцией TELECONTROL | Пульт аварийного освещения | BS-ALARIS | a16240 | BS-ALARIS-1-1-230/230-2LCG | 40000 | Заказной | ТА
№ 1 Автономная система аварийного освещения с функцией TELECONTROL | Пульт аварийного освещения | BS-ALARIS | a16241 | BS-ALARIS-1-1-230/230-3LCG | 41000 | Заказной | ТА
№ 1 Автономная система аварийного освещения с функцией TELECONTROL | Пульт аварийного освещения | BS-ALARIS | a16245 | BS-ALARIS-1-1-230/230-4LCG | 42000 | Заказной | ТА
№ 1 Автономная система аварийного освещения с функцией TELECONTROL | Пульт аварийного освещения | BS-ALARIS | a16242 | BS-ALARIS-1-1-230/230-5LCG | 44000 | Заказной | ТА
№ 1 Автономная система аварийного освещения с функцией TELECONTROL | Пульт аварийного освещения | BS-ALARIS | a16243 | BS-ALARIS-1-1-230/230-1B-1LCG | 43000 | Заказной | ТА
№ 1 Автономная система аварийного освещения с функцией TELECONTROL | Пульт аварийного освещения | BS-ALARIS | a16244 | BS-ALARIS-1-1-230/230-2B-2LCG | 45000 | Заказной | ТА
№ 1 Автономная система аварийного освещения с функцией TELECONTROL | Автономный аварийный светильник эвакуационного освещения | TRINITY | a16354 | BS-TRINITY-81-L1-INEXI2 | по запросу | Заказной | ПА | непостоянный | 1
№ 1 Автономная система аварийного освещения с функцией TELECONTROL | Автономный аварийный светильник эвакуационного освещения | TRINITY | a16355 | BS-TRINITY-83-L1-INEXI2 | по запросу | Заказной | ПА | непостоянный | 3
* - остаток по позициям уточняйте, пожалуйста, у менеджеров отдела продаж ответственных за работу с вашей компанией.

## Доп.оборудование
Базовый оптовый прайс от 20.11.2017
Артикул | Тип продукта | Название | Цена БОП, руб. | Группа | Статус | Совместимость с серией световых приборов
- | Знаки безопасности | NPU-1510.ON* | 75 | ТА | Заказной | JUNIOR
a2938 | Знаки безопасности | NPU-1510.Нестандартный | 130 | ТА | Заказной
- | Знаки безопасности | NPU-2110.ON | 95 | ТА | Заказной | VOLNA
a2469 | Знаки безопасности | NPU-2110.Нестандартный | 185 | ТА | Заказной
- | Знаки безопасности | NPU-3110.ON | 95 | ТА | Заказной | KONTUR (модель - BS-1140-2x1 LED)
a4363 | Знаки безопасности | NPU-3110.Нестандартный | 185 | ТА | Заказной
- | Знаки безопасности | NPU-2714.ON | 100 | ТА | Заказной | METEOR
a13125 | Знаки безопасности | NPU-2714.Нестандартный | 275 | ТА | Заказной
- | Знаки безопасности | BL-3413.ON | 150 | ТА | Заказной | UNIVERSAL
a12768 | Знаки безопасности | BL-3413.Нестандартный | 200 | ТА | Заказной
- | Знаки безопасности | NPU-3413.ON | 150 | ТА | Заказной | UNIVERSAL (новые позиции)
- | Знаки безопасности | NPU-3413 | 200 | ТА | Заказной
- | Знаки безопасности | BL-3015.ON | 100 | ТА | Заказной | NEXTRINO, MITRA,RUMB, TERON.
a12765 | Знаки безопасности | BL-3015.Нестандартный | 170 | ТА | Заказной
- | Знаки безопасности | BL-3015A.ON | 100 | ТА | Заказной | ADAMAT, CUBE, POLET
a12766 | Знаки безопасности | BL-3015A.Нестандартный | 170 | ТА | Заказной
- | Знаки безопасности | BL-3015B.ON | 100 | ТА | Заказной | IDON, FLAG, KONTUR(NEW), ICEBERG, REGATA
a14599 | Знаки безопасности | BL-3015B.Нестандартный | 170 | ТА | Заказной
- | Знаки безопасности | BL-2915B.ON | 100 | ТА | Заказной | ADAMAT, CUBE (позиции с INEXI2)
| Знаки безопасности | BL-2915B.Нестандартный | 170 | ТА | Заказной
- | Знаки безопасности | BL-4020.ON | 150 | ТА | Заказной | EVERON
a12770 | Знаки безопасности | BL-4020.Нестандартный | 240 | ТА | Заказной
- | Знаки безопасности | PP-40205.ON | 1300 | ТА | Заказной | FLAGMAN
a13952 | Знаки безопасности | PP-40205.Нестандартный | 1800 | ТА | Заказной
- | Двухсторонний рассеиватель | BS-DR-4.ON | 2400 | ТА | Заказной
a14138 | Двухсторонний рассеиватель | BS-DR-4:Нестандартный | 2550 | ТА | Заказной
- | Знаки безопасности | PP-32143.0N | 350 | ТА | Остаток 600 шт. | POLET
- | Знаки безопасности | PP-17143.ON | 220 | ТА | Остаток 600 шт.
- | Знаки безопасности | PP-5420.0N | 500 | ТА | Остаток 135 шт.
a13333 | Знаки безопасности | РР-30163 "Пластина для двухстороннего размещения" | 300 | ТА | Заказной
- | Знаки безопасности | PP-15154.ON | 350 | ТА | Заказной | GARDA
- | Знаки безопасности | PP-36162.ON | 400 | ТА | Заказной | CANRON
- | Знаки безопасности | BL-3517.ON | 150 | ТА | Заказной | KURS
a10134 | Знаки безопасности | BL-3517.Нестандартный | 200 | ТА | Заказной
- | Знаки безопасности | PS-40206.ON | 1200 | ТА | Заказной | CRIUSER
a8096 | Знаки безопасности | PS-40206.Нестандартный | 2000 | ТА | Заказной
- | Знаки безопасности | PS-50206.ON | 1500 | ТА | Заказной | GROT
- | Знаки безопасности | PS-50206.Нестандартный | 1650 | ТА | Заказной
- | Знаки безопасности | NPU-7035.ON | 500 | ПА | Заказной | PRIZMA
- | Знаки безопасности | NPU-7035.Нестандартный | 750 | ПА | Заказной
- | Знаки безопасности | BL-1515.ON | 80 | ТА | Заказной | RADEM
a12769 | Знаки безопасности | BL-1515.Нестандартный | 130 | ТА | Заказной
- | Знаки безопасности | NPU-1818.ON | 120 | ТА | Заказной | PILOT
a8062 | Знаки безопасности | NPU-1818.Нестандартный | 170 | ТА | Заказной
- | Знаки безопасности | PS-50506.ON | 1600 | ТА | Заказной | GROT К
- | Знаки безопасности | PS-50506.Нестандартный | 1750 | ТА | Заказной
- | Знаки безопасности | NPU-2424.ON | 220 | ТА | Заказной | ESTETIKA, SPUTNIK
a2143 | Знаки безопасности | NPU-2424.Нестандартный | 250 | ТА | Заказной
- | Знаки безопасности | PP-56564.ON | 2200 | ТА | Заказной | KRUGOZOR
a9778 | Знаки безопасности | PP-56564.Нестандартный | 2400 | ТА | Заказной
- | Знаки безопасности | NPU-1919.ON | 380 | ТА | Заказной | FSP
- | Знаки безопасности | BL-2010B.ON | 100 | ТА | Заказной | YANTA, BRIZ (NEW), VOLNA (NEW)
a13223 | Знаки безопасности | BL-2010B.Нестандартный | 170 | ТА | Заказной
a4663 | Бокс потолочный | BS-BP -1 | 800 | ТА | Заказной | KURS
a14863 | Бокс потолочный | BS-BP-4 | 900 | ТА | Заказной | YANTA
a4084 | Бокс стенной | BS-BST -3 | 1000 | ТА | Заказной | KONTUR
a5191 | Бокс стенной | BS-BST -6 | 3000 | ТА | Заказной | ESTETICA (используется для встройки в кирпичную стену)
a4664 | Кронштейн | BS-K-1 | 600 | ТА | Заказной | KURS
a333 | Кронштейн | BS-K-2 | 1100 | ТА | Заказной | POLET
a4086 | Кронштейн | BS-K-3 | 900 | ТА | Заказной | ICEBERG, KONTUR, METEOR,REGATA
a5060 | Кронштейн | BS-K-4 | 750 | ТА | Заказной | FLAGMAN (двухсторонний)
a8625 | Кронштейн | BS-K-7 | 750 | ТА | Заказной | NEXTRINO, RADEM
a8022 | Кронштейн | BS-K-8 | 600 | ТА | Заказной | NEXTRINO, RADEM
a16568 | Кронштейн | BS-K-8 White | 600 | ТА | Заказной | NEXTRINO, RADEM
a12280 | Кронштейн | BS-K-14 | 600 | ТА | Заказной | ADAMAT, CUBE
a12790 | Кронштейн | BS-K-15 | 400 | ТА | Заказной | OKO
a12463 | Кронштейн | BS-K-15 Black | 400 | ТА | Заказной | OKO
a12738 | Кронштейн | BS-K-16 | 600 | ТА | Заказной | CUBE
a12793 | Комплект аксессуаров | BS-KA-1 | 550 | ТА | Заказной | TERON, NEXTRINO, MITRA
a12794 | Комплект аксессуаров | BS-KA-1 Black | 550 | ТА | Заказной
a12795 | Комплект аксессуаров | BS-KA-1 White | 550 | ТА | Заказной
a13031 | Комплект аксессуаров | BS-KA-2 | 450 | ТА | Заказной
a13030 | Комплект аксессуаров | BS-KA-2 Black | 450 | ТА | Заказной
a13027 | Комплект аксессуаров | BS-KA-2 White | 450 | ТА | Заказной
a14565 | Комплект аксессуаров | BS-KA-3 для крепления в гипсокартон | 200 | ТА | Заказной | IDON
a2333 | Решетка защитная | BS-R-1 | 2400 | ТА | Заказной | UNIVERSAL, RUMB
a16175 | Решетка защитная | BS-R-2 | 1850 | ТА | Заказной | IDON, KONTUR
a16554 | Решетка защитная | BS-R-3 | 1850 | ТА | Заказной | BRIZ, VOLNA
a331 | Штанга | BS-SH-1-30 | 1000 | ТА | Заказной | POLET
a332 | Штанга | BS-SH-1-150 | 1050 | ТА | Остаток 28 шт. | POLET
a418 | Штанга | BS-SH-1-300 | 1400 | ТА | Заказной | POLET
a419 | Штанга | BS-SH-1-500 | 1600 | ТА | Заказной | POLET
a664 | Штанга | BS-SH-1-1000 | 1700 | ТА | Заказной | POLET
a4777 | Штанга | BS-SH-3-300 | 2300 | ТА | Заказной | KONTUR,REGATA
a5062 | Штанга | BS-SH-4-300 | 3350 | ТА | Заказной | FLAGMAN
a7986 | Штанга | BS-SH-5 | 1000 | ТА | Заказной | NEXTRINO, RADEM
a10483 | Штанга | BS-SH-5 Black | 1050 | ТА | Заказной | NEXTRINO, RADEM
a874 | Батарея | 2KR23/43-1.5/L | 600 | ТА | Заказной
a490 | Батарея | 3KR23/43-1.5/L | 750 | ТА | Заказной
a486 | Батарея | 3KR33/62-4.5/L | 950 | ТА | Заказной
a1650 | Батарея | 4KR23/43-1.5/F | 750 | ТА | Заказной
a1851 | Батарея | 4KR33/62 4,5/F | 1100 | ТА | Заказной
a681 | Батарея | 4KR33/62-4.5/L | 1200 | ТА | Заказной
a2244 | Батарея | 5KR23/43-1.5/F | 900 | ТА | Заказной
a2243 | Батарея | 6KR23/43-1.5/2F | 1000 | ТА | Заказной
a3365 | Батарея | 6KR23/43-1.5/L | 1000 | ТА | Заказной
a705 | Батарея | 6KR33/62-4.5/2F | 1300 | ТА | Заказной
a6901 | Светодиодная линейка | BS-LED-5х0,3 | 450 | ТА | Складской
a6902 | Светодиодная линейка | BS-LED-4х1 | 550 | ТА | Складской
* - соответствие изображений и кодов знаков безопасности вы можете увидеть по ссылке.

## Распродажа зн.б-ти
Базовый оптовый прайс от 20.11.2017
Артикул | Наименование | Спец.Цена (Скидки не распростроняются), руб. | Остаток, шт.
a327 | Указатель NPU-1510.02: "Запасный Выход" | 50 | 29
a360 | Указатель NPU-1510.03: "Выход-EXIT" | 50 | 602
a368 | Указатель NPU-1510.05: "Выход направо" | 50 | 511
a371 | Указатель NPU-1510.06: "Выход налево" | 50 | 85
a374 | Указатель NPU-1510.07: "Выход прямо" | 50 | 2
a380 | Указатель NPU-1510.09: "Вниз по лестнице направо" | 50 | 43
a383 | Указатель NPU-1510.10: "Вниз по лестнице налево" | 50 | 62
a389 | Указатель NPU-1510.11: "Вверх по лестнице направо" | 50 | 82
a386 | Указатель NPU-1510.12: "Вверх по лестнице налево" | 50 | 115
a2359 | Указатель NPU-1510.13: "Станция пожаротушения" | 50 | 4
a2671 | Указатель NPU-1510.15: "ПГ" | 50 | 30
a359 | Указатель NPU-2110.03: "Выход-EXIT" | 60 | 22
a370 | Указатель NPU-2110.06: "Выход налево" | 60 | 28
a373 | Указатель NPU-2110.07:"Выход прямо" | 60 | 140
a379 | Указатель NPU-2110.09: "Вниз по лестнице направо" | 60 | 59
a382 | Указатель NPU-2110.10: "Вниз по лестнице налево" | 60 | 65
a388 | Указатель NPU-2110.11: "Вверх по лестнице направо" | 60 | 188
a385 | Указатель NPU-2110.12: "Вверх по лестнице налево" | 60 | 140
a2937 | Указатель NPU-2110.13: "Станция пожаротушения" | 60 | 16
a2843 | Указатель NPU-2110.14: "ПК" | 60 | 3
a1227 | Указатель NPU-2424.03: "Выход EXIT" | 90 | 68
a1230 | Указатель NPU-2424.06: "Выход налево" | 90 | 5
a1233 | Указатель NPU-2424.08: "Движение к выходу" | 90 | 41
a1234 | Указатель NPU-2424.09 : "Вниз по лестнице направо" | 90 | 15
a1237 | Указатель NPU-2424.11:"Вверх по лестнице направо" | 90 | 16
a2475 | Указатель NPU-2424.13:"Станция пожаротушения" | 90 | 3
a14033 | Указатель NPU-2424.16 "Огнетушитель" | 90 | 13
a14034 | Указатель NPU-2424.17 "Телефон для использования при пожаре" | 90 | 6
a14035 | Указатель NPU-2424.20: "Место размещения средств противопожарной защиты" | 90 | 15
a10690 | Указатель NPU-2714.E13: "Направление к эвакуац. выходу по лестнице вниз (прав.)" | 90 | 8
a5197 | Указатель NPU-2323.01:"Выход" | 90 | 4
a5204 | Указатель NPU-2323.08:"Движение к выходу" | 90 | 32
a5210 | Указатель NPU-2323.14:"ПК" | 90 | 7
a5211 | Указатель NPU-2323.15:"ПГ" | 90 | 4
a7502 | Указатель NPU-2323.19 "Кнопка включения установок пожарной автоматики" | 90 | 38
a4579 | Указатель NPU-2813.02:"Запасный Выход" | 90 | 7
a4580 | Указатель NPU-2813.03:"Выход-EXIT" | 90 | 3
a4581 | Указатель NPU-2813.04:"EXIT" | 90 | 23
a4582 | Указатель NPU-2813.05:"Выход направо" | 90 | 28
a4583 | Указатель NPU-2813.06:"Выход налево" | 90 | 94
a4584 | Указатель NPU-2813.07:"Выход прямо" | 90 | 25
a4585 | Указатель NPU-2813.08:"Движение к выходу" | 90 | 247
a4586 | Указатель NPU-2813.09:"Вниз по лестнице направо" | 90 | 39
a4587 | Указатель NPU-2813.10:"Вниз по лестнице налево" | 90 | 11
a4588 | Указатель NPU-2813.11:"Вверх по лестнице направо" | 90 | 10
a4589 | Указатель NPU-2813.12:"Вверх по лестнице налево" | 90 | 10
a1435 | Указатель NPU-6015.01:"Выход" | 110 | 311
a2251 | Указатель NPU-6015.02:"Запасный выход" | 110 | 5
a2250 | Указатель NPU-6015.03:"Выход-EXIT" | 110 | 12
a3173 | Указатель NPU-6015.05:"Выход направо" | 110 | 6
a2738 | Указатель NPU-6015.06:"Выход налево" | 110 | 3
a3177 | Указатель NPU-6015.11:"Вверх по лестнице направо" | 110 | 5
a3181 | Указатель NPU-6015.15:"ПГ" | 110 | 6
a7521 | Указатель NPU-6015.23 "Направляющая стрелка" (F02-01) | 110 | 10
a2893 | Указатель NPU-1919.01:"Выход" | 100 | 25
a7684 | Указатель NPU-1919.02:"Запасный Выход" | 100 | 3
a4919 | Указатель NPU-1919.08:"Движение к выходу" | 100 | 21
a4043 | Указатель NPU-3514.01:"Выход" | 90 | 20
a4045 | Указатель NPU-3514.03:"Выход-EXIT" | 90 | 11
a4047 | Указатель NPU-3514.05:"Выход направо" | 90 | 27
a4050 | Указатель NPU-3514.08:"Движение к выходу" | 90 | 22
a4454 | Указатель NPU-3110.02:"Запасный Выход" | 70 | 2
a4456 | Указатель NPU-3110.04:"EXIT" | 70 | 242
a4457 | Указатель NPU-3110.05:"Выход направо" | 70 | 10
a4458 | Указатель NPU-3110.06:"Выход налево" | 70 | 342
a4461 | Указатель NPU-3110.09: "Вниз по лестнице направо" | 70 | 73
a4462 | Указатель NPU-3110.10:"Вниз по лестнице налево" | 70 | 25
a4463 | Указатель NPU-3110.11:"Вверх по лестнице направо" | 70 | 90
a4464 | Указатель NPU-3110.12:"Вверх по лестнице налево" | 70 | 131
a9352 | Указатель NPU-3110.16 "Огнетушитель" | 70 | 2
a4695 | Указатель NPU-3013.01:"Выход" | 75 | 205
a4696 | Указатель NPU-3013.02:"Запасный Выход" | 75 | 3
a4698 | Указатель NPU-3013.04:"EXIT" | 75 | 7
a4699 | Указатель NPU-3013.05:"Выход направо" | 75 | 389
a4700 | Указатель NPU-3013.06:"Выход налево" | 75 | 508
a4701 | Указатель NPU-3013.07:"Выход прямо" | 75 | 631
a4702 | Указатель NPU-3013.08:"Движение к выходу" | 75 | 14
a4703 | Указатель NPU-3013.09:"Вниз по лестнице направо" | 75 | 18
a4705 | Указатель NPU-3013.11:"Вверх по лестнице направо" | 75 | 84
a4706 | Указатель NPU-3013.12:"Вверх по лестнице налево" | 75 | 108
a4707 | Указатель NPU-3013.13:"Станция пожаротушения" | 75 | 37
a4708 | Указатель NPU-3013.14:"ПК" | 75 | 215
a4709 | Указатель NPU-3013.15:"ПГ" | 75 | 756
a9845 | Указатель NPU-3517.01:"Выход" | 100 | 527
a9363 | Указатель NPU-3517.03:"Выход-EXIT" | 100 | 210
a10370 | Указатель NPU-3517.04:"EXIT" | 100 | 6
a9361 | Указатель NPU-3517.05:"Выход направо" | 100 | 167
a9364 | Указатель NPU-3517.06:"Выход налево" | 100 | 315
a9362 | Указатель NPU-3517.07:"Выход прямо" | 100 | 8
a9846 | Указатель NPU-3517.08:"Движение к выходу" | 100 | 635
a10369 | Указатель NPU-3517.09:"Вниз по лестнице направо" | 100 | 2
a10368 | Указатель NPU-3517.10:"Вниз по лестнице налево" | 100 | 10
a10367 | Указатель NPU-3517.11:"Вверх по лестнице направо" | 100 | 4
a10366 | Указатель NPU-3517.12:"Вверх по лестнице налево" | 100 | 6
a5934 | Указатель NPU-2810.01: "Выход" | 70 | 572
a5940 | Указатель NPU-2810.03: "Выход-EXIT" | 70 | 34
a5941 | Указатель NPU-2810.04: "EXIT" | 70 | 22
a5942 | Указатель NPU-2810.05: "Выход направо" | 70 | 36
a5944 | Указатель NPU-2810.07: "Выход прямо" | 70 | 55
a5945 | Указатель NPU-2810.08: "Движение к выходу" | 70 | 845
a5948 | Указатель NPU-2810.11: "Вверх по лестнице направо" | 70 | 20
a5951 | Указатель NPU-2810.14: "ПК" | 70 | 13
a7433 | Указатель NPU-1313.14: "ПК" | 75 | 1
a7437 | Указатель NPU-1313.16: "Огнетушитель" | 75 | 18
a10412 | Указатель NPU-1515.F04: "Огнетушитель" | 75 | 22
a10411 | Указатель NPU-1515.F09: "Пожарный гидрант" | 75 | 17
a10583 | Указатель NPU-1212.28: "Направление движения" Dimout | 75 | 56
a10584 | Указатель NPU-1212.29: "Убежище" Dimout | 75 | 7

## Список технических решений
Классификация технических решений для аварийного освещения и совместимых световых приборов*
ТР №0 | Автономная система аварийного освещения
Автономный световой указатель
Автономный аварийный светильник эвакуационного освещения
Автономный аварийный светильник резервного освещения
Блок аварийного питания
ТР №1 | Автономная система аварийного освещения с функцией TELECONTROL
Автономный световой указатель с функцией TELECONTROL
Автономный аварийный светильник эвакуационного освещения с функцией TELECONTROL
Автономный аварийный светильник резервного освещения с функцией TELECONTROL
Блок аварийного питания с функцией TELECONTROL
ТР №2 | Автономная система аварийного освещения с функциями AUTOTEST, TELECOMAND и MSS
Автономный световой указатель с функциями AUTOTEST и TELECOMAND
Автономный аварийный светильник эвакуационного освещения с функциями AUTOTEST и TELECOMAND
Автономный аварийный светильник резервного освещения с функциями AUTOTEST и TELECOMAND
Автономный аварийный светильник эвакуационного освещения с функциями AUTOTEST, TELECOMAND, МSS.
Автономный световой указатель с функциями AUTOTEST, TELECOMAND, МSS.
Автономный аварийный светильник резервного освещения с функциями AUTOTEST, TELECOMAND, МSS.
ТР №3 | Автономная система аварийного освещения ZARIUS DALI
Автономный световой указатель, совместимый с системой ZARIUS DALI
Автономный аварийный светильник для эвакуационного освещения, совместимый с системой ZARIUS DALI
ТР №4 | Централизованная система аварийного освещения с электрическим источником ЦАУ BS-ELECTRO-4-400/220 (без адресного управления, напряжение питания =220V)
Световой указатель централизованного электропитания / оповещатель пожарный световой
Управляемый световой указатель централизованного электропитания
Аварийный светильник централизованного электропитания эвакуационного освещения
Аварийный светильник централизованного электропитания /светильник рабочего освещения
ТР №5 | Централизованная система аварийного освещения с электрическим источником ЦАУ BS-ELEСTRO-5-400/220 (c адресным управлением каждой группой световых приборов или световым прибором, напряжение питания =220V)
Световой указатель централизованного электропитания / оповещатель пожарный световой
Управляемый световой указатель централизованного электропитания
Аварийный светильник централизованного электропитания эвакуационного освещения
Аварийный светильник централизованного электропитания /светильник рабочего освещения
Аварийный светильник централизованного электропитания эвакуационного освещения с адресным управлением
Аварийный светильник централизованного электропитания с адресным управлением
Световой указатель централизованного электропитания/оповещатель пожарный световой с адресным управлением
ТР №6 | Централизованная система аварийного освещения с электрическим источником: ИБП BS-REZERV-6-230/230 (напряжение питания 230V, 50 Hz)
Световой указатель централизованного электропитания / оповещатель пожарный световой
Управляемый световой указатель централизованного электропитания
Аварийный светильник централизованного электропитания эвакуационного освещения
Аварийный светильник централизованного электропитания /светильник рабочего освещения
ТР №7 | Системы аварийного освещения с напряжением питания групповых цепей аварийного освещения =24V
Аварийный светильник централизованного электропитания эвакуационного освещения (=24V)
Световой указатель централизованного электропитания (=24V)
ТР №8 | Оповещатели пожарные световые
Оповещатель пожарный световой (=12V)
Оповещатель пожарный световой (=24V)
* экспертная разработка компании "Белый свет".