Распределительные шкафы | 27300 | 0000119261 | BPZ-FPK-400/050-BL | 4.98 | 5.8764 | 1 | B | 0.065 | 0.715 | Лицевая панель, ДхШхВ = 40x325x55 мм, глухая, серый пластик | http://datasheet.moeller.net/datasheet.php?model=119261&locale=ru_RU
Распределительные шкафы | 27300 | 0000119262 | BPZ-FPK-400/100-BL | 5.51 | 6.5018 | 1 | D | 0.129 | 1.365 | Лицевая панель, ДхШхВ = 40x325x105 мм, глухая, серый пластик | http://datasheet.moeller.net/datasheet.php?model=119262&locale=ru_RU
Распределительные шкафы | 27300 | 0000119263 | BPZ-FPK-400/150-BL | 6.21 | 7.3278 | 1 | C | 0.194 | 2.015 | Лицевая панель, ДхШхВ = 40x325x155 мм, глухая, серый пластик | http://datasheet.moeller.net/datasheet.php?model=119263&locale=ru_RU
Распределительные шкафы | 27300 | 0000119264 | BPZ-FPK-400/200-BL | 7.31 | 8.6258 | 1 | B | 0.259 | 2.665 | Лицевая панель, ДхШхВ = 40x325x205 мм, глухая, серый пластик | http://datasheet.moeller.net/datasheet.php?model=119264&locale=ru_RU
Распределительные шкафы | 27300 | 0000119265 | BPZ-FPK-600/050-BL | 5.64 | 6.6552 | 1 | B | 0.105 | 1.155 | Лицевая панель, ДхШхВ = 40x525x55 мм, глухая, серый пластик | http://datasheet.moeller.net/datasheet.php?model=119265&locale=ru_RU
Распределительные шкафы | 27300 | 0000119266 | BPZ-FPK-600/100-BL | 6.61 | 7.7998 | 1 | B | 0.21 | 2.205 | Лицевая панель, ДхШхВ = 40x525x105 мм, глухая, серый пластик | http://datasheet.moeller.net/datasheet.php?model=119266&locale=ru_RU
Распределительные шкафы | 27300 | 0000119267 | BPZ-FPK-600/150-BL | 7.58 | 8.9444 | 1 | B | 0.315 | 3.255 | Лицевая панель, ДхШхВ = 40x525x155 мм, глухая, серый пластик | http://datasheet.moeller.net/datasheet.php?model=119267&locale=ru_RU
Распределительные шкафы | 27300 | 0000119268 | BPZ-FPK-600/200-BL | 8.55 | 10.089 | 1 | B | 0.42 | 4.305 | Лицевая панель, ДхШхВ = 40x525x205 мм, глухая, серый пластик | http://datasheet.moeller.net/datasheet.php?model=119268&locale=ru_RU
Распределительные шкафы | 27300 | 0000119269 | BPZ-FPK-600/250-BL | 11.65 | 13.747 | 1 | B | 0.525 | 5.355 | Лицевая панель, ДхШхВ = 40x525x255 мм, глухая, серый пластик | http://datasheet.moeller.net/datasheet.php?model=119269&locale=ru_RU
Распределительные шкафы | 27300 | 0000119270 | BPZ-FPK-600/300-BL | 12.58 | 14.8444 | 1 | B | 0.63 | 6.405 | Лицевая панель, ДхШхВ = 40x525x305 мм, глухая, серый пластик | http://datasheet.moeller.net/datasheet.php?model=119270&locale=ru_RU
Распределительные шкафы | 27300 | 0000119271 | BPZ-FPK-600/350-BL | 13.58 | 16.0244 | 1 | B | 0.735 | 7.455 | Лицевая панель, ДхШхВ = 40x525x355 мм, глухая, серый пластик | http://datasheet.moeller.net/datasheet.php?model=119271&locale=ru_RU
Распределительные шкафы | 27300 | 0000119272 | BPZ-FPK-800/050-BL | 6.61 | 7.7998 | 1 | B | 0.145 | 1.595 | Лицевая панель, ДхШхВ = 40x725x55 мм, глухая, серый пластик | http://datasheet.moeller.net/datasheet.php?model=119272&locale=ru_RU
Распределительные шкафы | 27300 | 0000119273 | BPZ-FPK-800/100-BL | 7.91 | 9.3338 | 1 | B | 0.291 | 3.045 | Лицевая панель, ДхШхВ = 40x725x105 мм, глухая, серый пластик | http://datasheet.moeller.net/datasheet.php?model=119273&locale=ru_RU
Распределительные шкафы | 27300 | 0000119274 | BPZ-FPK-800/150-BL | 9.28 | 10.9504 | 1 | B | 0.436 | 4.495 | Лицевая панель, ДхШхВ = 40x725x155 мм, глухая, серый пластик | http://datasheet.moeller.net/datasheet.php?model=119274&locale=ru_RU
Распределительные шкафы | 27300 | 0000119275 | BPZ-FPK-800/200-BL | 10.55 | 12.449 | 1 | B | 0.581 | 5.945 | Лицевая панель, ДхШхВ = 40x725x205 мм, глухая, серый пластик | http://datasheet.moeller.net/datasheet.php?model=119275&locale=ru_RU
Распределительные шкафы | 27300 | 0000119276 | BPZ-FPK-800/250-BL | 13.95 | 16.461 | 1 | B | 0.727 | 7.395 | Лицевая панель, ДхШхВ = 40x725x255 мм, глухая, серый пластик | http://datasheet.moeller.net/datasheet.php?model=119276&locale=ru_RU
Распределительные шкафы | 27300 | 0000119277 | BPZ-FPK-800/300-BL | 15.32 | 18.0776 | 1 | B | 0.872 | 8.845 | Лицевая панель, ДхШхВ = 40x725x305 мм, глухая, серый пластик | http://datasheet.moeller.net/datasheet.php?model=119277&locale=ru_RU
Распределительные шкафы | 27300 | 0000119278 | BPZ-FPK-800/350-BL | 20.09 | 23.7062 | 1 | B | 1.017 | 10.295 | Лицевая панель, ДхШхВ = 40x725x355 мм, глухая, серый пластик | http://datasheet.moeller.net/datasheet.php?model=119278&locale=ru_RU
Распределительные шкафы | 27300 | 0000119279 | BPZ-FPK-1000/050-BL | 7.41 | 8.7438 | 1 | D | 0.186 | 2.035 | Лицевая панель, ДхШхВ = 40x925x55 мм, глухая, серый пластик | http://datasheet.moeller.net/datasheet.php?model=119279&locale=ru_RU
Распределительные шкафы | 27300 | 0000119280 | BPZ-FPK-1000/100-BL | 8.98 | 10.5964 | 1 | D | 0.371 | 3.885 | Лицевая панель, ДхШхВ = 40x925x105 мм, глухая, серый пластик | http://datasheet.moeller.net/datasheet.php?model=119280&locale=ru_RU
Распределительные шкафы | 27300 | 0000119281 | BPZ-FPK-1000/150-BL | 10.58 | 12.4844 | 1 | B | 0.557 | 5.735 | Лицевая панель, ДхШхВ = 40x925x155 мм, глухая, серый пластик | http://datasheet.moeller.net/datasheet.php?model=119281&locale=ru_RU
Распределительные шкафы | 27300 | 0000119282 | BPZ-FPK-1000/200-BL | 12.25 | 14.455 | 1 | B | 0.743 | 7.585 | Лицевая панель, ДхШхВ = 40x925x205 мм, глухая, серый пластик | http://datasheet.moeller.net/datasheet.php?model=119282&locale=ru_RU
Распределительные шкафы | 27300 | 0000119283 | BPZ-FPK-1000/250-BL | 16.12 | 19.0216 | 1 | B | 0.928 | 9.435 | Лицевая панель, ДхШхВ = 40x925x255 мм, глухая, серый пластик | http://datasheet.moeller.net/datasheet.php?model=119283&locale=ru_RU
Распределительные шкафы | 27300 | 0000119284 | BPZ-FPK-1000/300-BL | 17.69 | 20.8742 | 1 | B | 1.114 | 11.285 | Лицевая панель, ДхШхВ = 40x925x305 мм, глухая, серый пластик | http://datasheet.moeller.net/datasheet.php?model=119284&locale=ru_RU
Распределительные шкафы | 27300 | 0000119285 | BPZ-FPK-1000/350-BL | 19.32 | 22.7976 | 1 | B | 1.3 | 13.135 | Лицевая панель, ДхШхВ = 40x925x355 мм, глухая, серый пластик | http://datasheet.moeller.net/datasheet.php?model=119285&locale=ru_RU
Распределительные шкафы | 27300 | 0000119286 | BPZ-FPK-1200/100-BL | 11.88 | 14.0184 | 1 | D | 0.452 | 4.725 | Лицевая панель, ДхШхВ = 40x1125x105 мм, глухая, серый пластик | http://datasheet.moeller.net/datasheet.php?model=119286&locale=ru_RU
Распределительные шкафы | 27300 | 0000119287 | BPZ-FPK-1200/150-BL | 12.92 | 15.2456 | 1 | C | 0.678 | 6.975 | Лицевая панель, ДхШхВ = 40x1125x155 мм, глухая, серый пластик | http://datasheet.moeller.net/datasheet.php?model=119287&locale=ru_RU
Распределительные шкафы | 27300 | 0000119288 | BPZ-FPK-1200/200-BL | 14.78 | 17.4404 | 1 | C | 0.905 | 9.225 | Лицевая панель, ДхШхВ = 40x1125x205 мм, глухая, серый пластик | http://datasheet.moeller.net/datasheet.php?model=119288&locale=ru_RU
Распределительные шкафы | 27300 | 0000119289 | BPZ-FPK-1200/250-BL | 20.02 | 23.6236 | 1 | D | 1.13 | 11.475 | Лицевая панель, ДхШхВ = 40x1125x255 мм, глухая, серый пластик | http://datasheet.moeller.net/datasheet.php?model=119289&locale=ru_RU
Распределительные шкафы | 27300 | 0000119290 | BPZ-FPK-1200/300-BL | 22.06 | 26.0308 | 1 | D | 1.357 | 13.725 | Лицевая панель, ДхШхВ = 40x1125x305 мм, глухая, серый пластик | http://datasheet.moeller.net/datasheet.php?model=119290&locale=ru_RU
Распределительные шкафы | 27300 | 0000119291 | BPZ-FPK-1200/350-BL | 24.13 | 28.4734 | 1 | D | 1.583 | 15.975 | Лицевая панель, ДхШхВ = 40x1125x355 мм, глухая, серый пластик | http://datasheet.moeller.net/datasheet.php?model=119291&locale=ru_RU
Распределительные шкафы | 27300 | 0000119292 | BPZ-FPK-400/150-45 | 6.21 | 7.3278 | 1 | B | 0.174 | 2.015 | Лицевая панель, ДхШхВ = 40x325x155 мм, глухая, серый пластик | http://datasheet.moeller.net/datasheet.php?model=119292&locale=ru_RU
Распределительные шкафы | 27300 | 0000119293 | BPZ-FPK-400/200-45 | 7.04 | 8.3072 | 1 | C | 0.232 | 2.665 | Лицевая панель, ДхШхВ = 40x325x205 мм, глухая, серый пластик | http://datasheet.moeller.net/datasheet.php?model=119293&locale=ru_RU
Распределительные шкафы | 27300 | 0000119294 | BPZ-FPK-600/150-45 | 7.74 | 9.1332 | 1 | B | 0.283 | 3.255 | Лицевая панель, ДхШхВ = 40x525x155 мм, глухая, серый пластик | http://datasheet.moeller.net/datasheet.php?model=119294&locale=ru_RU
Распределительные шкафы | 27300 | 0000119295 | BPZ-FPK-600/200-45 | 8.78 | 10.3604 | 1 | B | 0.377 | 4.305 | Лицевая панель, ДхШхВ = 40x525x205 мм, глухая, серый пластик | http://datasheet.moeller.net/datasheet.php?model=119295&locale=ru_RU
Распределительные шкафы | 27300 | 0000119296 | BPZ-FPK-800/150-45 | 9.38 | 11.0684 | 1 | B | 0.392 | 4.495 | Лицевая панель, ДхШхВ = 40x725x155 мм, глухая, серый пластик | http://datasheet.moeller.net/datasheet.php?model=119296&locale=ru_RU
Распределительные шкафы | 27300 | 0000119297 | BPZ-FPK-800/200-45 | 10.75 | 12.685 | 1 | B | 0.523 | 5.945 | Лицевая панель, ДхШхВ = 40x725x205 мм, глухая, серый пластик | http://datasheet.moeller.net/datasheet.php?model=119297&locale=ru_RU
Распределительные шкафы | 27300 | 0000119298 | BPZ-FPK-1000/150-45 | 10.85 | 12.803 | 1 | B | 0.501 | 5.735 | Лицевая панель, ДхШхВ = 40x925x155 мм, глухая, серый пластик | http://datasheet.moeller.net/datasheet.php?model=119298&locale=ru_RU
Распределительные шкафы | 27300 | 0000119299 | BPZ-FPK-1000/200-45 | 12.68 | 14.9624 | 1 | B | 0.668 | 7.585 | Лицевая панель, ДхШхВ = 40x925x205 мм, глухая, серый пластик | http://datasheet.moeller.net/datasheet.php?model=119299&locale=ru_RU
Распределительные шкафы | 27300 | 0000119300 | BPZ-FPK-1200/150-45 | 12.95 | 15.281 | 1 | B | 0.61 | 6.975 | Лицевая панель, ДхШхВ = 40x1125x155 мм, глухая, серый пластик | http://datasheet.moeller.net/datasheet.php?model=119300&locale=ru_RU
Распределительные шкафы | 27300 | 0000119301 | BPZ-FPK-1200/200-45 | 15.35 | 18.113 | 1 | C | 0.813 | 9.225 | Лицевая панель, ДхШхВ = 40x1125x205 мм, глухая, серый пластик | http://datasheet.moeller.net/datasheet.php?model=119301&locale=ru_RU
Распределительные шкафы | 27300 | 0000119302 | BPZ-USF-10 | 27.53 | 32.4854 | 1 | C | 1.75 | 4.966 | Разделительная рама, для ширины шкафа 1000 мм
Распределительные шкафы | 27300 | 0000119303 | BPZ-USF-12 | 29.33 | 34.6094 | 1 | C | 2.1 | 6.006 | Разделительная рама, для ширины шкафа 1200 мм
Распределительные шкафы | 27300 | 0000119304 | BPZ-USF-15 | 32.37 | 38.1966 | 1 | C | 2.625 | 7.566 | Разделительная рама, для ширины шкафа 1500 мм
Распределительные шкафы | 27300 | 0000119305 | BPZ-USF-17 | 34.67 | 40.9106 | 1 | C | 2.975 | 8.606 | Разделительная рама, для ширины шкафа 1700 мм
Распределительные шкафы | 27300 | 0000119306 | BPZ-USF-20 | 38.77 | 45.7486 | 1 | C | 3.5 | 10.166 | Разделительная рама, для ширины шкафа 2000 мм
Распределительные шкафы | 27300 | 0000119355 | BP-FLP-400-VS | 25.66 | 30.2788 | 1 | B | 0.7 | 1.8113 | Уплотнительная панель, для ширины шкафа 400 мм
Распределительные шкафы | 27300 | 0000119356 | BP-FLP-600-VS | 35.27 | 41.6186 | 1 | B | 1 | 2.8613 | Уплотнительная панель, для ширины шкафа 600 мм
Распределительные шкафы | 27300 | 0000119357 | BP-FLP-800-VS | 43.84 | 51.7312 | 1 | B | 1.3 | 3.9112 | Уплотнительная панель, для ширины шкафа 800 мм
Распределительные шкафы | 27300 | 0000119358 | BP-FLP-1000-VS | 50.61 | 59.7198 | 1 | B | 1.6 | 4.9612 | Уплотнительная панель, для ширины шкафа 1000 мм
Распределительные шкафы | 27300 | 0000119359 | BP-FLP-1200-VS | 57.22 | 67.5196 | 1 | B | 1.9 | 6.0113 | Уплотнительная панель, для ширины шкафа 1200 мм
Распределительные шкафы | 27300 | 0000119698 | XVTL-SO100/SS-12/4 | 90.94 | 107.3092 | 1 | D | 8.5 | 27.83 | Основание, для шкафа ВxДxШ = 100x1200x400 мм | http://datasheet.moeller.net/datasheet.php?model=119698&locale=ru_RU
Распределительные шкафы | 27300 | 0000119699 | XVTL-SO200/SS-12/4 | 150.25 | 177.295 | 1 | B | 13 | 53.13 | Основание, для шкафа ВxДxШ = 200x1200x400 мм | http://datasheet.moeller.net/datasheet.php?model=119699&locale=ru_RU
Распределительные шкафы | 27300 | 0000120691 | BP-F-1000/17/3-F | 429.76 | 507.1168 | 1 | B | 43.5 | 569.1105 | Корпус шкафа, ДхШхВ = 315x1015x1780 мм | http://datasheet.moeller.net/datasheet.php?model=120691&locale=ru_RU
Распределительные шкафы | 27300 | 0000120692 | BP-F-1000/20/3-F | 460.52 | 543.4136 | 1 | B | 48 | 665.028 | Корпус шкафа, ДхШхВ = 315x1015x2080 мм | http://datasheet.moeller.net/datasheet.php?model=120692&locale=ru_RU
Распределительные шкафы | 27300 | 0000120693 | BP-F-1200/17/3-F | 455.25 | 537.195 | 1 | B | 51 | 681.2505 | Корпус шкафа, ДхШхВ = 315x1215x1780 мм | http://datasheet.moeller.net/datasheet.php?model=120693&locale=ru_RU
Распределительные шкафы | 27300 | 0000120694 | BP-F-1200/20/3-F | 488.05 | 575.899 | 1 | B | 53.5 | 796.068 | Корпус шкафа, ДхШхВ = 315x1215x2080 мм | http://datasheet.moeller.net/datasheet.php?model=120694&locale=ru_RU
Распределительные шкафы | 27300 | 0000120695 | BP-F-1000/17/3-F-W | 436.74 | 515.3532 | 1 | C | 43.5 | 569.1105 | Корпус шкафа, ДхШхВ = 315x1015x1780 мм | http://datasheet.moeller.net/datasheet.php?model=120695&locale=ru_RU
Распределительные шкафы | 27300 | 0000120696 | BP-F-1000/20/3-F-W | 468.3 | 552.594 | 1 | C | 48 | 665.028 | Корпус шкафа, ДхШхВ = 315x1015x2080 мм | http://datasheet.moeller.net/datasheet.php?model=120696&locale=ru_RU
Распределительные шкафы | 27300 | 0000120697 | BP-F-1200/17/3-F-W | 462.66 | 545.9388 | 1 | C | 51 | 681.2505 | Корпус шкафа, ДхШхВ = 315x1215x1780 мм | http://datasheet.moeller.net/datasheet.php?model=120697&locale=ru_RU
Распределительные шкафы | 27300 | 0000120698 | BP-F-1200/20/3-F-W | 496.29 | 585.6222 | 1 | C | 53.5 | 796.068 | Корпус шкафа, ДхШхВ = 315x1215x2080 мм | http://datasheet.moeller.net/datasheet.php?model=120698&locale=ru_RU
Распределительные шкафы | 27300 | 0000120732 | BPZ-FPP-400/150-BL | 20.32 | 23.9776 | 1 | C | 0.7 | 1.7631 | Лицевая панель, ДхШхВ = 35x325x155 мм | http://datasheet.moeller.net/datasheet.php?model=120732&locale=ru_RU
Распределительные шкафы | 27300 | 0000120733 | BPZ-FPP-600/150-BL | 23.76 | 28.0368 | 1 | D | 1 | 2.8481 | Лицевая панель, ДхШхВ = 35x525x155 мм | http://datasheet.moeller.net/datasheet.php?model=120733&locale=ru_RU
Распределительные шкафы | 27300 | 0000120734 | BPZ-FPP-800/150-BL | 27.96 | 32.9928 | 1 | D | 1.4 | 3.9331 | Лицевая панель, ДхШхВ = 35x725x155 мм | http://datasheet.moeller.net/datasheet.php?model=120734&locale=ru_RU
Распределительные шкафы | 27300 | 0000120735 | BPZ-FPP-1000/150-BL | 30.46 | 35.9428 | 1 | D | 1.5 | 5.0181 | Лицевая панель, ДхШхВ = 35x925x155 мм | http://datasheet.moeller.net/datasheet.php?model=120735&locale=ru_RU
Распределительные шкафы | 27300 | 0000120736 | BPZ-FPP-1200/150-BL | 32.83 | 38.7394 | 1 | D | 1.7 | 6.1031 | Лицевая панель, ДхШхВ = 35x1125x155 мм | http://datasheet.moeller.net/datasheet.php?model=120736&locale=ru_RU
Распределительные шкафы | 27300 | 0000120737 | BPZ-FPP-400/150-BL-W | 20.26 | 23.9068 | 1 | C | 0.7 | 1.7631 | Лицевая панель, ДхШхВ = 35x325x155 мм
Распределительные шкафы | 27300 | 0000120738 | BPZ-FPP-600/150-BL-W | 23.89 | 28.1902 | 1 | C | 1 | 2.8481 | Лицевая панель, ДхШхВ = 35x525x155 мм
Распределительные шкафы | 27300 | 0000120739 | BPZ-FPP-800/150-BL-W | 26.83 | 31.6594 | 1 | C | 1.4 | 3.9331 | Лицевая панель, ДхШхВ = 35x725x155 мм
Распределительные шкафы | 27300 | 0000120740 | BPZ-FPP-1000/150-BL-W | 29.33 | 34.6094 | 1 | C | 1.5 | 5.0181 | Лицевая панель, ДхШхВ = 35x925x155 мм
Распределительные шкафы | 27300 | 0000120741 | BPZ-FPP-1200/150-BL-W | 33.97 | 40.0846 | 1 | C | 1.7 | 6.1031 | Лицевая панель, ДхШхВ = 35x1125x155 мм
Распределительные шкафы | 27300 | 0000120742 | BPZ-MPL-NZM1X-400-MV | 13.05 | 15.399 | 1 | C | 1.5 | 4.455 | Монтажная панель для NZM, ДхШхВ = 90x300x165 мм | http://datasheet.moeller.net/datasheet.php?model=120742&locale=ru_RU
Распределительные шкафы | 27300 | 0000120743 | BPZ-MPL-NZM1X-600-MV | 16.22 | 19.1396 | 1 | C | 2 | 7.425 | Монтажная панель для NZM, ДхШхВ = 90x500x165 мм | http://datasheet.moeller.net/datasheet.php?model=120743&locale=ru_RU
Распределительные шкафы | 27300 | 0000120744 | BPZ-MPL-NZM1X-800-MV | 19.22 | 22.6796 | 1 | C | 2.6 | 10.395 | Монтажная панель для NZM, ДхШхВ = 90x700x165 мм | http://datasheet.moeller.net/datasheet.php?model=120744&locale=ru_RU
Распределительные шкафы | 27300 | 0000120745 | BPZ-MPL-NZM2X-400-MV | 12.98 | 15.3164 | 1 | C | 1.4 | 3.135 | Монтажная панель для NZM, ДхШхВ = 55x300x190 мм | http://datasheet.moeller.net/datasheet.php?model=120745&locale=ru_RU
Распределительные шкафы | 27300 | 0000120746 | BPZ-MPL-NZM2X-600-MV | 16.72 | 19.7296 | 1 | C | 2 | 5.225 | Монтажная панель для NZM, ДхШхВ = 55x500x190 мм | http://datasheet.moeller.net/datasheet.php?model=120746&locale=ru_RU
Распределительные шкафы | 27300 | 0000120747 | BPZ-MPL-NZM2X-800-MV | 20.22 | 23.8596 | 1 | C | 2.7 | 7.315 | Монтажная панель для NZM, ДхШхВ = 55x700x190 мм | http://datasheet.moeller.net/datasheet.php?model=120747&locale=ru_RU
Распределительные шкафы | 27300 | 0000120748 | BPZ-MPL-NZM3X-600-MV | 20.99 | 24.7682 | 1 | C | 2.8 | 5.075 | Монтажная панель для NZM, ДхШхВ = 35x500x290 мм | http://datasheet.moeller.net/datasheet.php?model=120748&locale=ru_RU
Распределительные шкафы | 27300 | 0000120749 | BPZ-MPL-NZM3X-800-MV | 26.13 | 30.8334 | 1 | C | 3.8 | 7.105 | Монтажная панель для NZM, ДхШхВ = 35x700x290 мм | http://datasheet.moeller.net/datasheet.php?model=120749&locale=ru_RU
Распределительные шкафы | 27300 | 0000120750 | BPZ-NZM3-600-MH | 55.12 | 65.0416 | 1 | B | 5 | 7.2056 | Монтажная панель для NZM, ДхШхВ = 45x525x305 мм
Распределительные шкафы | 27300 | 0000120751 | BPZ-NZM3-800-MH | 60.99 | 71.9682 | 1 | C | 6 | 9.9506 | Монтажная панель для NZM, ДхШхВ = 45x725x305 мм
Распределительные шкафы | 27300 | 0000120752 | BPZ-NZM3-600-MH-W | 56.25 | 66.375 | 1 | C | 5 | 7.2056 | Монтажная панель для NZM, ДхШхВ = 45x525x305 мм
Распределительные шкафы | 27300 | 0000120753 | BPZ-NZM3-800-MH-W | 61.42 | 72.4756 | 1 | C | 6 | 9.9506 | Монтажная панель для NZM, ДхШхВ = 45x725x305 мм
Распределительные шкафы | 27300 | 0000120754 | BP-F-400/20/2,5-F | 298.19 | 351.8642 | 1 | D | 16 | 215.8 | Корпус шкафа, ДхШхВ = 250x415x2080 мм | http://datasheet.moeller.net/datasheet.php?model=120754&locale=ru_RU
Распределительные шкафы | 27300 | 0000120755 | BP-F-600/20/2,5-F | 307.2 | 362.496 | 1 | B | 19 | 319.8 | Корпус шкафа, ДхШхВ = 250x615x2080 мм | http://datasheet.moeller.net/datasheet.php?model=120755&locale=ru_RU
Распределительные шкафы | 27300 | 0000120756 | BP-F-800/20/2,5-F | 336.39 | 396.9402 | 1 | B | 23 | 423.8 | Корпус шкафа, ДхШхВ = 250x815x2080 мм | http://datasheet.moeller.net/datasheet.php?model=120756&locale=ru_RU
Распределительные шкафы | 27300 | 0000120757 | BP-F-1000/20/2,5-F | 369.51 | 436.0218 | 1 | B | 27 | 527.8 | Корпус шкафа, ДхШхВ = 250x1015x2080 мм | http://datasheet.moeller.net/datasheet.php?model=120757&locale=ru_RU
Распределительные шкафы | 27300 | 0000120758 | BP-F-1200/20/2,5-F | 395.04 | 466.1472 | 1 | D | 30 | 631.8 | Корпус шкафа, ДхШхВ = 250x1215x2080 мм | http://datasheet.moeller.net/datasheet.php?model=120758&locale=ru_RU
Распределительные шкафы | 27300 | 0000120759 | BP-F-400/20/4-F | 363.04 | 428.3872 | 1 | D | 40 | 345.28 | Корпус шкафа, ДхШхВ = 400x415x2080 мм | http://datasheet.moeller.net/datasheet.php?model=120759&locale=ru_RU
Распределительные шкафы | 27300 | 0000120760 | BP-F-600/20/4-F | 387.4 | 457.132 | 1 | D | 45 | 511.68 | Корпус шкафа, ДхШхВ = 400x615x2080 мм | http://datasheet.moeller.net/datasheet.php?model=120760&locale=ru_RU
Распределительные шкафы | 27300 | 0000120761 | BP-F-800/20/4-F | 422.62 | 498.6916 | 1 | B | 55 | 678.08 | Корпус шкафа, ДхШхВ = 400x815x2080 мм | http://datasheet.moeller.net/datasheet.php?model=120761&locale=ru_RU
Распределительные шкафы | 27300 | 0000120762 | BP-F-1000/20/4-F | 460.02 | 542.8236 | 1 | C | 70 | 844.48 | Корпус шкафа, ДхШхВ = 400x1015x2080 мм | http://datasheet.moeller.net/datasheet.php?model=120762&locale=ru_RU
Распределительные шкафы | 27300 | 0000120763 | BP-F-1200/20/4-F | 486.54 | 574.1172 | 1 | D | 75 | 1010.88 | Корпус шкафа, ДхШхВ = 400x1215x2080 мм | http://datasheet.moeller.net/datasheet.php?model=120763&locale=ru_RU
Распределительные шкафы | 27300 | 0000120783 | BPZ-FP-400/125-45 | 11.88 | 14.0184 | 1 | B | 0.52 | 1.4788 | Лицевая панель, ДхШхВ = 35x325x130 мм | http://datasheet.moeller.net/datasheet.php?model=120783&locale=ru_RU
Распределительные шкафы | 27300 | 0000120784 | BPZ-FP-400/175-45 | 12.68 | 14.9624 | 1 | B | 0.72 | 2.0475 | Лицевая панель, ДхШхВ = 35x325x180 мм | http://datasheet.moeller.net/datasheet.php?model=120784&locale=ru_RU
Распределительные шкафы | 27300 | 0000120785 | BPZ-FP-600/125-45 | 13.82 | 16.3076 | 1 | B | 0.5 | 2.3887 | Лицевая панель, ДхШхВ = 35x525x130 мм | http://datasheet.moeller.net/datasheet.php?model=120785&locale=ru_RU
Распределительные шкафы | 27300 | 0000120786 | BPZ-FP-600/175-45 | 14.62 | 17.2516 | 1 | B | 0.7 | 3.3075 | Лицевая панель, ДхШхВ = 35x525x180 мм | http://datasheet.moeller.net/datasheet.php?model=120786&locale=ru_RU
Распределительные шкафы | 27300 | 0000120787 | BPZ-FP-800/125-45 | 15.58 | 18.3844 | 1 | B | 0.83 | 3.2988 | Лицевая панель, ДхШхВ = 35x725x130 мм | http://datasheet.moeller.net/datasheet.php?model=120787&locale=ru_RU
Распределительные шкафы | 27300 | 0000120788 | BPZ-FP-800/175-45 | 17.65 | 20.827 | 1 | B | 1.17 | 4.5675 | Лицевая панель, ДхШхВ = 35x725x180 мм | http://datasheet.moeller.net/datasheet.php?model=120788&locale=ru_RU
Распределительные шкафы | 27300 | 0000120789 | BPZ-FP-1000/125-45 | 19.05 | 22.479 | 1 | B | 1.13 | 4.2088 | Лицевая панель, ДхШхВ = 35x925x130 мм | http://datasheet.moeller.net/datasheet.php?model=120789&locale=ru_RU
Распределительные шкафы | 27300 | 0000120790 | BPZ-FP-1000/175-45 | 21.06 | 24.8508 | 1 | B | 1.59 | 5.8275 | Лицевая панель, ДхШхВ = 35x925x180 мм | http://datasheet.moeller.net/datasheet.php?model=120790&locale=ru_RU
Распределительные шкафы | 27300 | 0000120791 | BPZ-FP-1200/125-45 | 23.29 | 27.4822 | 1 | C | 1.33 | 5.1188 | Лицевая панель, ДхШхВ = 35x1125x130 мм | http://datasheet.moeller.net/datasheet.php?model=120791&locale=ru_RU
Распределительные шкафы | 27300 | 0000120792 | BPZ-FP-1200/175-45 | 23.86 | 28.1548 | 1 | B | 1.87 | 7.0875 | Лицевая панель, ДхШхВ = 35x1125x180 мм | http://datasheet.moeller.net/datasheet.php?model=120792&locale=ru_RU
Распределительные шкафы | 27300 | 0000120793 | BPZ-FPK-400/125-45 | 8.05 | 9.499 | 1 | C | 0.145 | 1.69 | Лицевая панель, ДхШхВ = 40x325x130 мм | http://datasheet.moeller.net/datasheet.php?model=120793&locale=ru_RU
Распределительные шкафы | 27300 | 0000120794 | BPZ-FPK-400/175-45 | 8.85 | 10.443 | 1 | C | 0.203 | 2.34 | Лицевая панель, ДхШхВ = 40x325x180 мм | http://datasheet.moeller.net/datasheet.php?model=120794&locale=ru_RU
Распределительные шкафы | 27300 | 0000120795 | BPZ-FPK-600/125-45 | 9.68 | 11.4224 | 1 | C | 0.236 | 2.73 | Лицевая панель, ДхШхВ = 40x525x130 мм | http://datasheet.moeller.net/datasheet.php?model=120795&locale=ru_RU
Распределительные шкафы | 27300 | 0000120796 | BPZ-FPK-600/175-45 | 10.85 | 12.803 | 1 | C | 0.33 | 3.78 | Лицевая панель, ДхШхВ = 40x525x180 мм | http://datasheet.moeller.net/datasheet.php?model=120796&locale=ru_RU
Распределительные шкафы | 27300 | 0000120797 | BPZ-FPK-800/125-45 | 11.71 | 13.8178 | 1 | C | 0.327 | 3.77 | Лицевая панель, ДхШхВ = 40x725x130 мм | http://datasheet.moeller.net/datasheet.php?model=120797&locale=ru_RU
Распределительные шкафы | 27300 | 0000120798 | BPZ-FPK-800/175-45 | 13.05 | 15.399 | 1 | C | 0.457 | 5.22 | Лицевая панель, ДхШхВ = 40x725x180 мм | http://datasheet.moeller.net/datasheet.php?model=120798&locale=ru_RU
Распределительные шкафы | 27300 | 0000120799 | BPZ-FPK-1000/125-45 | 13.22 | 15.5996 | 1 | D | 0.418 | 4.81 | Лицевая панель, ДхШхВ = 40x925x130 мм | http://datasheet.moeller.net/datasheet.php?model=120799&locale=ru_RU
Распределительные шкафы | 27300 | 0000120800 | BPZ-FPK-1000/175-45 | 15.12 | 17.8416 | 1 | C | 0.585 | 6.66 | Лицевая панель, ДхШхВ = 40x925x180 мм | http://datasheet.moeller.net/datasheet.php?model=120800&locale=ru_RU
Распределительные шкафы | 27300 | 0000120801 | BPZ-FPK-1200/125-45 | 15.48 | 18.2664 | 1 | C | 0.508 | 5.85 | Лицевая панель, ДхШхВ = 40x1125x130 мм | http://datasheet.moeller.net/datasheet.php?model=120801&locale=ru_RU
Распределительные шкафы | 27300 | 0000120802 | BPZ-FPK-1200/175-45 | 18.22 | 21.4996 | 1 | C | 0.712 | 8.1 | Лицевая панель, ДхШхВ = 40x1125x180 мм | http://datasheet.moeller.net/datasheet.php?model=120802&locale=ru_RU
Распределительные шкафы | 27300 | 0000131559 | BPZ-SNAP-MSW-CTS | 15.64 | 18.4552 | 1 | B | 0.15 | 0.75 | Крепежные элементы
Распределительные шкафы | 27300 | 0000131560 | BPZ-SH-L | 24.81 | 29.2758 | 1 | B | 0.3 | 0.08 | Ручка XVTL | http://datasheet.moeller.net/datasheet.php?model=131560&locale=ru_RU
Распределительные шкафы | 27300 | 0000131568 | BPZ-USF-10-W | 30.16 | 35.5888 | 1 | C | 1.75 | 4.966 | Разделительная рама, ДхШхВ = 65x80x955 мм
Распределительные шкафы | 27300 | 0000131569 | BPZ-USF-12-W | 34.03 | 40.1554 | 1 | C | 2.1 | 6.006 | Разделительная рама, ДхШхВ = 65x80x1155 мм
Распределительные шкафы | 27300 | 0000131570 | BPZ-USF-15-W | 35.2 | 41.536 | 1 | C | 2.625 | 7.566 | Разделительная рама, ДхШхВ = 65x80x1455 мм
Распределительные шкафы | 27300 | 0000131571 | BPZ-USF-17-W | 37.57 | 44.3326 | 1 | C | 2.975 | 8.606 | Разделительная рама, ДхШхВ = 65x80x1655 мм
Распределительные шкафы | 27300 | 0000131572 | BPZ-USF-20-W | 40.71 | 48.0378 | 1 | C | 3.5 | 10.166 | Разделительная рама, ДхШхВ = 65x80x1955 мм
Распределительные шкафы | 27300 | 0000131573 | BP-FLP-400-VS-W | 25.73 | 30.3614 | 1 | C | 0.7 | 1.8113 | Уплотнительная панель, ДхШхВ = 175x345x30 мм
Распределительные шкафы | 27300 | 0000131574 | BP-FLP-600-VS-W | 33.97 | 40.0846 | 1 | B | 1 | 2.8613 | Уплотнительная панель, ДхШхВ = 175x545x30 мм
Распределительные шкафы | 27300 | 0000131575 | BP-FLP-800-VS-W | 44.01 | 51.9318 | 1 | D | 1.3 | 3.9112 | Уплотнительная панель, ДхШхВ = 175x745x30 мм
Распределительные шкафы | 27300 | 0000131576 | BP-FLP-1000-VS-W | 50.98 | 60.1564 | 1 | C | 1.6 | 4.9612 | Уплотнительная панель, ДхШхВ = 175x945x30 мм
Распределительные шкафы | 27300 | 0000131577 | BP-FLP-1200-VS-W | 57.75 | 68.145 | 1 | C | 1.9 | 6.0113 | Уплотнительная панель, ДхШхВ = 175x1145x30 мм
Распределительные шкафы | 27300 | 0000134190 | BPZ-NZM1X-1000-MV | 50.15 | 59.177 | 1 | D | 4.8 | 19.9106 | Монтажная плата для NZM, ДхШхВ = 105x925x205 мм | http://datasheet.moeller.net/datasheet.php?model=134190&locale=ru_RU
Распределительные шкафы | 27300 | 0000134191 | BPZ-NZM1X-1200-MV | 55.55 | 65.549 | 1 | D | 5.8 | 24.2156 | Монтажная плата для NZM, ДхШхВ = 105x1125x205 мм | http://datasheet.moeller.net/datasheet.php?model=134191&locale=ru_RU
Распределительные шкафы | 27300 | 0000134192 | BPZ-NZM2X-1000-MV | 79.81 | 94.1758 | 1 | D | 5.3 | 19.7488 | Монтажная плата для NZM, ДхШхВ = 70x925x305 мм | http://datasheet.moeller.net/datasheet.php?model=134192&locale=ru_RU
Распределительные шкафы | 27300 | 0000134193 | BPZ-NZM2X-1200-MV | 89.38 | 105.4684 | 1 | D | 6.4 | 24.0188 | Монтажная плата для NZM, ДхШхВ = 70x1125x305 мм | http://datasheet.moeller.net/datasheet.php?model=134193&locale=ru_RU
Распределительные шкафы | 27300 | 0000134194 | BPZ-NZM3X-1000-MV | 104.43 | 123.2274 | 1 | D | 6.7 | 25.6919 | Монтажная плата для NZM, ДхШхВ = 55x925x505 мм | http://datasheet.moeller.net/datasheet.php?model=134194&locale=ru_RU
Распределительные шкафы | 27300 | 0000134195 | BPZ-NZM3X-1200-MV | 119 | 140.42 | 1 | D | 8 | 31.2469 | Монтажная плата для NZM, ДхШхВ = 55x1125x505 мм | http://datasheet.moeller.net/datasheet.php?model=134195&locale=ru_RU
Распределительные шкафы | 27300 | 0000134196 | BPZ-NZM1X-1000-MV-W | 50.61 | 59.7198 | 1 | D | 4.8 | 19.9106 | Монтажная плата для NZM, ДхШхВ = 105x925x205 мм
Распределительные шкафы | 27300 | 0000134197 | BPZ-NZM1X-1200-MV-W | 56.15 | 66.257 | 1 | D | 5.8 | 24.2156 | Монтажная плата для NZM, ДхШхВ = 105x1125x205 мм
Распределительные шкафы | 27300 | 0000134198 | BPZ-NZM2X-1000-MV-W | 80.47 | 94.9546 | 1 | D | 5.3 | 19.7488 | Монтажная плата для NZM, ДхШхВ = 70x925x305 мм
Распределительные шкафы | 27300 | 0000134199 | BPZ-NZM2X-1200-MV-W | 90.15 | 106.377 | 1 | D | 6.4 | 24.0188 | Монтажная плата для NZM, ДхШхВ = 70x1125x305 мм
Распределительные шкафы | 27300 | 0000134200 | BPZ-NZM3X-1000-MV-W | 105.83 | 124.8794 | 1 | D | 6.7 | 25.6919 | Монтажная плата для NZM, ДхШхВ = 55x925x505 мм
Распределительные шкафы | 27300 | 0000134201 | BPZ-NZM3X-1200-MV-W | 120.27 | 141.9186 | 1 | D | 8 | 31.2469 | Монтажная плата для NZM, ДхШхВ = 55x1125x505 мм
Распределительные шкафы | 27300 | 0000134202 | BPZ-FPP-1000/300-BL | 52.12 | 61.5016 | 1 | B | 2.1 | 9.8744 | Лицевая панель, ДхШхВ = 35x925x305 мм | http://datasheet.moeller.net/datasheet.php?model=134202&locale=ru_RU
Распределительные шкафы | 27300 | 0000134203 | BPZ-FPP-1000/500-BL | 70.03 | 82.6354 | 1 | B | 2.4 | 16.3494 | Лицевая панель, ДхШхВ = 35x925x505 мм | http://datasheet.moeller.net/datasheet.php?model=134203&locale=ru_RU
Распределительные шкафы | 27300 | 0000134204 | BPZ-FPP-1200/300-BL | 58.22 | 68.6996 | 1 | B | 2.5 | 12.0094 | Лицевая панель, ДхШхВ = 35x1125x305 мм | http://datasheet.moeller.net/datasheet.php?model=134204&locale=ru_RU
Распределительные шкафы | 27300 | 0000134205 | BPZ-FPP-1200/500-BL | 81.11 | 95.7098 | 1 | B | 2.8 | 19.8844 | Лицевая панель, ДхШхВ = 35x1125x505 мм | http://datasheet.moeller.net/datasheet.php?model=134205&locale=ru_RU
Распределительные шкафы | 27300 | 0000134206 | BPZ-FPP-1000/300-BL-W | 52.75 | 62.245 | 1 | C | 2.1 | 9.8744 | Лицевая панель, белая, ДхШхВ = 35x925x305 мм
Распределительные шкафы | 27300 | 0000134207 | BPZ-FPP-1000/500-BL-W | 71.43 | 84.2874 | 1 | C | 2.4 | 16.3494 | Лицевая панель, белая, ДхШхВ = 35x925x505 мм
Распределительные шкафы | 27300 | 0000134208 | BPZ-FPP-1200/300-BL-W | 59.02 | 69.6436 | 1 | C | 2.5 | 12.0094 | Лицевая панель, белая, ДхШхВ = 35x1125x305 мм
Распределительные шкафы | 27300 | 0000134209 | BPZ-FPP-1200/500-BL-W | 81.07 | 95.6626 | 1 | C | 2.8 | 19.8844 | Лицевая панель, белая, ДхШхВ = 35x1125x505 мм
Распределительные шкафы | 27300 | 0000142284 | BP-F-T-400/17/3-P | 621.56 | 733.4408 | 1 | D | 36 | 232.6905 | Корпус шкафа, ДхШхВ = 315x415x1780 мм | http://datasheet.moeller.net/datasheet.php?model=142284&locale=ru_RU
Распределительные шкафы | 27300 | 0000142285 | BP-F-T-400/20/3-P | 666.4 | 786.352 | 1 | D | 38 | 271.908 | Корпус шкафа, ДхШхВ = 315x415x2080 мм | http://datasheet.moeller.net/datasheet.php?model=142285&locale=ru_RU
Распределительные шкафы | 27300 | 0000142286 | BP-F-T-600/17/3-P | 686.98 | 810.6364 | 1 | D | 42 | 344.8305 | Корпус шкафа, ДхШхВ = 315x615x1780 мм | http://datasheet.moeller.net/datasheet.php?model=142286&locale=ru_RU
Распределительные шкафы | 27300 | 0000142287 | BP-F-T-600/20/3-P | 761.41 | 898.4638 | 1 | D | 45 | 402.948 | Корпус шкафа, ДхШхВ = 315x615x2080 мм | http://datasheet.moeller.net/datasheet.php?model=142287&locale=ru_RU
Распределительные шкафы | 27300 | 0000142288 | BP-F-T-800/17/3-P | 750.53 | 885.6254 | 1 | D | 52 | 456.9705 | Корпус шкафа, ДхШхВ = 315x815x1780 мм | http://datasheet.moeller.net/datasheet.php?model=142288&locale=ru_RU
Распределительные шкафы | 27300 | 0000142289 | BP-F-T-800/20/3-P | 827.93 | 976.9574 | 1 | D | 56 | 533.988 | Корпус шкафа, ДхШхВ = 315x815x2080 мм | http://datasheet.moeller.net/datasheet.php?model=142289&locale=ru_RU
Распределительные шкафы | 27300 | 0000142430 | BP-F-T-1000/17/3-P | 924.21 | 1090.5678 | 1 | D | 63 | 569.1105 | Корпус шкафа, ДхШхВ = 315x1015x1780 мм | http://datasheet.moeller.net/datasheet.php?model=142430&locale=ru_RU
Распределительные шкафы | 27300 | 0000142431 | BP-F-T-1000/20/3-P | 989.47 | 1167.5746 | 1 | D | 59 | 665.028 | Корпус шкафа, ДхШхВ = 315x1015x2080 мм | http://datasheet.moeller.net/datasheet.php?model=142431&locale=ru_RU
Распределительные шкафы | 27300 | 0000142432 | BP-F-T-1200/17/3-P | 990.13 | 1168.3534 | 1 | D | 73 | 681.2505 | Корпус шкафа, ДхШхВ = 315x1215x1780 мм | http://datasheet.moeller.net/datasheet.php?model=142432&locale=ru_RU
Распределительные шкафы | 27300 | 0000142433 | BP-F-T-1200/20/3-P | 1094.39 | 1291.3802 | 1 | D | 77 | 796.068 | Корпус шкафа, ДхШхВ = 315x1215x2080 мм | http://datasheet.moeller.net/datasheet.php?model=142433&locale=ru_RU
Распределительные шкафы | 27300 | 0000142434 | BPZ-DS-T-400/17-P | 216.82 | 255.8476 | 1 | D | 8 | 31.9342 | Дверь шкафа, ДхШхВ = 45x415x1710 мм
Распределительные шкафы | 27300 | 0000142435 | BPZ-DS-T-400/20-P | 227.83 | 268.8394 | 1 | D | 9 | 37.5367 | Дверь шкафа, ДхШхВ = 45x415x2010 мм
Распределительные шкафы | 27300 | 0000142436 | BPZ-DS-T-600/17-P | 247.01 | 291.4718 | 1 | D | 11 | 47.3242 | Дверь шкафа, ДхШхВ = 45x615x1710 мм
Распределительные шкафы | 27300 | 0000142437 | BPZ-DS-T-600/20-P | 262.92 | 310.2456 | 1 | D | 12 | 55.6268 | Дверь шкафа, ДхШхВ = 45x615x2010 мм
Распределительные шкафы | 27300 | 0000142438 | BPZ-DS-T-800/17-P | 263.89 | 311.3902 | 1 | D | 13 | 62.7142 | Дверь шкафа, ДхШхВ = 45x815x1710 мм
Распределительные шкафы | 27300 | 0000142440 | BPZ-DS-T-400/17-L | 151.43 | 178.6874 | 1 | D | 7 | 34.2428 | Дверь шкафа, ДхШхВ = 45x445x1710 мм
Распределительные шкафы | 27300 | 0000142441 | BPZ-DS-T-400/20-L | 162.81 | 192.1158 | 1 | D | 8 | 40.2503 | Дверь шкафа, ДхШхВ = 45x445x2010 мм
Распределительные шкафы | 27300 | 0000142442 | BPZ-DS-T-600/17-L | 182.96 | 215.8928 | 1 | D | 10 | 49.6328 | Дверь шкафа, ДхШхВ = 45x645x1710 мм
Распределительные шкафы | 27300 | 0000142443 | BPZ-DS-T-600/20-L | 198.57 | 234.3126 | 1 | D | 11 | 58.3402 | Дверь шкафа, ДхШхВ = 45x645x2010 мм
Распределительные шкафы | 27300 | 0000144237 | BPM-U-3S-400/4-W | 151.2 | 178.416 | 1 | D | 2.4 | 14.1593 | Дверная рама, ДхШхВ = 70x435x465 мм | http://datasheet.moeller.net/datasheet.php?model=144237&locale=ru_RU
Распределительные шкафы | 27300 | 0000144238 | BPM-U-3S-400/7-W | 185.59 | 218.9962 | 1 | D | 2.94 | 23.2943 | Дверная рама, ДхШхВ = 70x435x765 мм | http://datasheet.moeller.net/datasheet.php?model=144238&locale=ru_RU
Распределительные шкафы | 27300 | 0000144239 | BPM-U-3S-400/10-W | 210.08 | 247.8944 | 1 | D | 3.74 | 32.4293 | Дверная рама, ДхШхВ = 70x435x1065 мм | http://datasheet.moeller.net/datasheet.php?model=144239&locale=ru_RU
Распределительные шкафы | 27300 | 0000144240 | BPM-U-3S-400/12-W | 233.57 | 275.6126 | 1 | D | 4.27 | 38.5192 | Дверная рама, ДхШхВ = 70x435x1265 мм | http://datasheet.moeller.net/datasheet.php?model=144240&locale=ru_RU
Распределительные шкафы | 27300 | 0000144241 | BPM-U-3S-600/4-W | 166.28 | 196.2104 | 1 | D | 2.69 | 20.6693 | Дверная рама, ДхШхВ = 70x635x465 мм | http://datasheet.moeller.net/datasheet.php?model=144241&locale=ru_RU
Распределительные шкафы | 27300 | 0000144242 | BPM-U-3S-600/7-W | 210.75 | 248.685 | 1 | D | 3.72 | 34.0042 | Дверная рама, ДхШхВ = 70x635x765 мм | http://datasheet.moeller.net/datasheet.php?model=144242&locale=ru_RU
Распределительные шкафы | 27300 | 0000144243 | BPM-U-3S-600/10-W | 239.54 | 282.6572 | 1 | D | 4.75 | 47.3392 | Дверная рама, ДхШхВ = 70x635x1065 мм | http://datasheet.moeller.net/datasheet.php?model=144243&locale=ru_RU
Распределительные шкафы | 27300 | 0000144244 | BPM-U-3S-600/12-W | 270.06 | 318.6708 | 1 | D | 5.44 | 56.2293 | Дверная рама, ДхШхВ = 70x635x1265 мм | http://datasheet.moeller.net/datasheet.php?model=144244&locale=ru_RU
Распределительные шкафы | 27300 | 0000144245 | BPM-U-3S-600/15-W | 313.6 | 370.048 | 1 | D | 6.48 | 69.5643 | Дверная рама, ДхШхВ = 70x635x1565 мм | http://datasheet.moeller.net/datasheet.php?model=144245&locale=ru_RU
Распределительные шкафы | 27300 | 0000144246 | BPM-U-3S-600/17-W | 362.44 | 427.6792 | 1 | D | 7.17 | 78.4543 | Дверная рама, ДхШхВ = 70x635x1765 мм | http://datasheet.moeller.net/datasheet.php?model=144246&locale=ru_RU
Распределительные шкафы | 27300 | 0000144247 | BPM-U-3S-600/20-W | 397.04 | 468.5072 | 1 | D | 8.21 | 91.7892 | Дверная рама, ДхШхВ = 70x635x2065 мм | http://datasheet.moeller.net/datasheet.php?model=144247&locale=ru_RU
Распределительные шкафы | 27300 | 0000144248 | BPM-U-3S-800/7-W | 230.9 | 272.462 | 1 | D | 4.52 | 44.7142 | Дверная рама, ДхШхВ = 70x835x765 мм | http://datasheet.moeller.net/datasheet.php?model=144248&locale=ru_RU
Распределительные шкафы | 27300 | 0000144249 | BPM-U-3S-800/10-W | 269.16 | 317.6088 | 1 | D | 5.77 | 62.2493 | Дверная рама, ДхШхВ = 70x835x1065 мм | http://datasheet.moeller.net/datasheet.php?model=144249&locale=ru_RU
Распределительные шкафы | 27300 | 0000144250 | BPM-U-3S-800/12-W | 298.55 | 352.289 | 1 | D | 6.62 | 73.9393 | Дверная рама, ДхШхВ = 70x835x1265 мм | http://datasheet.moeller.net/datasheet.php?model=144250&locale=ru_RU
Распределительные шкафы | 27300 | 0000144251 | BPM-U-3S-800/15-W | 357.14 | 421.4252 | 1 | D | 7.88 | 91.4742 | Дверная рама, ДхШхВ = 70x835x1565 мм | http://datasheet.moeller.net/datasheet.php?model=144251&locale=ru_RU
Распределительные шкафы | 27300 | 0000144252 | BPM-U-3S-800/17-W | 399.57 | 471.4926 | 1 | D | 8.72 | 103.1642 | Дверная рама, ДхШхВ = 70x835x1765 мм | http://datasheet.moeller.net/datasheet.php?model=144252&locale=ru_RU
Распределительные шкафы | 27300 | 0000144253 | BPM-U-3S-800/20-W | 445.51 | 525.7018 | 1 | D | 9.99 | 120.6993 | Дверная рама, ДхШхВ = 70x835x2065 мм | http://datasheet.moeller.net/datasheet.php?model=144253&locale=ru_RU
Распределительные шкафы | 27300 | 0000144254 | BPM-U-3S-1000/10-W | 358.44 | 422.9592 | 1 | D | 7.11 | 77.1593 | Дверная рама, ДхШхВ = 70x1035x1065 мм | http://datasheet.moeller.net/datasheet.php?model=144254&locale=ru_RU
Распределительные шкафы | 27300 | 0000144255 | BPM-U-3S-1000/12-W | 400.27 | 472.3186 | 1 | D | 8.17 | 91.6492 | Дверная рама, ДхШхВ = 70x1035x1265 мм | http://datasheet.moeller.net/datasheet.php?model=144255&locale=ru_RU
Распределительные шкафы | 27300 | 0000144256 | BPM-U-3S-1000/15-W | 478.1 | 564.158 | 1 | D | 12.6 | 113.3842 | Дверная рама, ДхШхВ = 70x1035x1565 мм | http://datasheet.moeller.net/datasheet.php?model=144256&locale=ru_RU
Распределительные шкафы | 27300 | 0000144257 | BPM-U-3S-1000/17-W | 545.39 | 643.5602 | 1 | D | 10.8 | 127.8743 | Дверная рама, ДхШхВ = 70x1035x1765 мм | http://datasheet.moeller.net/datasheet.php?model=144257&locale=ru_RU
Распределительные шкафы | 27300 | 0000144258 | BPM-U-3S-1000/20-W | 600.64 | 708.7552 | 1 | D | 12.39 | 149.6093 | Дверная рама, ДхШхВ = 70x1035x2065 мм | http://datasheet.moeller.net/datasheet.php?model=144258&locale=ru_RU
Распределительные шкафы | 27300 | 0000144259 | BPM-U-3S-1200/12-W | 433.37 | 511.3766 | 1 | D | 9.34 | 109.3593 | Дверная рама, ДхШхВ = 70x1235x1265 мм | http://datasheet.moeller.net/datasheet.php?model=144259&locale=ru_RU
Распределительные шкафы | 27300 | 0000144260 | BPM-U-3S-1200/15-W | 511.93 | 604.0774 | 1 | D | 11.15 | 135.2943 | Дверная рама, ДхШхВ = 70x1235x1565 мм | http://datasheet.moeller.net/datasheet.php?model=144260&locale=ru_RU
Распределительные шкафы | 27300 | 0000144261 | BPM-U-3S-1200/17-W | 587.6 | 693.368 | 1 | D | 12.36 | 152.5842 | Дверная рама, ДхШхВ = 70x1235x1765 мм | http://datasheet.moeller.net/datasheet.php?model=144261&locale=ru_RU
Распределительные шкафы | 27300 | 0000144262 | BPM-U-3S-1200/20-W | 648.08 | 764.7344 | 1 | D | 14.17 | 178.5192 | Дверная рама, ДхШхВ = 70x1235x2065 мм | http://datasheet.moeller.net/datasheet.php?model=144262&locale=ru_RU
Распределительные шкафы | 27300 | 0000144689 | BP-TBP1-400-BL | 24.93 | 29.4174 | 1 | B | 1.5 | 6.8786 | Верхняя/нижняя панель, ДхШхВ = 255x415x65 мм | http://datasheet.moeller.net/datasheet.php?model=144689&locale=ru_RU
Распределительные шкафы | 27300 | 0000144700 | BP-TBP1-600-BL | 31.7 | 37.406 | 1 | B | 2.2 | 10.1936 | Верхняя/нижняя панель, ДхШхВ = 255x615x65 мм | http://datasheet.moeller.net/datasheet.php?model=144700&locale=ru_RU
Распределительные шкафы | 27300 | 0000144701 | BP-TBP1-800-BL | 33.73 | 39.8014 | 1 | B | 2.8 | 13.5086 | Верхняя/нижняя панель, ДхШхВ = 255x815x65 мм | http://datasheet.moeller.net/datasheet.php?model=144701&locale=ru_RU
Распределительные шкафы | 27300 | 0000144702 | BP-TBP1-1000-BL | 36.74 | 43.3532 | 1 | B | 3.5 | 16.8236 | Верхняя/нижняя панель, ДхШхВ = 255x1015x65 мм | http://datasheet.moeller.net/datasheet.php?model=144702&locale=ru_RU
Распределительные шкафы | 27300 | 0000144703 | BP-TBP1-1200-BL | 40.21 | 47.4478 | 1 | C | 4.2 | 20.1386 | Верхняя/нижняя панель, ДхШхВ = 255x1215x65 мм | http://datasheet.moeller.net/datasheet.php?model=144703&locale=ru_RU
Распределительные шкафы | 27300 | 0000144704 | BP-TBP1-400-CE | 25.26 | 29.8068 | 1 | B | 1.1 | 6.8786 | Верхняя/нижняя панель, ДхШхВ = 255x415x65 мм | http://datasheet.moeller.net/datasheet.php?model=144704&locale=ru_RU
Распределительные шкафы | 27300 | 0000144705 | BP-TBP1-600-CE | 31.23 | 36.8514 | 1 | B | 1.4 | 10.1936 | Верхняя/нижняя панель, ДхШхВ = 255x615x65 мм | http://datasheet.moeller.net/datasheet.php?model=144705&locale=ru_RU
Распределительные шкафы | 27300 | 0000144706 | BP-TBP1-800-CE | 32.8 | 38.704 | 1 | B | 1.7 | 13.5086 | Верхняя/нижняя панель, ДхШхВ = 255x815x65 мм | http://datasheet.moeller.net/datasheet.php?model=144706&locale=ru_RU
Распределительные шкафы | 27300 | 0000144707 | BP-TBP1-1000-CE | 37.04 | 43.7072 | 1 | B | 2.3 | 16.8236 | Верхняя/нижняя панель, ДхШхВ = 255x1015x65 мм | http://datasheet.moeller.net/datasheet.php?model=144707&locale=ru_RU
Распределительные шкафы | 27300 | 0000144708 | BP-TBP1-1200-CE | 40.37 | 47.6366 | 1 | C | 2.8 | 20.1386 | Верхняя/нижняя панель, ДхШхВ = 255x1215x65 мм | http://datasheet.moeller.net/datasheet.php?model=144708&locale=ru_RU
Распределительные шкафы | 27300 | 0000144709 | BP-TBP1-400-BL-W | 26.49 | 31.2582 | 1 | C | 1.5 | 6.8786 | Верхняя/нижняя панель, ДхШхВ = 255x415x65 мм | http://datasheet.moeller.net/datasheet.php?model=144709&locale=ru_RU
Распределительные шкафы | 27300 | 0000144710 | BP-TBP1-600-BL-W | 30.63 | 36.1434 | 1 | C | 2.2 | 10.1936 | Верхняя/нижняя панель, ДхШхВ = 255x615x65 мм | http://datasheet.moeller.net/datasheet.php?model=144710&locale=ru_RU
Распределительные шкафы | 27300 | 0000144711 | BP-TBP1-800-BL-W | 34.4 | 40.592 | 1 | C | 2.8 | 13.5086 | Верхняя/нижняя панель, ДхШхВ = 255x815x65 мм | http://datasheet.moeller.net/datasheet.php?model=144711&locale=ru_RU
Распределительные шкафы | 27300 | 0000144712 | BP-TBP1-1000-BL-W | 37.1 | 43.778 | 1 | C | 3.5 | 16.8236 | Верхняя/нижняя панель, ДхШхВ = 255x1015x65 мм | http://datasheet.moeller.net/datasheet.php?model=144712&locale=ru_RU
Распределительные шкафы | 27300 | 0000144713 | BP-TBP1-1200-BL-W | 40.57 | 47.8726 | 1 | C | 4.2 | 20.1386 | Верхняя/нижняя панель, ДхШхВ = 255x1215x65 мм | http://datasheet.moeller.net/datasheet.php?model=144713&locale=ru_RU
Распределительные шкафы | 27300 | 0000144714 | BP-TBP1-400-CE-W | 26.79 | 31.6122 | 1 | C | 1.1 | 6.8786 | Верхняя/нижняя панель, ДхШхВ = 255x415x65 мм | http://datasheet.moeller.net/datasheet.php?model=144714&locale=ru_RU
Распределительные шкафы | 27300 | 0000144715 | BP-TBP1-600-CE-W | 30.13 | 35.5534 | 1 | C | 1.4 | 10.1936 | Верхняя/нижняя панель, ДхШхВ = 255x615x65 мм | http://datasheet.moeller.net/datasheet.php?model=144715&locale=ru_RU
Распределительные шкафы | 27300 | 0000144716 | BP-TBP1-800-CE-W | 33.37 | 39.3766 | 1 | C | 1.7 | 13.5086 | Верхняя/нижняя панель, ДхШхВ = 255x815x65 мм | http://datasheet.moeller.net/datasheet.php?model=144716&locale=ru_RU
Распределительные шкафы | 27300 | 0000144717 | BP-TBP1-1000-CE-W | 37.24 | 43.9432 | 1 | C | 2.3 | 16.8236 | Верхняя/нижняя панель, ДхШхВ = 255x1015x65 мм | http://datasheet.moeller.net/datasheet.php?model=144717&locale=ru_RU
Распределительные шкафы | 27300 | 0000144718 | BP-TBP1-1200-CE-W | 40.31 | 47.5658 | 1 | C | 2.8 | 20.1386 | Верхняя/нижняя панель, ДхШхВ = 255x1215x65 мм | http://datasheet.moeller.net/datasheet.php?model=144718&locale=ru_RU
Распределительные шкафы | 27300 | 0000149116 | BP-O-400/4-MSW | 227.09 | 267.9662 | 1 | D | 11.92 | 55.195 | Корпус шкафа, ДхШхВ = 280x415x475 мм | http://datasheet.moeller.net/datasheet.php?model=149116&locale=ru_RU
Распределительные шкафы | 27300 | 0000149117 | BP-O-400/7-MSW | 262.52 | 309.7736 | 1 | D | 16.3 | 90.055 | Корпус шкафа, ДхШхВ = 280x415x775 мм | http://datasheet.moeller.net/datasheet.php?model=149117&locale=ru_RU
Распределительные шкафы | 27300 | 0000149118 | BP-O-400/10-MSW | 295.19 | 348.3242 | 1 | B | 20.9 | 124.915 | Корпус шкафа, ДхШхВ = 280x415x1075 мм | http://datasheet.moeller.net/datasheet.php?model=149118&locale=ru_RU
Распределительные шкафы | 27300 | 0000149119 | BP-O-400/12-MSW | 322.01 | 379.9718 | 1 | B | 24 | 148.155 | Корпус шкафа, ДхШхВ = 280x415x1275 мм | http://datasheet.moeller.net/datasheet.php?model=149119&locale=ru_RU
Распределительные шкафы | 27300 | 0000149150 | BP-O-400/15-MSW | 347.66 | 410.2388 | 1 | D | 30 | 183.015 | Корпус шкафа, ДхШхВ = 280x415x1575 мм | http://datasheet.moeller.net/datasheet.php?model=149150&locale=ru_RU
Распределительные шкафы | 27300 | 0000149151 | BP-O-600/4-MSW | 265.06 | 312.7708 | 1 | D | 14.6 | 81.795 | Корпус шкафа, ДхШхВ = 280x615x475 мм | http://datasheet.moeller.net/datasheet.php?model=149151&locale=ru_RU
Распределительные шкафы | 27300 | 0000149152 | BP-O-600/7-MSW | 302.66 | 357.1388 | 1 | B | 20.4 | 133.455 | Корпус шкафа, ДхШхВ = 280x615x775 мм | http://datasheet.moeller.net/datasheet.php?model=149152&locale=ru_RU
Распределительные шкафы | 27300 | 0000149153 | BP-O-600/10-MSW | 337.55 | 398.309 | 1 | B | 25.6 | 185.115 | Корпус шкафа, ДхШхВ = 280x615x1075 мм | http://datasheet.moeller.net/datasheet.php?model=149153&locale=ru_RU
Распределительные шкафы | 27300 | 0000149154 | BP-O-600/12-MSW | 368.71 | 435.0778 | 1 | B | 29.4 | 219.555 | Корпус шкафа, ДхШхВ = 280x615x1275 мм | http://datasheet.moeller.net/datasheet.php?model=149154&locale=ru_RU
Распределительные шкафы | 27300 | 0000149155 | BP-O-600/15-MSW | 400.37 | 472.4366 | 1 | B | 34.9 | 271.215 | Корпус шкафа, ДхШхВ = 280x615x1575 мм | http://datasheet.moeller.net/datasheet.php?model=149155&locale=ru_RU
Распределительные шкафы | 27300 | 0000149156 | BP-O-800/4-MSW | 278.24 | 328.3232 | 1 | D | 18 | 108.395 | Корпус шкафа, ДхШхВ = 280x815x475 мм | http://datasheet.moeller.net/datasheet.php?model=149156&locale=ru_RU
Распределительные шкафы | 27300 | 0000149157 | BP-O-800/7-MSW | 324.64 | 383.0752 | 1 | B | 23.9 | 176.855 | Корпус шкафа, ДхШхВ = 280x815x775 мм | http://datasheet.moeller.net/datasheet.php?model=149157&locale=ru_RU
Распределительные шкафы | 27300 | 0000149158 | BP-O-800/10-MSW | 365.48 | 431.2664 | 1 | B | 30.5 | 245.315 | Корпус шкафа, ДхШхВ = 280x815x1075 мм | http://datasheet.moeller.net/datasheet.php?model=149158&locale=ru_RU
Распределительные шкафы | 27300 | 0000149159 | BP-O-800/12-MSW | 397.74 | 469.3332 | 1 | B | 34.7 | 290.955 | Корпус шкафа, ДхШхВ = 280x815x1275 мм | http://datasheet.moeller.net/datasheet.php?model=149159&locale=ru_RU
Распределительные шкафы | 27300 | 0000149160 | BP-O-800/15-MSW | 438.1 | 516.958 | 1 | B | 41.4 | 359.415 | Корпус шкафа, ДхШхВ = 280x815x1575 мм | http://datasheet.moeller.net/datasheet.php?model=149160&locale=ru_RU
Распределительные шкафы | 27300 | 0000149161 | BP-O-1000/10-MSW | 438.54 | 517.4772 | 1 | B | 35.6 | 305.515 | Корпус шкафа, ДхШхВ = 280x1015x1075 мм | http://datasheet.moeller.net/datasheet.php?model=149161&locale=ru_RU
Распределительные шкафы | 27300 | 0000149162 | BP-O-1000/12-MSW | 484.51 | 571.7218 | 1 | B | 40.2 | 362.355 | Корпус шкафа, ДхШхВ = 280x1015x1275 мм | http://datasheet.moeller.net/datasheet.php?model=149162&locale=ru_RU
Распределительные шкафы | 27300 | 0000149163 | BP-O-1000/15-MSW | 522.01 | 615.9718 | 1 | B | 48.2 | 447.615 | Корпус шкафа, ДхШхВ = 280x1015x1575 мм | http://datasheet.moeller.net/datasheet.php?model=149163&locale=ru_RU
Распределительные шкафы | 27300 | 0000149164 | BP-O-1200/12-MSW | 523.81 | 618.0958 | 1 | D | 46.1 | 433.755 | Корпус шкафа, ДхШхВ = 280x1215x1275 мм | http://datasheet.moeller.net/datasheet.php?model=149164&locale=ru_RU
Распределительные шкафы | 27300 | 0000149165 | BP-O-1200/15-MSW | 566.51 | 668.4818 | 1 | B | 53.3 | 535.815 | Корпус шкафа, ДхШхВ = 280x1215x1575 мм | http://datasheet.moeller.net/datasheet.php?model=149165&locale=ru_RU
Распределительные шкафы | 27300 | 0000151252 | BPZ-FP-400/125-BL | 13.18 | 15.5524 | 1 | D | 0.5 | 0.875 | Лицевая панель, ДхШхВ = 125x350x20 мм | http://datasheet.moeller.net/datasheet.php?model=151252&locale=ru_RU
Распределительные шкафы | 27300 | 0000151253 | BPZ-FP-600/125-BL | 20.46 | 24.1428 | 1 | C | 0.71 | 1.375 | Лицевая панель, ДхШхВ = 125x550x20 мм | http://datasheet.moeller.net/datasheet.php?model=151253&locale=ru_RU
Распределительные шкафы | 27300 | 0000151254 | BPZ-FP-800/125-BL | 17.25 | 20.355 | 1 | D | 1 | 1.875 | Лицевая панель, ДхШхВ = 125x750x20 мм | http://datasheet.moeller.net/datasheet.php?model=151254&locale=ru_RU
Распределительные шкафы | 27300 | 0000151255 | BPZ-FP-1000/125-BL | 20.02 | 23.6236 | 1 | C | 1.3 | 2.375 | Лицевая панель, ДхШхВ = 125x950x20 мм | http://datasheet.moeller.net/datasheet.php?model=151255&locale=ru_RU
Распределительные шкафы | 27300 | 0000151256 | BPZ-FP-1200/125-BL | 22.22 | 26.2196 | 1 | C | 1.5 | 2.875 | Лицевая панель, ДхШхВ = 125x1150x20 мм | http://datasheet.moeller.net/datasheet.php?model=151256&locale=ru_RU
Распределительные шкафы | 27300 | 0000151257 | BPZ-FP-400/175-BL | 13.98 | 16.4964 | 1 | C | 0.6 | 1.225 | Лицевая панель, ДхШхВ = 175x350x20 мм | http://datasheet.moeller.net/datasheet.php?model=151257&locale=ru_RU
Распределительные шкафы | 27300 | 0000151258 | BPZ-FP-600/175-BL | 16.32 | 19.2576 | 1 | D | 1 | 1.925 | Лицевая панель, ДхШхВ = 175x550x20 мм | http://datasheet.moeller.net/datasheet.php?model=151258&locale=ru_RU
Распределительные шкафы | 27300 | 0000151259 | BPZ-FP-800/175-BL | 19.39 | 22.8802 | 1 | C | 1.4 | 2.625 | Лицевая панель, ДхШхВ = 175x750x20 мм | http://datasheet.moeller.net/datasheet.php?model=151259&locale=ru_RU
Распределительные шкафы | 27300 | 0000151730 | BPZ-FP-1000/175-BL | 27.76 | 32.7568 | 1 | C | 1.8 | 3.325 | Лицевая панель, ДхШхВ = 175x950x20 мм | http://datasheet.moeller.net/datasheet.php?model=151730&locale=ru_RU
Распределительные шкафы | 27300 | 0000151731 | BPZ-FP-1200/175-BL | 24.46 | 28.8628 | 1 | D | 2.1 | 4.025 | Лицевая панель, ДхШхВ = 175x1150x20 мм | http://datasheet.moeller.net/datasheet.php?model=151731&locale=ru_RU
Распределительные шкафы | 27300 | 0000152516 | BPZ-FP-1200/500-BL | 53.35 | 62.953 | 1 | B | 6.56 | 19.8844 | Лицевая панель, ДхШхВ = 35x1125x505 мм | http://datasheet.moeller.net/datasheet.php?model=152516&locale=ru_RU
Распределительные шкафы | 27300 | 0000152517 | BPZ-FP-1200/800-BL | 85.21 | 100.5478 | 1 | B | 10.5 | 31.6969 | Лицевая панель, ДхШхВ = 35x1125x805 мм | http://datasheet.moeller.net/datasheet.php?model=152517&locale=ru_RU
Распределительные шкафы | 27300 | 0000152518 | BPZ-FP-1200/500-BL-W | 55.02 | 64.9236 | 1 | C | 6.56 | 19.8844 | Лицевая панель, белая, ДхШхВ = 35x1125x505 мм | http://datasheet.moeller.net/datasheet.php?model=152518&locale=ru_RU
Распределительные шкафы | 27300 | 0000152519 | BPZ-FP-1200/800-BL-W | 77.3 | 91.214 | 1 | C | 10.5 | 31.6969 | Лицевая панель, белая, ДхШхВ = 35x1125x805 мм | http://datasheet.moeller.net/datasheet.php?model=152519&locale=ru_RU
Распределительные шкафы | 27300 | 0000153022 | BPZ-MPL350-1000 | 34.23 | 40.3914 | 1 | D | 5.4 | 6.75 | Универсальная монтажная плата, ДхШхВ = 25x900x300 мм | http://datasheet.moeller.net/datasheet.php?model=153022&locale=ru_RU
Распределительные шкафы | 27300 | 0000153023 | BPZ-MPL350-1200 | 39 | 46.02 | 1 | C | 6.6 | 8.25 | Универсальная монтажная плата, ДхШхВ = 25x1100x300 мм | http://datasheet.moeller.net/datasheet.php?model=153023&locale=ru_RU
Распределительные шкафы | 27300 | 0000153024 | BPZ-MPL650-1000 | 54.08 | 63.8144 | 1 | D | 9 | 13.5 | Универсальная монтажная плата, ДхШхВ = 25x900x600 мм | http://datasheet.moeller.net/datasheet.php?model=153024&locale=ru_RU
Распределительные шкафы | 27300 | 0000153025 | BPZ-MPL650-1200 | 63.29 | 74.6822 | 1 | C | 11 | 16.5 | Универсальная монтажная плата, ДхШхВ = 25x1100x600 мм | http://datasheet.moeller.net/datasheet.php?model=153025&locale=ru_RU
Распределительные шкафы | 27300 | 0000153026 | BPZ-MPL950-1000 | 74.03 | 87.3554 | 1 | B | 13.5 | 20.25 | Универсальная монтажная плата, ДхШхВ = 25x900x900 мм | http://datasheet.moeller.net/datasheet.php?model=153026&locale=ru_RU
Распределительные шкафы | 27300 | 0000153027 | BPZ-MPL950-1200 | 87.64 | 103.4152 | 1 | C | 16.5 | 24.75 | Универсальная монтажная плата, ДхШхВ = 25x1100x900 мм | http://datasheet.moeller.net/datasheet.php?model=153027&locale=ru_RU
Распределительные шкафы | 27300 | 0000153028 | BPZ-MPL1150-1000 | 87.31 | 103.0258 | 1 | C | 16.2 | 24.75 | Универсальная монтажная плата, ДхШхВ = 25x900x1100 мм | http://datasheet.moeller.net/datasheet.php?model=153028&locale=ru_RU
Распределительные шкафы | 27300 | 0000153029 | BPZ-MPL1150-1200 | 103.83 | 122.5194 | 1 | D | 19.8 | 30.25 | Универсальная монтажная плата, ДхШхВ = 25x1100x1100 мм | http://datasheet.moeller.net/datasheet.php?model=153029&locale=ru_RU
Распределительные шкафы | 27300 | 0000153030 | BPZ-MPL1450-1000 | 110.66 | 130.5788 | 1 | C | 20.25 | 31.5 | Универсальная монтажная плата, ДхШхВ = 25x900x1400 мм | http://datasheet.moeller.net/datasheet.php?model=153030&locale=ru_RU
Распределительные шкафы | 27300 | 0000153031 | BPZ-MPL1450-1200 | 133.62 | 157.6716 | 1 | C | 24.75 | 38.5 | Универсальная монтажная плата, ДхШхВ = 25x1100x1400 мм | http://datasheet.moeller.net/datasheet.php?model=153031&locale=ru_RU
Распределительные шкафы | 27300 | 0000153032 | BPZ-MPL1650-1000 | 126.25 | 148.975 | 1 | D | 22.95 | 36 | Универсальная монтажная плата, ДхШхВ = 25x900x1600 мм | http://datasheet.moeller.net/datasheet.php?model=153032&locale=ru_RU
Распределительные шкафы | 27300 | 0000153033 | BPZ-MPL1650-1200 | 148.23 | 174.9114 | 1 | B | 28.05 | 44 | Универсальная монтажная плата, ДхШхВ = 25x1100x1600 мм | http://datasheet.moeller.net/datasheet.php?model=153033&locale=ru_RU
Распределительные шкафы | 27300 | 0000153034 | BPZ-MPL1950-1000 | 144.26 | 170.2268 | 1 | B | 27 | 42.75 | Универсальная монтажная плата, ДхШхВ = 25x900x1900 мм | http://datasheet.moeller.net/datasheet.php?model=153034&locale=ru_RU
Распределительные шкафы | 27300 | 0000153035 | BPZ-MPL1950-1200 | 172.72 | 203.8096 | 1 | C | 33 | 52.25 | Универсальная монтажная плата, ДхШхВ = 25x1100x1900 мм | http://datasheet.moeller.net/datasheet.php?model=153035&locale=ru_RU
Распределительные шкафы | 27300 | 0000174651 | EWK-03051 | 223.06 | 263.2108 | 1 | D | 6.29 | 0.024 | Стальной распределительный шкаф, IP43, IK09, класс изоляции 2, RAL9016, 36 модулей | http://datasheet.moeller.net/datasheet.php?model=174651&locale=en_GB
Распределительные шкафы | 27300 | 0000174652 | EWK-05051 | 297.21 | 350.7078 | 1 | B | 9.61 | 0.044 | Стальной распределительный шкаф, IP43, IK09, класс изоляции 2, RAL9016, 72 модуля | http://datasheet.moeller.net/datasheet.php?model=174652&locale=en_GB
Распределительные шкафы | 27300 | 0000174653 | EWK-08051 | 428.28 | 505.3704 | 1 | B | 13.72 | 0.064 | Стальной распределительный шкаф, IP43, IK09, класс изоляции 2, RAL9016, 108 модулей | http://datasheet.moeller.net/datasheet.php?model=174653&locale=en_GB
Распределительные шкафы | 27300 | 0000174654 | EWK-10051 | 526.12 | 620.8216 | 1 | D | 17.05 | 0.084 | Стальной распределительный шкаф, IP43, IK09, класс изоляции 2, RAL9016, 48 модулей | http://datasheet.moeller.net/datasheet.php?model=174654&locale=en_GB
Распределительные шкафы | 27300 | 0000174655 | EWK-03061 | 235.37 | 277.7366 | 1 | B | 7.86 | 0.312 | Стальной распределительный шкаф, IP43, IK09, класс изоляции 2, RAL9016, 48 модулей | http://datasheet.moeller.net/datasheet.php?model=174655&locale=en_GB
Распределительные шкафы | 27300 | 0000174656 | EWK-05061 | 321.52 | 379.3936 | 1 | B | 11.97 | 0.572 | Стальной распределительный шкаф, IP43, IK09, класс изоляции 2, RAL9016, 96 модулей | http://datasheet.moeller.net/datasheet.php?model=174656&locale=en_GB
Распределительные шкафы | 27300 | 0000174657 | EWK-08061 | 499.97 | 589.9646 | 1 | B | 17.07 | 0.832 | Стальной распределительный шкаф, IP43, IK09, класс изоляции 2, RAL9016, 144 модуля | http://datasheet.moeller.net/datasheet.php?model=174657&locale=en_GB
Распределительные шкафы | 27300 | 0000174658 | EWK-10061 | 614.73 | 725.3814 | 1 | D | 21.19 | 0.109 | Стальной распределительный шкаф, IP43, IK09, класс изоляции 2, RAL9016, 192 модуля | http://datasheet.moeller.net/datasheet.php?model=174658&locale=en_GB
Распределительные шкафы | 27300 | 0000174659 | EWK-03081 | 253.83 | 299.5194 | 1 | D | 9.53 | 0.384 | Стальной распределительный шкаф, IP43, IK09, класс изоляции 2, RAL9016, 60 модулей | http://datasheet.moeller.net/datasheet.php?model=174659&locale=en_GB
Распределительные шкафы | 27300 | 0000174660 | EWK-05081 | 376.9 | 444.742 | 1 | B | 14.35 | 0.704 | Стальной распределительный шкаф, IP43, IK09, класс изоляции 2, RAL9016, 120 модулей | http://datasheet.moeller.net/datasheet.php?model=174660&locale=en_GB
Распределительные шкафы | 27300 | 0000174661 | EWK-08081 | 518.43 | 611.7474 | 1 | B | 20.52 | 1.024 | Стальной распределительный шкаф, IP43, IK09, класс изоляции 2, RAL9016, 180 модулей | http://datasheet.moeller.net/datasheet.php?model=174661&locale=en_GB
Распределительные шкафы | 27300 | 0000174662 | EWK-10081 | 659.95 | 778.741 | 1 | D | 25.35 | 1.344 | Стальной распределительный шкаф, IP43, IK09, класс изоляции 2, RAL9016, 240 модулей | http://datasheet.moeller.net/datasheet.php?model=174662&locale=en_GB
Распределительные шкафы | 27300 | 0000174663 | EWK-03091 | 307.67 | 363.0506 | 1 | D | 11.01 | 0.456 | Стальной распределительный шкаф, IP43, IK09, класс изоляции 2, RAL9016, 72 модуля | http://datasheet.moeller.net/datasheet.php?model=174663&locale=en_GB
Распределительные шкафы | 27300 | 0000174664 | EWK-05091 | 426.13 | 502.8334 | 1 | B | 17.18 | 0.836 | Стальной распределительный шкаф, IP43, IK09, класс изоляции 2, RAL9016, 144 модуля | http://datasheet.moeller.net/datasheet.php?model=174664&locale=en_GB
Распределительные шкафы | 27300 | 0000174665 | EWK-08091 | 583.04 | 687.9872 | 1 | B | 24.33 | 1.216 | Стальной распределительный шкаф, IP43, IK09, класс изоляции 2, RAL9016, 216 модулей | http://datasheet.moeller.net/datasheet.php?model=174665&locale=en_GB
Распределительные шкафы | 27300 | 0000174666 | EWK-10091 | 733.79 | 865.8722 | 1 | B | 30.41 | 1.596 | Стальной распределительный шкаф, IP43, IK09, класс изоляции 2, RAL9016, 288 модулей | http://datasheet.moeller.net/datasheet.php?model=174666&locale=en_GB
Распределительные шкафы | 27300 | 0000240732 | BF-O-2/48-A | 130.51 | 154.0018 | 1 | B | 8.2 | 43.32 | Распределительный шкаф, IP30, металл, 2 ряда, 48 модулей | http://datasheet.moeller.net/datasheet.php?model=240732&locale=en_GB
Распределительные шкафы | 27300 | 0000240733 | BF-O-3/72-A | 149.93 | 176.9174 | 1 | B | 10.3 | 0.508 | Распределительный шкаф, IP30, металл, 3 ряда, 72 модуля | http://datasheet.moeller.net/datasheet.php?model=240733&locale=en_GB
Распределительные шкафы | 27300 | 0000240734 | BF-O-4/96-A | 169.03 | 199.4554 | 1 | B | 12.6 | 64.054 | Распределительный шкаф, IP30, металл, 4 ряда, 96 модулей | http://datasheet.moeller.net/datasheet.php?model=240734&locale=en_GB
Распределительные шкафы | 27300 | 0000240735 | BF-O-5/120-A | 188.73 | 222.7014 | 1 | B | 14.2 | 0.758 | Распределительный шкаф, IP30, металл, 5 рядов, 120 модулей | http://datasheet.moeller.net/datasheet.php?model=240735&locale=en_GB
Распределительные шкафы | 27300 | 0000240736 | BF-O-6/144-A | 212.65 | 250.927 | 1 | B | 16.2 | 0.882 | Распределительный шкаф, IP30, металл, 6 рядов, 144 модуля | http://datasheet.moeller.net/datasheet.php?model=240736&locale=en_GB
Распределительные шкафы | 27300 | 0000240737 | BF-U-2/48-A | 121.16 | 142.9688 | 1 | D | 9.4 | 0.403 | Распределительный шкаф, IP30, металл, 2 ряда, 48 модулей | http://datasheet.moeller.net/datasheet.php?model=240737&locale=en_GB
Распределительные шкафы | 27300 | 0000240738 | BF-U-3/72-A | 145.3 | 171.454 | 1 | B | 10.2 | 0.053 | Распределительный шкаф, IP30, металл, 3 ряда, 72 модуля | http://datasheet.moeller.net/datasheet.php?model=240738&locale=en_GB
Распределительные шкафы | 27300 | 0000240739 | BF-U-4/96-A | 162.83 | 192.1394 | 1 | B | 13.2 | 78.228 | Распределительный шкаф, IP30, металл, 4 ряда, 96 модулей | http://datasheet.moeller.net/datasheet.php?model=240739&locale=en_GB
Распределительные шкафы | 27300 | 0000240740 | BF-U-5/120-A | 185.96 | 219.4328 | 1 | B | 14.46 | 0.078 | Распределительный шкаф, IP30, металл, 5 рядов, 120 модулей | http://datasheet.moeller.net/datasheet.php?model=240740&locale=en_GB
Распределительные шкафы | 27300 | 0000240741 | BF-U-6/144-A | 209.89 | 247.6702 | 1 | B | 16.54 | 0.907 | Распределительный шкаф, IP30, металл, 6 рядов, 144 модуля | http://datasheet.moeller.net/datasheet.php?model=240741&locale=en_GB
Распределительные шкафы | 27300 | 0000240742 | BF-O-4/132-A | 203.76 | 240.4368 | 1 | B | 16 | 0.815 | Распределительный шкаф, IP30, металл, 4 ряда, 132 модуля | http://datasheet.moeller.net/datasheet.php?model=240742&locale=en_GB
Распределительные шкафы | 27300 | 0000240743 | BF-O-5/165-A | 228.98 | 270.1964 | 1 | B | 19.72 | 105.984 | Распределительный шкаф, IP30, металл, 5 рядов, 165 модулей | http://datasheet.moeller.net/datasheet.php?model=240743&locale=en_GB
Распределительные шкафы | 27300 | 0000240744 | BF-O-6/198-A | 259.67 | 306.4106 | 1 | B | 20.5 | 1.137 | Распределительный шкаф, IP30, металл, 6 рядов, 198 модулей | http://datasheet.moeller.net/datasheet.php?model=240744&locale=en_GB
Распределительные шкафы | 27300 | 0000240745 | BF-U-4/132-A | 186.69 | 220.2942 | 1 | D | 16.4 | 0.083 | Распределительный шкаф, IP30, металл, 4 ряда, 132 модуля | http://datasheet.moeller.net/datasheet.php?model=240745&locale=en_GB
Распределительные шкафы | 27300 | 0000240746 | BF-U-5/165-A | 212.97 | 251.3046 | 1 | D | 18.6 | 0.099 | Распределительный шкаф, IP30, металл, 5 рядов, 165 модулей | http://datasheet.moeller.net/datasheet.php?model=240746&locale=en_GB
Распределительные шкафы | 27300 | 0000240747 | BF-U-6/198-A | 241.69 | 285.1942 | 1 | B | 20.9 | 0.115 | Распределительный шкаф, IP30, металл, 6 рядов, 198 модулей | http://datasheet.moeller.net/datasheet.php?model=240747&locale=en_GB
Распределительные шкафы | 27300 | 0000240748 | BFZ-FP-1/33 | 13.18 | 15.5524 | 1 | C | 0.9 | 3.6619 | Лицевая панель, ДхШхВ = 35x675x155 мм | http://datasheet.moeller.net/datasheet.php?model=240748&locale=ru_RU
Распределительные шкафы | 27300 | 0000240749 | BFZ-FP-1+/33 | 14.35 | 16.933 | 1 | C | 1.1 | 5.0794 | Лицевая панель, ДхШхВ = 35x675x215 мм | http://datasheet.moeller.net/datasheet.php?model=240749&locale=ru_RU
Распределительные шкафы | 27300 | 0000240750 | BFZ-FP-2/66 | 21.16 | 24.9688 | 1 | C | 1.4 | 7.2056 | Лицевая панель, ДхШхВ = 35x675x305 мм | http://datasheet.moeller.net/datasheet.php?model=240750&locale=ru_RU
Распределительные шкафы | 27300 | 0000240752 | BFZ-FP-1+/BL3 | 15.95 | 18.821 | 1 | D | 1.2 | 5.0794 | Лицевая панель, ДхШхВ = 35x675x215 мм | http://datasheet.moeller.net/datasheet.php?model=240752&locale=ru_RU
Распределительные шкафы | 27300 | 0000240756 | BFZ-OTS-4/132 | 33.63 | 39.6834 | 1 | C | 3.42 | 18.0162 | Дверь, ДхШхВ = 35x710x725 мм | http://datasheet.moeller.net/datasheet.php?model=240756&locale=ru_RU
Распределительные шкафы | 27300 | 0000240758 | BFZ-OTS-6/198 | 42.37 | 49.9966 | 1 | D | 4.93 | 25.4713 | Дверь, ДхШхВ = 35x710x1025 мм | http://datasheet.moeller.net/datasheet.php?model=240758&locale=ru_RU
Распределительные шкафы | 27300 | 0000240760 | BFZ-UTS-5/165 | 38.14 | 45.0052 | 1 | D | 4.05 | 12.25 | Дверь, ДхШхВ = 20x700x875 мм | http://datasheet.moeller.net/datasheet.php?model=240760&locale=ru_RU
Распределительные шкафы | 27300 | 0000240761 | BFZ-UTS-6/198 | 42.77 | 50.4686 | 1 | D | 4.78 | 14.35 | Дверь, ДхШхВ = 20x700x1025 мм | http://datasheet.moeller.net/datasheet.php?model=240761&locale=ru_RU
Распределительные шкафы | 27300 | 0000255195 | NWS-HZ/2SL/GS | 27.93 | 32.9574 | 1 | D | 0.086 | - | Личинка замка
Распределительные шкафы | 27300 | 0000255197 | NWS-K/AC16 | 6.48 | 7.6464 | 1 | B | 0.03 | - | Клемма для S-профиля под 16мм
Распределительные шкафы | 27300 | 0000255198 | NWS-K/AC20 | 5.79 | 6.8322 | 1 | C | 0.032 | 0.027 | Клеммы для S-профиля | http://datasheet.moeller.net/datasheet.php?model=255198&locale=ru_RU
Распределительные шкафы | 27300 | 0000255199 | NWS-K/AC24 | 5.28 | 6.2304 | 1 | C | 0.035 | - | Клемма для S-профиля под 24мм
Распределительные шкафы | 27300 | 0000255200 | NWS-K/AC28 | 5.54 | 6.5372 | 1 | B | 0.039 | 0.027 | Клеммы для S-профиля | http://datasheet.moeller.net/datasheet.php?model=255200&locale=ru_RU
Распределительные шкафы | 27300 | 0000255201 | NWS-K/AC40 | 8.66 | 10.2188 | 1 | B | 0.07 | - | Клеммы для S-профиля под 40мм
Распределительные шкафы | 27300 | 0000255202 | NWS-K/AC52 | 8.11 | 9.5698 | 1 | B | 0.102 | - | Клеммы для S-профиля под 52мм
Распределительные шкафы | 27300 | 0000255309 | NWS-SHE/DLB/DN3 | 24.19 | 28.5442 | 1 | A | 0.076 | - | Вставка для замка, с двойными прорезями 3мм
Распределительные шкафы | 27300 | 0000255310 | NWS-SHE/DLB/DN5 | 28.81 | 33.9958 | 1 | B | 0.07 | - | Личинка замка
Распределительные шкафы | 27300 | 0000255312 | NWS-SL/3K/7 | 8.51 | 10.0418 | 1 | B | 0.05 | - | Ключ, трехгранный 7мм
Распределительные шкафы | 27300 | 0000255313 | NWS-SL/3K/8 | 7.67 | 9.0506 | 1 | B | 0.05 | - | Ключ, трехгранный 8мм
Распределительные шкафы | 27300 | 0000255314 | NWS-SL/4K/7 | 7.84 | 9.2512 | 1 | B | 0.05 | - | Ключ, четырехгранный 7мм
Распределительные шкафы | 27300 | 0000255315 | NWS-SL/4K/8 | 7.74 | 9.1332 | 1 | B | 0.05 | - | Ключ, четырехгранный 8мм
Распределительные шкафы | 27300 | 0000255316 | NWS-SL/DB | 7.71 | 9.0978 | 1 | D | 0.05 | - | Ключ
Распределительные шкафы | 27300 | 0000255317 | NWS-SL/DLB/3 | 7.82 | 9.2276 | 1 | A | 0.051 | - | Ключ 3мм, с двойной выемкой
Распределительные шкафы | 27300 | 0000255318 | NWS-SL/DLB/5 | 7.63 | 9.0034 | 1 | B | 0.05 | - | Ключ 5мм, с двойной выемкой
Распределительные шкафы | 27300 | 0000255420 | NWS-TKT | 59.5 | 70.21 | 1 | B | 0.055 | - | Дверной выключатель
Распределительные шкафы | 27300 | 0000275199 | BEL12 | 2.34 | 2.7612 | 1 | A | 0.02 | 0.425 | Крепежный Зажим, ДхШхВ = 170x100x25 мм | http://datasheet.moeller.net/datasheet.php?model=275199&locale=ru_RU
Распределительные шкафы | 27300 | 0000275200 | BEL01 | 3.81 | 4.4958 | 1 | A | 0.03 | 0.315 | Крепежный Зажим, ДхШхВ = 140x90x25 мм | http://datasheet.moeller.net/datasheet.php?model=275200&locale=ru_RU
Распределительные шкафы | 27300 | 0000275201 | BEL12A | 1.81 | 2.1358 | 1 | B | 0.02 | 0.315 | Крепежный Зажим, ДхШхВ = 140x90x25 мм | http://datasheet.moeller.net/datasheet.php?model=275201&locale=ru_RU
Распределительные шкафы | 27300 | 0000275242 | KKW-40 | 14.42 | 17.0156 | 1 | B | 0.1 | 0.099 | Держатель рейки, ДхШхВ = 110x30x30 мм | http://datasheet.moeller.net/datasheet.php?model=275242&locale=ru_RU
Распределительные шкафы | 27300 | 0000275243 | KKW-DIN | 15.62 | 18.4316 | 1 | B | 0.19 | 0.204 | Держатель рейки, ДхШхВ = 170x40x30 мм | http://datasheet.moeller.net/datasheet.php?model=275243&locale=ru_RU
Распределительные шкафы | 27300 | 0000275410 | AP-45 | 3.87 | 4.5666 | 1 | B | 0.02 | 0.39 | Заглушка для лицевой панели, 45 мм, модульная, 10 модулей | http://datasheet.moeller.net/datasheet.php?model=275410&locale=ru_RU
Распределительные шкафы | 27300 | 0000275413 | NBP-1000 | 4.77 | 5.6286 | 1 | A | 0.132 | 0.40271 | Заглушка для лицевой панели, 45 мм, сплошная | http://datasheet.moeller.net/datasheet.php?model=275413&locale=ru_RU
Распределительные шкафы | 27300 | 0000275416 | FPK | 0.45 | 0.531 | 1 | B | 0.01 | 0.14 | Головка пломбы
Распределительные шкафы | 27300 | 0000275417 | EGM-F | 4.64 | 5.4752 | 1 | D | 0.04 | 0.432 | Держатель скользящей гайки | http://datasheet.moeller.net/datasheet.php?model=275417&locale=ru_RU
Распределительные шкафы | 27300 | 0000275418 | EGM-4 | 17.29 | 20.4022 | 1 | B | 0.03 | 0.24236 | Скользящая гайка | http://datasheet.moeller.net/datasheet.php?model=275418&locale=ru_RU
Распределительные шкафы | 27300 | 0000275419 | EGM-5 | 17.29 | 20.4022 | 1 | B | 0.05 | 0.24236 | Скользящая гайка | http://datasheet.moeller.net/datasheet.php?model=275419&locale=ru_RU
Распределительные шкафы | 27300 | 0000275421 | GP-8 | 0.34 | 0.4012 | 1 | D | 0.02 | 0.001296 | Гайка
Распределительные шкафы | 27300 | 0000275422 | SS-KS-61005 | 17.33 | 20.4494 | 1 | B | 0.13 | 0.672 | Замок с ключом | http://datasheet.moeller.net/datasheet.php?model=275422&locale=ru_RU
Распределительные шкафы | 27300 | 0000275423 | MS-61005 | 5.05 | 5.959 | 1 | B | 0.08 | 0.02688 | Замок с универсальным ключом | http://datasheet.moeller.net/datasheet.php?model=275423&locale=ru_RU
Распределительные шкафы | 27300 | 0000275424 | KS-61005 | 0.51 | 0.6018 | 1 | B | 3.4 | 0.00828 | Замок | http://datasheet.moeller.net/datasheet.php?model=275424&locale=ru_RU
Распределительные шкафы | 27300 | 0000275425 | TB-LTS-00-B | 11.25 | 13.275 | 1 | D | 0.4 | 16.093 | Аксессуар для предохранителей NH, ДхШхВ = 385x220x190 мм
Распределительные шкафы | 27300 | 0000275426 | TB-LTS-00-S | 10.95 | 12.921 | 1 | C | 0.3 | 16.093 | Аксессуар для предохранителей NH, ДхШхВ = 385x220x190 мм
Распределительные шкафы | 27300 | 0000275427 | STL-1 | 3.64 | 4.2952 | 1 | B | 0.135 | 0.05 | Одинарная пластина для подвешивания
Распределительные шкафы | 27300 | 0000275428 | STL-2 | 4.14 | 4.8852 | 1 | D | 2.5 | 0.1 | Двойная пластина для подвешивания
Распределительные шкафы | 27300 | 0000275429 | SAA | 3.24 | 3.8232 | 1 | B | 1 | 0.03 | Соеденител.мостик (4 штуки )
Распределительные шкафы | 27300 | 0000275430 | TIW-1 | 7.21 | 8.5078 | 1 | A | 0.21 | 0.10687 | Адаптер для монтажа монтажных плат, ДхШхВ = 75x95x15 мм | http://datasheet.moeller.net/datasheet.php?model=275430&locale=ru_RU
Распределительные шкафы | 27300 | 0000275431 | TIW-2 | 10.26 | 12.1068 | 1 | B | 0.42 | 0.345 | Адаптер для монтажа монтажных плат, ДхШхВ = 230x150x10 мм
Распределительные шкафы | 27300 | 0000275432 | TIW-3 | 11.97 | 14.1246 | 1 | B | 0.67 | 0.4275 | Адаптер для монтажа монтажных плат, ДхШхВ = 190x150x15 мм
Распределительные шкафы | 27300 | 0000275437 | KS-3 | 15.12 | 17.8416 | 1 | B | 0.152 | 0.108 | Набор Зажимов, ДхШхВ = 30x120x30 мм
Распределительные шкафы | 27300 | 0000275438 | KS-4 | 14.78 | 17.4404 | 1 | C | 0.148 | 0.1215 | Набор Зажимов, ДхШхВ = 135x30x30 мм
Распределительные шкафы | 27300 | 0000275439 | KS-5 | 15.02 | 17.7236 | 1 | C | 0.145 | 0.096 | Набор Зажимов, ДхШхВ = 20x40x120 мм
Распределительные шкафы | 27300 | 0000275440 | KS-6 | 11.28 | 13.3104 | 1 | B | 0.271 | 0.23 | Набор Зажимов, ДхШхВ = 230x50x20 мм
Распределительные шкафы | 27300 | 0000275441 | KS-8 | 11.81 | 13.9358 | 1 | C | 0.089 | 0.144 | Набор Зажимов, ДхШхВ = 30x40x120 мм
Распределительные шкафы | 27300 | 0000275442 | KT-1 | 1.84 | 2.1712 | 10 | C | 0.01 | 0.0198 | Держатель клеммных Зажимов тип КТ1
Распределительные шкафы | 27300 | 0000275443 | KT-2 | 2.31 | 2.7258 | 1 | C | 0.015 | 0.021216 | Держатель клеммных Зажимов тип КТ2
Распределительные шкафы | 27300 | 0000275445 | KT-3 | 2.2 | 2.596 | 10 | A | 0.015 | 0.0252 | Держатель клеммных Зажимов тип КТ3
Распределительные шкафы | 27300 | 0000275446 | KT-4 | 2.95 | 3.481 | 10 | C | 0.034 | 0.05175 | Держатель клеммных Зажимов тип КТ4
Распределительные шкафы | 27300 | 0000275447 | KT-5 | 2.2 | 2.596 | 1 | B | 0.06 | 0.585 | Держатель клеммных Зажимов тип КТ5
Распределительные шкафы | 27300 | 0000275449 | KL-29 | 11.97 | 14.1246 | 1 | A | 0.13 | 0.013734 | Клеммный Зажим винтовой
Распределительные шкафы | 27300 | 0000275450 | KL-45 | 17.67 | 20.8506 | 1 | B | 0.2 | 0.0528 | Клеммный Зажим винтовой
Распределительные шкафы | 27300 | 0000275451 | KL-60 | 33.32 | 39.3176 | 1 | B | 0.26 | 0.063648 | Клеммный Зажим винтовой
Распределительные шкафы | 27300 | 0000275452 | KLM | 22.86 | 26.9748 | 1 | A | 0.59 | 0.0796 | Блок винтовых клеммных Зажимов, 1 метр
Распределительные шкафы | 27300 | 0000275453 | KLA | 1.75 | 2.065 | 1 | A | 0.02 | 0.0075 | Доп. клемма для Зажимов KL | http://datasheet.moeller.net/datasheet.php?model=275453&locale=ru_RU
Распределительные шкафы | 27300 | 0000283031 | BF-O-3/72-C | 117.85 | 139.063 | 1 | A | 10.3 | 50.7935 | Настенный щит, 3 ряда, 72 модуля, цвет белый, сталь
Распределительные шкафы | 27300 | 0000283032 | BF-O-4/96-C | 129.39 | 152.6802 | 1 | A | 12.2 | 65.6813 | Настенный щит, 4 ряда, 96 модуля, цвет белый, сталь
Распределительные шкафы | 27300 | 0000283033 | BF-O-5/120-C | 142.44 | 168.0792 | 1 | A | 14.2 | 75.7575 | Настенный щит, 5 рядов, 120 модулей, цвет белый, сталь
Распределительные шкафы | 27300 | 0000283034 | BF-O-6/144-C | 152.28 | 179.6904 | 1 | A | 16.2 | 93.2674 | Настенный щит, 6 рядов, 144 модулей, цвет белый, сталь
Распределительные шкафы | 27300 | 0000283040 | BF-O-2/48-E | 98.37 | 116.0766 | 1 | B | 8.4 | 0.383 | Распределительный шкаф, IP30, металл, 2 ряда, 48 модулей | http://datasheet.moeller.net/datasheet.php?model=283040&locale=en_GB
Распределительные шкафы | 27300 | 0000283041 | BF-O-3/72-E | 122.31 | 144.3258 | 1 | C | 10.3 | 0.508 | Распределительный шкаф, IP30, металл, 3 ряда, 72 модуля | http://datasheet.moeller.net/datasheet.php?model=283041&locale=en_GB
Распределительные шкафы | 27300 | 0000283042 | BF-O-4/96-E | 141.38 | 166.8284 | 1 | C | 12.2 | 0.633 | Распределительный шкаф, IP30, металл, 4 ряда, 96 модулей | http://datasheet.moeller.net/datasheet.php?model=283042&locale=en_GB
Распределительные шкафы | 27300 | 0000283043 | BF-O-5/120-E | 168.31 | 198.6058 | 1 | C | 14.2 | 0.758 | Распределительный шкаф, IP30, металл, 5 рядов, 120 модулей | http://datasheet.moeller.net/datasheet.php?model=283043&locale=en_GB
Распределительные шкафы | 27300 | 0000283044 | BF-O-3/72-G-C | 124.44 | 146.8392 | 1 | B | 10.3 | 50.7825 | Настенный щит, 3 ряда, 72 модуля, цвет серый, сталь
Распределительные шкафы | 27300 | 0000283045 | BF-O-4/96-G-C | 135.85 | 160.303 | 1 | B | 12.2 | 62.7 | Настенный щит, 4 ряда, 96 модуля, цвет серый, сталь
Распределительные шкафы | 27300 | 0000283046 | BF-O-5/120-G-C | 148.97 | 175.7846 | 1 | B | 14.2 | 75.7575 | Настенный щит, 5 ряда, 120 модуля, цвет серый, сталь
Распределительные шкафы | 27300 | 0000283047 | BF-O-6/144-G-C | 160.47 | 189.3546 | 1 | B | 16.2 | 88.245 | Настенный щит, 6 ряда, 144 модуля, цвет серый, сталь
Распределительные шкафы | 27300 | 0000283048 | BF-U-3/72-C | 117.85 | 139.063 | 1 | A | 10.2 | 59.52 | Встроенный щит, 3 ряда, 72 модуля, цвет белый, сталь
Распределительные шкафы | 27300 | 0000283049 | BF-U-4/96-C | 129.39 | 152.6802 | 1 | A | 12.3 | 78.368 | Встроенный щит, 4 ряда, 96 модуля, цвет белый, сталь
Распределительные шкафы | 27300 | 0000283050 | BF-U-5/120-C | 142.44 | 168.0792 | 1 | B | 14.46 | 78.12 | Встроенный щит, 5 рядов, 120 модулей, цвет белый, сталь
Распределительные шкафы | 27300 | 0000283051 | BF-U-6/144-C | 152.28 | 179.6904 | 1 | B | 16.54 | 106.48 | Встроенный щит 6 рядов, 144 модулей, цвет белый, сталь
Распределительные шкафы | 27300 | 0000283052 | BF-U-2/48-E | 93.41 | 110.2238 | 1 | C | 9.4 | 0.403 | Распределительный шкаф, IP30, металл, 2 ряда, 48 модулей | http://datasheet.moeller.net/datasheet.php?model=283052&locale=en_GB
Распределительные шкафы | 27300 | 0000283053 | BF-U-3/72-E | 112.35 | 132.573 | 1 | C | 10.2 | 0.053 | Распределительный шкаф, IP30, металл, 3 ряда, 72 модуля | http://datasheet.moeller.net/datasheet.php?model=283053&locale=en_GB
Распределительные шкафы | 27300 | 0000283054 | BF-U-4/96-E | 135.79 | 160.2322 | 1 | C | 12.3 | 0.655 | Распределительный шкаф, IP30, металл, 4 ряда, 96 модулей | http://datasheet.moeller.net/datasheet.php?model=283054&locale=en_GB
Распределительные шкафы | 27300 | 0000283055 | BF-U-5/120-E | 162.8 | 192.104 | 1 | C | 14.46 | 0.078 | Распределительный шкаф, IP30, металл, 5 рядов, 120 модулей | http://datasheet.moeller.net/datasheet.php?model=283055&locale=en_GB
Распределительные шкафы | 27300 | 0000283056 | BF-U-3/72-G-C | 124.44 | 146.8392 | 1 | B | 10.2 | 52.92 | Встроенный щит, 3 ряда, 72 модуля, цвет серый, сталь
Распределительные шкафы | 27300 | 0000283057 | BF-U-4/96-G-C | 135.85 | 160.303 | 1 | B | 12.3 | 65.52 | Встроенный щит, 4 ряда, 96 модуля, цвет серый, сталь
Распределительные шкафы | 27300 | 0000283058 | BF-U-5/120-G-C | 148.97 | 175.7846 | 1 | D | 14.46 | 78.12 | Встроенный щит, 5 ряда, 120 модуля, цвет серый, сталь
Распределительные шкафы | 27300 | 0000283059 | BF-U-6/144-G-C | 160.47 | 189.3546 | 1 | D | 16.54 | 90.72 | Встроенный щит, 6 ряда, 144 модуля, цвет серый, сталь
Распределительные шкафы | 27300 | 0000283060 | BFZ-FP-2/48 | 15.68 | 18.5024 | 1 | B | 1.1 | 5.4443 | Лицевая панель с вырезом, ДхШхВ = 35x510x305 мм | http://datasheet.moeller.net/datasheet.php?model=283060&locale=ru_RU
Распределительные шкафы | 27300 | 0000283061 | BFZ-FP-1+/24 | 11.25 | 13.275 | 1 | B | 0.85 | 3.8378 | Лицевая панель с вырезом, ДхШхВ = 35x510x215 мм | http://datasheet.moeller.net/datasheet.php?model=283061&locale=ru_RU
Распределительные шкафы | 27300 | 0000283062 | BFZ-FP-2+/48 | 17.45 | 20.591 | 1 | B | 1.3 | 6.5152 | Лицевая панель с вырезом, ДхШхВ = 35x510x365 мм | http://datasheet.moeller.net/datasheet.php?model=283062&locale=ru_RU
Распределительные шкафы | 27300 | 0000283063 | BFZ-FP-3+/72 | 19.82 | 23.3876 | 1 | D | 1.73 | 9.1928 | Лицевая панель с вырезом, ДхШхВ = 35x510x515 мм | http://datasheet.moeller.net/datasheet.php?model=283063&locale=ru_RU
Распределительные шкафы | 27300 | 0000283066 | BFZ-FP-1+/24-G | 14.78 | 17.4404 | 1 | C | 0.85 | 3.8378 | Передняя панель, ДхШхВ = 35x510x215 мм
Распределительные шкафы | 27300 | 0000283067 | BFZ-FP-2+/48-G | 20.99 | 24.7682 | 1 | C | 1.3 | 6.5152 | Передняя панель, ДхШхВ = 35x510x365 мм
Распределительные шкафы | 27300 | 0000283071 | BFZ-OTS-3/72 | 22.42 | 26.4556 | 1 | D | 2.2 | 11.0687 | Дверь, ДхШхВ = 35x550x575 мм | http://datasheet.moeller.net/datasheet.php?model=283071&locale=ru_RU
Распределительные шкафы | 27300 | 0000283072 | BFZ-OTS-4/96 | 24.66 | 29.0988 | 1 | D | 2.72 | 13.9563 | Дверь, ДхШхВ = 35x550x725 мм | http://datasheet.moeller.net/datasheet.php?model=283072&locale=ru_RU
Распределительные шкафы | 27300 | 0000283073 | BFZ-OTS-5/120 | 27.39 | 32.3202 | 1 | D | 3.32 | 16.8438 | Дверь, ДхШхВ = 35x550x875 мм | http://datasheet.moeller.net/datasheet.php?model=283073&locale=ru_RU
Распределительные шкафы | 27300 | 0000283074 | BFZ-OTS-6/144 | 32.1 | 37.878 | 1 | D | 3.7 | 22.6187 | Дверь, ДхШхВ = 35x550x1175 мм | http://datasheet.moeller.net/datasheet.php?model=283074&locale=ru_RU
Распределительные шкафы | 27300 | 0000283080 | BFZ-OTT-3/72 | 54.12 | 63.8616 | 1 | D | 2.05 | 11.0687 | Дверь, прозрачная, ДхШхВ = 35x550x575 мм | http://datasheet.moeller.net/datasheet.php?model=283080&locale=ru_RU
Распределительные шкафы | 27300 | 0000283081 | BFZ-OTT-4/96 | 61.79 | 72.9122 | 1 | D | 2.47 | 13.9563 | Дверь, прозрачная, ДхШхВ = 35x550x725 мм | http://datasheet.moeller.net/datasheet.php?model=283081&locale=ru_RU
Распределительные шкафы | 27300 | 0000283082 | BFZ-OTT-5/120 | 70.76 | 83.4968 | 1 | D | 2.9 | 16.8438 | Дверь, прозрачная, ДхШхВ = 35x550x875 мм | http://datasheet.moeller.net/datasheet.php?model=283082&locale=ru_RU
Распределительные шкафы | 27300 | 0000283083 | BFZ-OTT-6/144 | 81.11 | 95.7098 | 1 | D | 3.33 | 16.7475 | Дверь, прозрачная, ДхШхВ = 1015x550x30 мм | http://datasheet.moeller.net/datasheet.php?model=283083&locale=ru_RU
Распределительные шкафы | 27300 | 0000283085 | BFZ-UTS-3/72 | 22.29 | 26.3022 | 1 | B | 2.05 | 6.21 | Дверь, ДхШхВ = 20x540x575 мм | http://datasheet.moeller.net/datasheet.php?model=283085&locale=ru_RU
Распределительные шкафы | 27300 | 0000283086 | BFZ-UTS-4/96 | 24.03 | 28.3554 | 1 | D | 2.54 | 7.83 | Дверь, ДхШхВ = 20x540x725 мм | http://datasheet.moeller.net/datasheet.php?model=283086&locale=ru_RU
Распределительные шкафы | 27300 | 0000283087 | BFZ-UTS-5/120 | 26.86 | 31.6948 | 1 | D | 3.03 | 9.45 | Дверь, ДхШхВ = 20x540x875 мм | http://datasheet.moeller.net/datasheet.php?model=283087&locale=ru_RU
Распределительные шкафы | 27300 | 0000283088 | BFZ-UTS-6/144 | 31.46 | 37.1228 | 1 | D | 3.53 | 12.69 | Дверь, ДхШхВ = 20x540x1175 мм | http://datasheet.moeller.net/datasheet.php?model=283088&locale=ru_RU
Распределительные шкафы | 27300 | 0000283089 | BFZ-UTS-3/72-G | 21.32 | 25.1576 | 1 | C | 2.05 | 6.21 | Дверь, серая, ДхШхВ = 20x540x575 мм
Распределительные шкафы | 27300 | 0000283090 | BFZ-UTS-4/96-G | 22.92 | 27.0456 | 1 | C | 2.54 | 7.83 | Дверь, серая, ДхШхВ = 20x540x725 мм
Распределительные шкафы | 27300 | 0000283094 | BFZ-UTT-3/72 | 52.55 | 62.009 | 1 | D | 2.05 | 6.21 | Дверь, прозрачная, ДхШхВ = 20x540x575 мм | http://datasheet.moeller.net/datasheet.php?model=283094&locale=ru_RU
Распределительные шкафы | 27300 | 0000283095 | BFZ-UTT-4/96 | 59.96 | 70.7528 | 1 | D | 2.54 | 7.83 | Дверь, прозрачная, ДхШхВ = 20x540x725 мм | http://datasheet.moeller.net/datasheet.php?model=283095&locale=ru_RU
Распределительные шкафы | 27300 | 0000283096 | BFZ-UTT-5/120 | 69 | 81.42 | 1 | D | 3.03 | 9.45 | Дверь, прозрачная, ДхШхВ = 20x540x875 мм | http://datasheet.moeller.net/datasheet.php?model=283096&locale=ru_RU
Распределительные шкафы | 27300 | 0000283102 | BFZ-DINS-3/72 | 11.55 | 13.629 | 1 | D | 0.94 | 12.6825 | Рама с ДИН-рейками, 3 ряда, 72 модуля | http://datasheet.moeller.net/datasheet.php?model=283102&locale=ru_RU
Распределительные шкафы | 27300 | 0000283103 | BFZ-DINS-4/96 | 25.36 | 29.9248 | 1 | D | 1.2 | 16.9575 | Рама с ДИН-рейками, 4 ряда, 96 модулей | http://datasheet.moeller.net/datasheet.php?model=283103&locale=ru_RU
Распределительные шкафы | 27300 | 0000283104 | BFZ-DINS-5/120 | 29.43 | 34.7274 | 1 | C | 1.48 | 21.2325 | Рама с ДИН-рейками, 5 ряда, 120 модулей | http://datasheet.moeller.net/datasheet.php?model=283104&locale=ru_RU
Распределительные шкафы | 27300 | 0000285120 | NWS-VD/LUE | 74.58 | 88.0044 | 1 | C | 0.229 | - | Монтажная коробка
Распределительные шкафы | 27300 | 0000285220 | BF-O-6/144-E | 185.24 | 218.5832 | 1 | C | 16.2 | 9.45 | Распределительный шкаф, IP30, металл, 6 рядов, 144 модуля | http://datasheet.moeller.net/datasheet.php?model=285220&locale=en_GB
Распределительные шкафы | 27300 | 0000285221 | BF-U-6/144-E | 174.79 | 206.2522 | 1 | C | 16.54 | 9.45 | Распределительный шкаф, IP30, металл, 6 рядов, 144 модуля | http://datasheet.moeller.net/datasheet.php?model=285221&locale=en_GB
Распределительные шкафы | 27300 | 0000285233 | BFZ-NZM1-SET | 20.69 | 24.4142 | 1 | B | 1.95 | 5.355 | Монтажный комплект для NZM, белая панель | http://datasheet.moeller.net/datasheet.php?model=285233&locale=ru_RU
Распределительные шкафы | 27300 | 0000285234 | BFZ-NZM1-SET-G | 20.42 | 24.0956 | 1 | C | 1.95 | 5.4825 | Монтажный комплект для NZM, серая панель | http://datasheet.moeller.net/datasheet.php?model=285234&locale=ru_RU
Распределительные шкафы | 27300 | 0000285345 | BF-O-3/72-P | 148.45 | 175.171 | 1 | B | 10.3 | 50.783 | Распределительный шкаф, IP30, металл, 3 ряда, 72 модуля | http://datasheet.moeller.net/datasheet.php?model=285345&locale=en_GB
Распределительные шкафы | 27300 | 0000285346 | BF-O-4/96-P | 170.44 | 201.1192 | 1 | B | 12.2 | 63.27 | Распределительный шкаф, IP30, металл, 4 ряда, 96 модулей | http://datasheet.moeller.net/datasheet.php?model=285346&locale=en_GB
Распределительные шкафы | 27300 | 0000285347 | BF-O-5/120-P | 185.34 | 218.7012 | 1 | B | 14.6 | 75.625 | Распределительный шкаф, IP30, металл, 5 рядов, 120 модулей | http://datasheet.moeller.net/datasheet.php?model=285347&locale=en_GB
Распределительные шкафы | 27300 | 0000285348 | BF-O-6/144-P | 196.09 | 231.3862 | 1 | B | 16.2 | 88.245 | Распределительный шкаф, IP30, металл, 6 рядов, 144 модуля | http://datasheet.moeller.net/datasheet.php?model=285348&locale=en_GB
Распределительные шкафы | 27300 | 0000285644 | BFZ-OTR-3/72 | 55.92 | 65.9856 | 1 | D | 3.73 | 18.8145 | Стальная дверь, ДхШхВ = 565x555x60 мм | http://datasheet.moeller.net/datasheet.php?model=285644&locale=ru_RU
Распределительные шкафы | 27300 | 0000285645 | BFZ-OTR-4/96 | 59.29 | 69.9622 | 1 | D | 4.5 | 24.309 | Стальная дверь, ДхШхВ = 730x555x60 мм | http://datasheet.moeller.net/datasheet.php?model=285645&locale=ru_RU
Распределительные шкафы | 27300 | 0000285646 | BFZ-OTR-5/120 | 82.47 | 97.3146 | 1 | D | 5.28 | 38.5 | Стальная дверь, ДхШхВ = 80x550x875 мм | http://datasheet.moeller.net/datasheet.php?model=285646&locale=ru_RU
Распределительные шкафы | 27300 | 0000285647 | BFZ-OTR-6/144 | 85.81 | 101.2558 | 1 | D | 6.07 | 37.1295 | Стальная дверь, ДхШхВ = 1115x555x60 мм | http://datasheet.moeller.net/datasheet.php?model=285647&locale=ru_RU
Распределительные шкафы | 27300 | 0000285648 | BFZ-U-ITMPL-1+/24 | 19.85 | 23.423 | 1 | D | 1.1 | 4.32 | Монтажная панель, ДхШхВ = 540x200x40 мм | http://datasheet.moeller.net/datasheet.php?model=285648&locale=ru_RU
Распределительные шкафы | 27300 | 0000285649 | BFZ-O-ITMPL-1+/24 | 20.19 | 23.8242 | 1 | D | 1.2 | 4.32 | Монтажная панель, ДхШхВ = 540x200x40 мм | http://datasheet.moeller.net/datasheet.php?model=285649&locale=ru_RU
Распределительные шкафы | 27300 | 0000285650 | BFZ-FP-1/24 | 11.81 | 13.9358 | 1 | D | 0.68 | 2.7668 | Лицевая панель, ДхШхВ = 35x510x155 мм | http://datasheet.moeller.net/datasheet.php?model=285650&locale=ru_RU
Распределительные шкафы | 27300 | 0000286105 | BFZ-FP-1+/BL | 13.75 | 16.225 | 1 | D | 0.9 | 2.142 | Лицевая панель, глухая, ДхШхВ = 210x510x20 мм | http://datasheet.moeller.net/datasheet.php?model=286105&locale=ru_RU
Распределительные шкафы | 27300 | 0000286106 | BFZ-FP-0+/BL | 10.81 | 12.7558 | 1 | C | 0.5 | 1.1603 | Лицевая панель, глухая, ДхШхВ = 35x510x65 мм | http://datasheet.moeller.net/datasheet.php?model=286106&locale=ru_RU
Распределительные шкафы | 27300 | 0000286653 | BP-MF-400/4 | 40.94 | 48.3092 | 1 | B | 4.5 | 9.96 | Задняя стенка, ДхШхВ = 50x415x480 мм | http://datasheet.moeller.net/datasheet.php?model=286653&locale=ru_RU
Распределительные шкафы | 27300 | 0000286654 | BP-MF-400/7 | 50.05 | 59.059 | 1 | B | 6.4 | 15.9375 | Задняя стенка, ДхШхВ = 750x425x50 мм | http://datasheet.moeller.net/datasheet.php?model=286654&locale=ru_RU
Распределительные шкафы | 27300 | 0000286655 | BP-MF-400/10 | 59.25 | 69.915 | 1 | B | 8.4 | 22.41 | Задняя стенка, ДхШхВ = 50x415x1080 мм | http://datasheet.moeller.net/datasheet.php?model=286655&locale=ru_RU
Распределительные шкафы | 27300 | 0000286656 | BP-MF-400/12 | 66.89 | 78.9302 | 1 | B | 9.7 | 26.56 | Задняя стенка, ДхШхВ = 50x415x1280 мм | http://datasheet.moeller.net/datasheet.php?model=286656&locale=ru_RU
Распределительные шкафы | 27300 | 0000286657 | BP-MF-400/15 | 76.17 | 89.8806 | 1 | B | 11.6 | 32.785 | Задняя стенка, ДхШхВ = 50x415x1580 мм | http://datasheet.moeller.net/datasheet.php?model=286657&locale=ru_RU
Распределительные шкафы | 27300 | 0000286658 | BP-MF-600/4 | 45.61 | 53.8198 | 1 | B | 5.4 | 14.76 | Задняя стенка, ДхШхВ = 50x615x480 мм | http://datasheet.moeller.net/datasheet.php?model=286658&locale=ru_RU
Распределительные шкафы | 27300 | 0000286659 | BP-MF-600/7 | 56.35 | 66.493 | 1 | B | 8.1 | 23.985 | Задняя стенка, ДхШхВ = 50x615x780 мм | http://datasheet.moeller.net/datasheet.php?model=286659&locale=ru_RU
Распределительные шкафы | 27300 | 0000286660 | BP-MF-600/10 | 69.16 | 81.6088 | 1 | B | 10.2 | 33.21 | Задняя стенка, ДхШхВ = 50x615x1080 мм | http://datasheet.moeller.net/datasheet.php?model=286660&locale=ru_RU
Распределительные шкафы | 27300 | 0000286661 | BP-MF-600/12 | 76.17 | 89.8806 | 1 | B | 11.8 | 39.36 | Задняя стенка, ДхШхВ = 50x615x1280 мм | http://datasheet.moeller.net/datasheet.php?model=286661&locale=ru_RU
Распределительные шкафы | 27300 | 0000286662 | BP-MF-600/15 | 89.68 | 105.8224 | 1 | B | 14.2 | 48.585 | Задняя стенка, ДхШхВ = 50x615x1580 мм | http://datasheet.moeller.net/datasheet.php?model=286662&locale=ru_RU
Распределительные шкафы | 27300 | 0000286663 | BP-MF-800/4 | 50.31 | 59.3658 | 1 | D | 6.4 | 19.56 | Задняя стенка, ДхШхВ = 50x815x480 мм | http://datasheet.moeller.net/datasheet.php?model=286663&locale=ru_RU
Распределительные шкафы | 27300 | 0000286664 | BP-MF-800/7 | 64.59 | 76.2162 | 1 | B | 9.2 | 31.785 | Задняя стенка, ДхШхВ = 50x815x780 мм | http://datasheet.moeller.net/datasheet.php?model=286664&locale=ru_RU
Распределительные шкафы | 27300 | 0000286665 | BP-MF-800/10 | 77.37 | 91.2966 | 1 | B | 12.1 | 44.01 | Задняя стенка, ДхШхВ = 50x815x1080 мм | http://datasheet.moeller.net/datasheet.php?model=286665&locale=ru_RU
Распределительные шкафы | 27300 | 0000286666 | BP-MF-800/12 | 87.78 | 103.5804 | 1 | B | 14 | 52.16 | Задняя стенка, ДхШхВ = 50x815x1280 мм | http://datasheet.moeller.net/datasheet.php?model=286666&locale=ru_RU
Распределительные шкафы | 27300 | 0000286667 | BP-MF-800/15 | 101.39 | 119.6402 | 1 | B | 17 | 64.385 | Задняя стенка, ДхШхВ = 50x815x1580 мм | http://datasheet.moeller.net/datasheet.php?model=286667&locale=ru_RU
Распределительные шкафы | 27300 | 0000286675 | BPZ-FP-400/050-BL | 7.54 | 8.8972 | 1 | B | 0.42 | 0.62562 | Лицевая панель без выреза, ДхШхВ = 35x325x55 мм | http://datasheet.moeller.net/datasheet.php?model=286675&locale=ru_RU
Распределительные шкафы | 27300 | 0000286676 | BPZ-FP-400/100-BL | 8.11 | 9.5698 | 1 | B | 0.58 | 0.64 | Лицевая панель без выреза, ДхШхВ = 320x100x20 мм | http://datasheet.moeller.net/datasheet.php?model=286676&locale=ru_RU
Распределительные шкафы | 27300 | 0000286677 | BPZ-FP-400/150-BL | 8.85 | 10.443 | 1 | B | 0.73 | 1.7631 | Лицевая панель без выреза, ДхШхВ = 35x325x155 мм | http://datasheet.moeller.net/datasheet.php?model=286677&locale=ru_RU
Распределительные шкафы | 27300 | 0000286678 | BPZ-FP-400/150-45 | 9.08 | 10.7144 | 1 | B | 0.62 | 1.7631 | Лицевая панель, вырез 45мм, ДхШхВ = 35x325x155 мм | http://datasheet.moeller.net/datasheet.php?model=286678&locale=ru_RU
Распределительные шкафы | 27300 | 0000286679 | BPZ-FP-400/200-BL | 10.91 | 12.8738 | 1 | B | 0.9 | 1.28 | Лицевая панель без выреза, ДхШхВ = 320x200x20 мм | http://datasheet.moeller.net/datasheet.php?model=286679&locale=ru_RU
Распределительные шкафы | 27300 | 0000286680 | BPZ-FP-400/200-45 | 11.18 | 13.1924 | 1 | B | 0.78 | 2.3319 | Лицевая панель, вырез 45мм, ДхШхВ = 35x325x205 мм | http://datasheet.moeller.net/datasheet.php?model=286680&locale=ru_RU
Распределительные шкафы | 27300 | 0000286681 | BPZ-FP-600/050-BL | 8.08 | 9.5344 | 1 | A | 0.55 | 1.0106 | Лицевая панель без выреза, ДхШхВ = 35x525x55 мм | http://datasheet.moeller.net/datasheet.php?model=286681&locale=ru_RU
Распределительные шкафы | 27300 | 0000286682 | BPZ-FP-600/100-BL | 9.21 | 10.8678 | 1 | A | 0.8 | 0.52 | Лицевая панель без выреза, ДхШхВ = 520x100x10 мм | http://datasheet.moeller.net/datasheet.php?model=286682&locale=ru_RU
Распределительные шкафы | 27300 | 0000286683 | BPZ-FP-600/150-BL | 10.35 | 12.213 | 1 | A | 0.95 | 1.56 | Лицевая панель без выреза, ДхШхВ = 520x150x20 мм | http://datasheet.moeller.net/datasheet.php?model=286683&locale=ru_RU
Распределительные шкафы | 27300 | 0000286684 | BPZ-FP-600/150-45 | 10.51 | 12.4018 | 1 | A | 0.86 | 1.56 | Лицевая панель, вырез 45мм, ДхШхВ = 520x150x20 мм | http://datasheet.moeller.net/datasheet.php?model=286684&locale=ru_RU
Распределительные шкафы | 27300 | 0000286685 | BPZ-FP-600/200-BL | 12.68 | 14.9624 | 1 | A | 1.35 | 3.7669 | Лицевая панель без выреза, ШхДхВ = 35x525x205 мм | http://datasheet.moeller.net/datasheet.php?model=286685&locale=ru_RU
Распределительные шкафы | 27300 | 0000286686 | BPZ-FP-600/200-45 | 12.85 | 15.163 | 1 | B | 1.12 | 2.08 | Лицевая панель, вырез 45мм, ШхДхВ = 520x200x20 мм | http://datasheet.moeller.net/datasheet.php?model=286686&locale=ru_RU
Распределительные шкафы | 27300 | 0000286687 | BPZ-FP-800/050-BL | 9.11 | 10.7498 | 1 | B | 0.68 | 1.3956 | Лицевая панель без выреза, ДхШхВ = 35x725x55 мм | http://datasheet.moeller.net/datasheet.php?model=286687&locale=ru_RU
Распределительные шкафы | 27300 | 0000286688 | BPZ-FP-800/100-BL | 10.55 | 12.449 | 1 | B | 1.04 | 1.44 | Лицевая панель без выреза, ДхШхВ = 720x100x20 мм | http://datasheet.moeller.net/datasheet.php?model=286688&locale=ru_RU
Распределительные шкафы | 27300 | 0000286689 | BPZ-FP-800/150-BL | 12.02 | 14.1836 | 1 | B | 1.4 | 3.9331 | Лицевая панель без выреза, ДхШхВ = 35x725x155 мм | http://datasheet.moeller.net/datasheet.php?model=286689&locale=ru_RU
Распределительные шкафы | 27300 | 0000286690 | BPZ-FP-800/150-45 | 12.15 | 14.337 | 1 | B | 1.1 | 2.175 | Лицевая панель, вырез 45мм, ДхШхВ = 725x150x20 мм | http://datasheet.moeller.net/datasheet.php?model=286690&locale=ru_RU
Распределительные шкафы | 27300 | 0000286691 | BPZ-FP-800/200-BL | 14.28 | 16.8504 | 1 | A | 1.74 | 5.2019 | Лицевая панель без выреза, ДхШхВ = 35x725x205 мм | http://datasheet.moeller.net/datasheet.php?model=286691&locale=ru_RU
Распределительные шкафы | 27300 | 0000286692 | BPZ-FP-800/200-45 | 14.42 | 17.0156 | 1 | B | 1.45 | 5.2019 | Лицевая панель, вырез 45мм, ДхШхВ = 35x725x205 мм | http://datasheet.moeller.net/datasheet.php?model=286692&locale=ru_RU
Распределительные шкафы | 27300 | 0000286693 | BP-SP-4 | 21.52 | 25.3936 | 1 | B | 2.4 | 8.372 | Боковые панели (2 штуки), ДхШхВ = 460x260x70 мм | http://datasheet.moeller.net/datasheet.php?model=286693&locale=ru_RU
Распределительные шкафы | 27300 | 0000286694 | BP-SP-7 | 30.03 | 35.4354 | 1 | B | 4 | 11.934 | Боковые панели (2 штуки), ДхШхВ = 765x260x60 мм | http://datasheet.moeller.net/datasheet.php?model=286694&locale=ru_RU
Распределительные шкафы | 27300 | 0000286695 | BP-SP-10 | 37.27 | 43.9786 | 1 | B | 5.66 | 18.144 | Боковые панели (2 штуки), ДхШхВ = 240x70x1080 мм | http://datasheet.moeller.net/datasheet.php?model=286695&locale=ru_RU
Распределительные шкафы | 27300 | 0000286696 | BP-SP-12 | 42.64 | 50.3152 | 1 | B | 6.7 | 21.504 | Боковые панели (2 штуки), ДхШхВ = 240x70x1280 мм | http://datasheet.moeller.net/datasheet.php?model=286696&locale=ru_RU
Распределительные шкафы | 27300 | 0000286697 | BP-SP-15 | 60.39 | 71.2602 | 1 | B | 8.3 | 26.544 | Боковые панели (2 штуки), ДхШхВ = 240x70x1580 мм | http://datasheet.moeller.net/datasheet.php?model=286697&locale=ru_RU
Распределительные шкафы | 27300 | 0000286698 | BP-TBP-400-BL | 28.86 | 34.0548 | 1 | B | 2.82 | 8.2481 | Верхняя/нижняя панели, ДхШхВ = 265x415x75 мм
Распределительные шкафы | 27300 | 0000286699 | BP-TBP-400-CE | 29.56 | 34.8808 | 1 | B | 1.92 | 7.84 | Верхняя/нижняя панели, ДхШхВ = 400x280x70 мм
Распределительные шкафы | 27300 | 0000286700 | BP-TBP-600-BL | 34.8 | 41.064 | 1 | B | 4.05 | 12.2231 | Верхняя/нижняя панели, ДхШхВ = 265x615x75 мм | http://datasheet.moeller.net/datasheet.php?model=286700&locale=ru_RU
Распределительные шкафы | 27300 | 0000286701 | BP-TBP-600-CE | 34.23 | 40.3914 | 1 | B | 2.56 | 12.2231 | Верхняя/нижняя панели, ДхШхВ = 265x615x75 мм | http://datasheet.moeller.net/datasheet.php?model=286701&locale=ru_RU
Распределительные шкафы | 27300 | 0000286702 | BP-TBP-800-BL | 41.11 | 48.5098 | 1 | B | 5.3 | 16.1981 | Верхняя/нижняя панели, ДхШхВ = 265x815x75 мм
Распределительные шкафы | 27300 | 0000286703 | BP-TBP-800-CE | 39.87 | 47.0466 | 1 | B | 3.2 | 16.1981 | Верхняя/нижняя панели, ДхШхВ = 265x815x75 мм
Распределительные шкафы | 27300 | 0000286704 | BP-FLP-400-BL | 5.48 | 6.4664 | 1 | B | 0.67 | 1.2075 | Кабельный ввод, 400 мм, глухой | http://datasheet.moeller.net/datasheet.php?model=286704&locale=ru_RU
Распределительные шкафы | 27300 | 0000286705 | BP-FLP-400-2K | 9.71 | 11.4578 | 1 | B | 0.62 | 0.8568 | Кабельный ввод, 400 мм, проходной фланец | http://datasheet.moeller.net/datasheet.php?model=286705&locale=ru_RU
Распределительные шкафы | 27300 | 0000286706 | BP-FLP-400-F3A | 8.58 | 10.1244 | 1 | B | 0.7 | 1.2075 | Кабельный ввод, 400 мм, подготовлен для фланца | http://datasheet.moeller.net/datasheet.php?model=286706&locale=ru_RU
Распределительные шкафы | 27300 | 0000286707 | BP-FLP-600-BL | 6.88 | 8.1184 | 1 | B | 0.95 | 1.9075 | Кабельный ввод, 600 мм, глухой | http://datasheet.moeller.net/datasheet.php?model=286707&locale=ru_RU
Распределительные шкафы | 27300 | 0000286708 | BP-FLP-600-2K | 15.05 | 17.759 | 1 | B | 0.86 | 1.9075 | Кабельный ввод, 600 мм, проходной фланец | http://datasheet.moeller.net/datasheet.php?model=286708&locale=ru_RU
Распределительные шкафы | 27300 | 0000286709 | BP-FLP-600-F3A | 12.55 | 14.809 | 1 | B | 1.05 | 1.9075 | Кабельный ввод, 600 мм, подготовлен для фланца | http://datasheet.moeller.net/datasheet.php?model=286709&locale=ru_RU
Распределительные шкафы | 27300 | 0000286710 | BP-FLP-800-BL | 8.41 | 9.9238 | 1 | B | 1.2 | 2.6075 | Кабельный ввод, 800 мм, глухой | http://datasheet.moeller.net/datasheet.php?model=286710&locale=ru_RU
Распределительные шкафы | 27300 | 0000286711 | BP-FLP-800-2K | 20.46 | 24.1428 | 1 | B | 1.14 | 2.6075 | Кабельный ввод, 800 мм, проходной фланец | http://datasheet.moeller.net/datasheet.php?model=286711&locale=ru_RU
Распределительные шкафы | 27300 | 0000286712 | BP-FLP-800-F3A | 16.62 | 19.6116 | 1 | B | 1.62 | 2.6075 | Кабельный ввод, 800 мм, подготовлен для фланца | http://datasheet.moeller.net/datasheet.php?model=286712&locale=ru_RU
Распределительные шкафы | 27300 | 0000286713 | BP-DS-400/4 | 24.93 | 29.4174 | 1 | D | 1.9 | 7.6567 | Дверь, ДхШхВ = 45x415x410 мм | http://datasheet.moeller.net/datasheet.php?model=286713&locale=ru_RU
Распределительные шкафы | 27300 | 0000286714 | BP-DS-400/7 | 29.46 | 34.7628 | 1 | B | 2.9 | 13.4831 | Дверь, ДхШхВ = 705x425x45 мм | http://datasheet.moeller.net/datasheet.php?model=286714&locale=ru_RU
Распределительные шкафы | 27300 | 0000286715 | BP-DS-400/10 | 33.97 | 40.0846 | 1 | B | 3.9 | 18.8618 | Дверь, ДхШхВ = 45x415x1010 мм | http://datasheet.moeller.net/datasheet.php?model=286715&locale=ru_RU
Распределительные шкафы | 27300 | 0000286716 | BP-DS-400/12 | 38.34 | 45.2412 | 1 | D | 4.6 | 22.5968 | Дверь, ДхШхВ = 45x415x1210 мм | http://datasheet.moeller.net/datasheet.php?model=286716&locale=ru_RU
Распределительные шкафы | 27300 | 0000286717 | BP-DS-400/15 | 42.81 | 50.5158 | 1 | B | 5.7 | 28.1992 | Дверь, ДхШхВ = 45x415x1510 мм | http://datasheet.moeller.net/datasheet.php?model=286717&locale=ru_RU
Распределительные шкафы | 27300 | 0000286718 | BP-DS-600/4 | 28.33 | 33.4294 | 1 | B | 2.6 | 11.3468 | Дверь, ДхШхВ = 45x615x410 мм | http://datasheet.moeller.net/datasheet.php?model=286718&locale=ru_RU
Распределительные шкафы | 27300 | 0000286719 | BP-DS-600/7 | 34.97 | 41.2646 | 1 | B | 4.1 | 19.6492 | Дверь, ДхШхВ = 45x615x710 мм | http://datasheet.moeller.net/datasheet.php?model=286719&locale=ru_RU
Распределительные шкафы | 27300 | 0000286720 | BP-DS-600/10 | 41.51 | 48.9818 | 1 | B | 5.6 | 27.9518 | Дверь, ДхШхВ = 45x615x1010 мм | http://datasheet.moeller.net/datasheet.php?model=286720&locale=ru_RU
Распределительные шкафы | 27300 | 0000286721 | BP-DS-600/12 | 53.52 | 63.1536 | 1 | B | 6.7 | 33.4868 | Дверь, ДхШхВ = 45x615x1210 мм | http://datasheet.moeller.net/datasheet.php?model=286721&locale=ru_RU
Распределительные шкафы | 27300 | 0000286722 | BP-DS-600/15 | 58.29 | 68.7822 | 1 | B | 8.2 | 41.7893 | Дверь, ДхШхВ = 45x615x1510 мм | http://datasheet.moeller.net/datasheet.php?model=286722&locale=ru_RU
Распределительные шкафы | 27300 | 0000286723 | BP-DS-800/4 | 31.83 | 37.5594 | 1 | D | 3.3 | 15.0367 | Дверь, ДхШхВ = 45x815x410 мм | http://datasheet.moeller.net/datasheet.php?model=286723&locale=ru_RU
Распределительные шкафы | 27300 | 0000286724 | BP-DS-800/7 | 41.87 | 49.4066 | 1 | D | 5.3 | 26.0392 | Дверь, ДхШхВ = 45x815x710 мм | http://datasheet.moeller.net/datasheet.php?model=286724&locale=ru_RU
Распределительные шкафы | 27300 | 0000286725 | BP-DS-800/10 | 54.12 | 63.8616 | 1 | B | 7.3 | 37.0418 | Дверь, ДхШхВ = 45x815x1010 мм | http://datasheet.moeller.net/datasheet.php?model=286725&locale=ru_RU
Распределительные шкафы | 27300 | 0000286726 | BP-DS-800/12 | 62.19 | 73.3842 | 1 | B | 8.6 | 44.3768 | Дверь, ДхШхВ = 45x815x1210 мм | http://datasheet.moeller.net/datasheet.php?model=286726&locale=ru_RU
Распределительные шкафы | 27300 | 0000286727 | BP-DS-800/15 | 71.56 | 84.4408 | 1 | B | 10.7 | 55.3792 | Дверь, ДхШхВ = 45x815x1510 мм | http://datasheet.moeller.net/datasheet.php?model=286727&locale=ru_RU
Распределительные шкафы | 27300 | 0000286728 | BP-DT-400/4 | 39.3 | 46.374 | 1 | D | 0.95 | 7.6567 | Дверь, прозрачная, ДхШхВ = 45x415x410 мм | http://datasheet.moeller.net/datasheet.php?model=286728&locale=ru_RU
Распределительные шкафы | 27300 | 0000286729 | BP-DT-400/7 | 50.85 | 60.003 | 1 | D | 1.45 | 13.2592 | Дверь, прозрачная, ДхШхВ = 45x415x710 мм | http://datasheet.moeller.net/datasheet.php?model=286729&locale=ru_RU
Распределительные шкафы | 27300 | 0000286730 | BP-DT-400/10 | 62.19 | 73.3842 | 1 | D | 1.95 | 18.8618 | Дверь, прозрачная, ДхШхВ = 45x415x1010 мм | http://datasheet.moeller.net/datasheet.php?model=286730&locale=ru_RU
Распределительные шкафы | 27300 | 0000286731 | BP-DT-400/12 | 71.33 | 84.1694 | 1 | D | 2.3 | 22.5968 | Дверь, прозрачная, ДхШхВ = 45x415x1210 мм | http://datasheet.moeller.net/datasheet.php?model=286731&locale=ru_RU
Распределительные шкафы | 27300 | 0000286732 | BP-DT-400/15 | 82.74 | 97.6332 | 1 | D | 2.85 | 28.1992 | Дверь, прозрачная, ДхШхВ = 45x415x1510 мм | http://datasheet.moeller.net/datasheet.php?model=286732&locale=ru_RU
Распределительные шкафы | 27300 | 0000286733 | BP-DT-600/4 | 49.58 | 58.5044 | 1 | D | 1.3 | 11.3468 | Дверь, прозрачная, ДхШхВ = 45x615x410 мм | http://datasheet.moeller.net/datasheet.php?model=286733&locale=ru_RU
Распределительные шкафы | 27300 | 0000286734 | BP-DT-600/7 | 67.26 | 79.3668 | 1 | D | 2.05 | 19.6492 | Дверь, прозрачная, ДхШхВ = 45x615x710 мм | http://datasheet.moeller.net/datasheet.php?model=286734&locale=ru_RU
Распределительные шкафы | 27300 | 0000286735 | BP-DT-600/10 | 84.91 | 100.1938 | 1 | B | 2.8 | 27.9518 | Дверь, прозрачная, ДхШхВ = 45x615x1010 мм | http://datasheet.moeller.net/datasheet.php?model=286735&locale=ru_RU
Распределительные шкафы | 27300 | 0000286736 | BP-DT-600/12 | 104.46 | 123.2628 | 1 | D | 3.35 | 33.4868 | Дверь, прозрачная, ДхШхВ = 45x615x1210 мм | http://datasheet.moeller.net/datasheet.php?model=286736&locale=ru_RU
Распределительные шкафы | 27300 | 0000286737 | BP-DT-600/15 | 120.27 | 141.9186 | 1 | B | 4.1 | 41.7893 | Дверь, прозрачная, ДхШхВ = 45x615x1510 мм | http://datasheet.moeller.net/datasheet.php?model=286737&locale=ru_RU
Распределительные шкафы | 27300 | 0000286738 | BP-DT-800/4 | 59.69 | 70.4342 | 1 | D | 1.65 | 15.0367 | Дверь, прозрачная, ДхШхВ = 45x815x410 мм | http://datasheet.moeller.net/datasheet.php?model=286738&locale=ru_RU
Распределительные шкафы | 27300 | 0000286739 | BP-DT-800/7 | 84.94 | 100.2292 | 1 | D | 2.65 | 26.0392 | Дверь, прозрачная, ДхШхВ = 45x815x710 мм | http://datasheet.moeller.net/datasheet.php?model=286739&locale=ru_RU
Распределительные шкафы | 27300 | 0000286740 | BP-DT-800/10 | 112.63 | 132.9034 | 1 | D | 3.65 | 37.0418 | Дверь, прозрачная, ДхШхВ = 45x815x1010 мм | http://datasheet.moeller.net/datasheet.php?model=286740&locale=ru_RU
Распределительные шкафы | 27300 | 0000286741 | BP-DT-800/12 | 131.08 | 154.6744 | 1 | D | 4.3 | 44.3768 | Дверь, прозрачная, ДхШхВ = 45x815x1210 мм | http://datasheet.moeller.net/datasheet.php?model=286741&locale=ru_RU
Распределительные шкафы | 27300 | 0000286742 | BP-DT-800/15 | 155.74 | 183.7732 | 1 | D | 5.35 | 55.3792 | Дверь, прозрачная, ДхШхВ = 45x815x1510 мм | http://datasheet.moeller.net/datasheet.php?model=286742&locale=ru_RU
Распределительные шкафы | 27300 | 0000286743 | BP-MFL-400 | 13.98 | 16.4964 | 1 | C | 1.2 | 3.08 | Горизонтальные/промежуточные соединительные комплекты для высоты шкафа = 400мм
Распределительные шкафы | 27300 | 0000286744 | BP-MFL-600 | 14.38 | 16.9684 | 1 | B | 1.5 | 5.166 | Горизонтальные/промежуточные соединительные комплекты для высоты шкафа = 800мм
Распределительные шкафы | 27300 | 0000286745 | BP-MFL-800 | 16.05 | 18.939 | 1 | D | 1.8 | 6.846 | Горизонтальные/промежуточные соединительные комплекты для высоты шкафа = 600мм
Распределительные шкафы | 27300 | 0000286746 | BP-MSL-4 | 9.25 | 10.915 | 1 | B | 0.9 | 1.886 | Горизонтальные/промежуточные соединительные комплекты для высоты шкафа = 460мм
Распределительные шкафы | 27300 | 0000286747 | BP-MSL-7 | 10.05 | 11.859 | 1 | B | 1.1 | 2.94 | Горизонтальные/промежуточные соединительные комплекты для высоты шкафа = 760мм
Распределительные шкафы | 27300 | 0000286748 | BP-MSL-10 | 12.28 | 14.4904 | 1 | B | 1.6 | 4.646 | Горизонтальные/промежуточные соединительные комплекты для высоты шкафа = 1060мм
Распределительные шкафы | 27300 | 0000286749 | BP-MSL-12 | 14.05 | 16.579 | 1 | B | 1.8 | 5.566 | Горизонтальные/промежуточные соединительные комплекты для высоты шкафа = 1260мм
Распределительные шкафы | 27300 | 0000286750 | BP-MSL-15 | 16.15 | 19.057 | 1 | B | 2.1 | 6.946 | Горизонтальные/промежуточные соединительные комплекты для высоты шкафа = 1560мм
Распределительные шкафы | 27300 | 0000286751 | BPZ-DINR13-400-T | 8.98 | 10.5964 | 10 | B | 4.8 | 0.73125 | Комплект для установки реек для для ширины шкафа = 400 мм, нерегулируемая | http://datasheet.moeller.net/datasheet.php?model=286751&locale=ru_RU
Распределительные шкафы | 27300 | 0000286752 | BPZ-DINR13-400-B | 4.54 | 5.3572 | 10 | B | 3.52 | 1.7063 | Комплект для установки реек для для ширины шкафа = 400 мм, регулируемая | http://datasheet.moeller.net/datasheet.php?model=286752&locale=ru_RU
Распределительные шкафы | 27300 | 0000286753 | BPZ-DINR24-600-T | 9.88 | 11.6584 | 10 | B | 5.5 | 9 | Комплект для установки реек для для ширины шкафа = 600 мм, нерегулируемая | http://datasheet.moeller.net/datasheet.php?model=286753&locale=ru_RU
Распределительные шкафы | 27300 | 0000286754 | BPZ-DINR24-600-B | 5.61 | 6.6198 | 10 | B | 6 | 2.7563 | Комплект для установки реек для для ширины шкафа = 600 мм, регулируемая | http://datasheet.moeller.net/datasheet.php?model=286754&locale=ru_RU
Распределительные шкафы | 27300 | 0000286755 | BPZ-DINR35-800-T | 10.88 | 12.8384 | 1 | B | 6.2 | 1.6313 | Комплект для установки реек для для ширины шкафа = 800 мм, нерегулируемая | http://datasheet.moeller.net/datasheet.php?model=286755&locale=ru_RU
Распределительные шкафы | 27300 | 0000286756 | BPZ-DINR35-800-B | 6.51 | 7.6818 | 1 | B | 6.5 | 3.8062 | Комплект для установки реек для для ширины шкафа = 800 мм, регулируемая | http://datasheet.moeller.net/datasheet.php?model=286756&locale=ru_RU
Распределительные шкафы | 27300 | 0000286757 | BPZ-NZM1-400-MV | 26.66 | 31.4588 | 1 | B | 2.6 | 12.3906 | Монтажная плата + передняя панель для ВхШ = 300x400mm , для монтажа NZM1 , верт. | http://datasheet.moeller.net/datasheet.php?model=286757&locale=ru_RU
Распределительные шкафы | 27300 | 0000286758 | BPZ-NZM2-400-MV | 29.6 | 34.928 | 1 | B | 2.8 | 11.8462 | Монтажная плата + передняя панель для ВхШ = 400x400mm , для монтажа NZM2 , верт. | http://datasheet.moeller.net/datasheet.php?model=286758&locale=ru_RU
Распределительные шкафы | 27300 | 0000286759 | BPZ-NZM3-400-MV | 34.1 | 40.238 | 1 | B | 3.3 | 6.4 | Монтажная плата + передняя панель для ВхШ = 500x400mm , для монтажа NZM3 , верт. | http://datasheet.moeller.net/datasheet.php?model=286759&locale=ru_RU
Распределительные шкафы | 27300 | 0000286760 | BPZ-NZM1-600-MH | 22.76 | 26.8568 | 1 | B | 3.7 | 16.7344 | Монтажная плата + передняя панель для ВхШ = 250x600mm , для монтажа NZM1 , гориз. | http://datasheet.moeller.net/datasheet.php?model=286760&locale=ru_RU
Распределительные шкафы | 27300 | 0000286761 | BPZ-NZM2-600-MH | 24.83 | 29.2994 | 1 | B | 3.9 | 14.4113 | Монтажная плата + передняя панель для ВхШ = 300x600mm , для монтажа NZM2 , гориз. | http://datasheet.moeller.net/datasheet.php?model=286761&locale=ru_RU
Распределительные шкафы | 27300 | 0000286762 | BPZ-NZM1-600-MV | 23.72 | 27.9896 | 1 | B | 3.9 | 20.0156 | Монтажная плата + передняя панель для ВхШ = 300x600mm , для монтажа NZM1 , верт. | http://datasheet.moeller.net/datasheet.php?model=286762&locale=ru_RU
Распределительные шкафы | 27300 | 0000286763 | BPZ-NZM2-600-MV | 26.63 | 31.4234 | 1 | B | 4.4 | 19.1363 | Монтажная плата + передняя панель для ВхШ = 400x600mm , для монтажа NZM2 , верт. | http://datasheet.moeller.net/datasheet.php?model=286763&locale=ru_RU
Распределительные шкафы | 27300 | 0000286764 | BPZ-NZM3-600-MV | 43.21 | 50.9878 | 1 | B | 5.5 | 18.5587 | Монтажная плата + передняя панель для ВхШ = 500x600mm , для монтажа NZM3 , верт. | http://datasheet.moeller.net/datasheet.php?model=286764&locale=ru_RU
Распределительные шкафы | 27300 | 0000286765 | BPZ-MPL80-400 | 5.74 | 6.7732 | 1 | B | 1.3 | 0.6375 | Монтажная пластина для ВхШ = 80x400mm | http://datasheet.moeller.net/datasheet.php?model=286765&locale=ru_RU
Распределительные шкафы | 27300 | 0000286766 | BPZ-MPL80-600 | 4.88 | 5.7584 | 1 | B | 1.4 | 1.0625 | Монтажная пластина для ВхШ = 80x600mm | http://datasheet.moeller.net/datasheet.php?model=286766&locale=ru_RU
Распределительные шкафы | 27300 | 0000286767 | BPZ-MPL80-800 | 6.38 | 7.5284 | 1 | B | 1.7 | 1.4875 | Монтажная пластина для ВхШ = 80x800mm | http://datasheet.moeller.net/datasheet.php?model=286767&locale=ru_RU
Распределительные шкафы | 27300 | 0000286769 | BPZ-KIT-TJ-400A-600 | 86.01 | 101.4918 | 1 | C | 8.5 | 48.3 | Набор для маркировки ЖЕЛТЫЙ
Распределительные шкафы | 27300 | 0000286770 | BPZ-LE | 5.14 | 6.0652 | 1 | B | 0.7 | 0.5 | Рым-болт | http://datasheet.moeller.net/datasheet.php?model=286770&locale=ru_RU
Распределительные шкафы | 27300 | 0000286771 | BPZ-CPS-7035 | 13.82 | 16.3076 | 1 | B | 0.5 | - | Лак для обработки поврежденной поверхности шкафа, RAL7035 | http://datasheet.moeller.net/datasheet.php?model=286771&locale=ru_RU
Распределительные шкафы | 27300 | 0000289099 | BF-OT-3/72-P | 173.81 | 205.0958 | 1 | B | 10.3 | 0.051 | Распределительный шкаф, IP30, металл, 3 ряда, 72 модуля | http://datasheet.moeller.net/datasheet.php?model=289099&locale=en_GB
Распределительные шкафы | 27300 | 0000289130 | BF-OT-4/96-P | 199.37 | 235.2566 | 1 | B | 12 | 65.835 | Распределительный шкаф, IP30, металл, 4 ряда, 96 модулей | http://datasheet.moeller.net/datasheet.php?model=289130&locale=en_GB
Распределительные шкафы | 27300 | 0000289131 | BF-OT-5/120-P | 226.26 | 266.9868 | 1 | B | 14.2 | 0.076 | Распределительный шкаф, IP30, металл, 5 рядов, 120 модулей | http://datasheet.moeller.net/datasheet.php?model=289131&locale=en_GB
Распределительные шкафы | 27300 | 0000289132 | BF-OT-6/144-P | 255.86 | 301.9148 | 1 | B | 16.2 | 0.088 | Распределительный шкаф, IP30, металл, 6 рядов, 144 модуля | http://datasheet.moeller.net/datasheet.php?model=289132&locale=en_GB
Распределительные шкафы | 27300 | 0000289861 | BPZ-BB/T-15/5/1000 | 45.41 | 53.5838 | 4 | B | 0.65 | 0.075 | Шина с резьбой , 218A ,ДхШхВ = 1000Х5Х15 мм , M6 | http://datasheet.moeller.net/datasheet.php?model=289861&locale=ru_RU
Распределительные шкафы | 27300 | 0000289862 | BPZ-BB/T-20/5/1000 | 61.02 | 72.0036 | 4 | B | 0.85 | 0.1 | Шина с резьбой , 274A ,ДхШхВ = 1000Х5Х20 мм , M6 | http://datasheet.moeller.net/datasheet.php?model=289862&locale=ru_RU
Распределительные шкафы | 27300 | 0000289863 | BPZ-BB/T-32/5/1000 | 89.68 | 105.8224 | 4 | D | 1.35 | 0.16 | Шина с резьбой , 400A ,ДхШхВ = 1000Х5Х32 мм , M6 | http://datasheet.moeller.net/datasheet.php?model=289863&locale=ru_RU
Распределительные шкафы | 27300 | 0000289864 | BPZ-BB/T-15/5/2000 | 88.28 | 104.1704 | 4 | B | 1.19 | 0.15 | Шина с резьбой , 218A ,ДхШхВ = 2000Х5Х32 мм , M6 | http://datasheet.moeller.net/datasheet.php?model=289864&locale=ru_RU
Распределительные шкафы | 27300 | 0000289865 | BPZ-BB/T-20/5/2000 | 114.43 | 135.0274 | 4 | B | 1.67 | 0.2 | Шина с резьбой , 274A ,ДхШхВ = 2000Х5Х20 мм , M6 | http://datasheet.moeller.net/datasheet.php?model=289865&locale=ru_RU
Распределительные шкафы | 27300 | 0000289867 | BPZ-BB/T-30/10/1000 | 223.49 | 263.7182 | 4 | B | 2.5 | 0.3 | Шина с резьбой , 573A ,ДхШхВ = 30x1000x10 мм , резьба M8 | http://datasheet.moeller.net/datasheet.php?model=289867&locale=ru_RU
Распределительные шкафы | 27300 | 0000289868 | BPZ-BBS-4/400 | 24.43 | 28.8274 | 1 | B | 0.06 | 0.3 | Держатель шин , 400A | http://datasheet.moeller.net/datasheet.php?model=289868&locale=ru_RU
Распределительные шкафы | 27300 | 0000289869 | BPZ-BBS-4/630 | 77.2 | 91.096 | 1 | B | 0.29 | 1.771 | Держатель шин , 630A | http://datasheet.moeller.net/datasheet.php?model=289869&locale=ru_RU
Распределительные шкафы | 27300 | 0000289967 | BPZ-KB-11/250 | 45.73 | 53.9614 | 1 | A | 0.477 | 0.21168 | Распределительный блок, 250 А, 11 выходных клемм
Распределительные шкафы | 27300 | 0000289968 | BPZ-KB-8/125 | 34.32 | 40.4976 | 1 | B | 0.32 | 0.33075 | Распределительный блок, 125 А, 8 выходных клемм
Распределительные шкафы | 27300 | 0000289969 | BPZ-KB-4/80 | 12.19 | 14.3842 | 1 | A | 0.072 | 0.083754 | Распределительный блок, 80 А, 4 выходные клеммы
Распределительные шкафы | 27300 | 0000289970 | BPZ-KB-6/160 | 39.53 | 46.6454 | 1 | A | 0.254 | 0.15778 | Распределительный блок, 160 А, 6 выходные клеммы
Распределительные шкафы | 27300 | 0000289971 | BPZ-KB-24/250 | 73.19 | 86.3642 | 1 | B | 1.3 | 0.854 | Распределительный блок, 250 А, 24 выходные клеммы
Распределительные шкафы | 27300 | 0000292397 | BPZ-FP-400/050-BL-W | 7.74 | 9.1332 | 1 | C | 0.42 | 0.62562 | Лицевая панель, белая, ДхШхВ= 35x325x55 мм
Распределительные шкафы | 27300 | 0000292398 | BPZ-FP-400/100-BL-W | 8.38 | 9.8884 | 1 | C | 0.58 | 1.1944 | Лицевая панель, белая, ДхШхВ= 35x325x105 мм
Распределительные шкафы | 27300 | 0000292399 | BPZ-FP-400/150-BL-W | 9.15 | 10.797 | 1 | C | 0.73 | 1.7631 | Лицевая панель, белая, ДхШхВ= 35x325x155 мм
Распределительные шкафы | 27300 | 0000292400 | BPZ-FP-400/150-45-W | 9.35 | 11.033 | 1 | C | 0.62 | 1.7631 | Лицевая панель, белая, ДхШхВ= 35x325x155 мм
Распределительные шкафы | 27300 | 0000292401 | BPZ-FP-400/200-BL-W | 11.25 | 13.275 | 1 | C | 0.9 | 2.3319 | Лицевая панель, белая, ДхШхВ= 35x325x205 мм
Распределительные шкафы | 27300 | 0000292402 | BPZ-FP-400/200-45-W | 11.48 | 13.5464 | 1 | C | 0.78 | 2.3319 | Лицевая панель, белая, ДхШхВ= 35x325x205 мм
Распределительные шкафы | 27300 | 0000292403 | BPZ-FP-600/050-BL-W | 8.15 | 9.617 | 1 | D | 55 | 0.78 | Лицевая панель без выреза, белая, ДхШхВ= 520x50x30 мм
Распределительные шкафы | 27300 | 0000292404 | BPZ-FP-600/100-BL-W | 9.31 | 10.9858 | 1 | D | 0.8 | 1.9294 | Лицевая панель без выреза, белая, ДхШхВ= 35x525x105 мм
Распределительные шкафы | 27300 | 0000292405 | BPZ-FP-600/150-BL-W | 10.35 | 12.213 | 1 | B | 0.95 | 2.8481 | Лицевая панель без выреза, белая, ДхШхВ= 35x525x155 мм
Распределительные шкафы | 27300 | 0000292406 | BPZ-FP-600/150-45-W | 10.51 | 12.4018 | 1 | B | 0.86 | 2.8481 | Лицевая панель с вырезом, белая, ДхШхВ= 35x525x155 мм
Распределительные шкафы | 27300 | 0000292407 | BPZ-FP-600/200-BL-W | 12.72 | 15.0096 | 1 | C | 1.35 | 3.7669 | Лицевая панель без выреза, белая, ДхШхВ= 35x525x205 мм
Распределительные шкафы | 27300 | 0000292408 | BPZ-FP-600/200-45-W | 12.85 | 15.163 | 1 | C | 1.12 | 3.7669 | Лицевая панель с вырезом, белая, ДхШхВ= 35x525x205 мм
Распределительные шкафы | 27300 | 0000292409 | BPZ-FP-800/050-BL-W | 9.21 | 10.8678 | 1 | C | 0.68 | 1.3956 | Лицевая панель без выреза, белая, ДхШхВ= 35x725x55 мм
Распределительные шкафы | 27300 | 0000292410 | BPZ-FP-800/100-BL-W | 10.75 | 12.685 | 1 | C | 1.04 | 2.6644 | Лицевая панель без выреза, белая, ДхШхВ= 35x725x105 мм
Распределительные шкафы | 27300 | 0000292411 | BPZ-FP-800/150-BL-W | 12.25 | 14.455 | 1 | B | 1.4 | 3.9331 | Лицевая панель без выреза, белая, ДхШхВ= 35x725x155 мм
Распределительные шкафы | 27300 | 0000292412 | BPZ-FP-800/150-45-W | 12.35 | 14.573 | 1 | B | 1.1 | 3.9331 | Лицевая панель с вырезом, белая, ДхШхВ= 35x725x155 мм
Распределительные шкафы | 27300 | 0000292413 | BPZ-FP-800/200-BL-W | 14.98 | 17.6764 | 1 | C | 1.74 | 5.2019 | Лицевая панель без выреза, белая, ДхШхВ= 35x725x205 мм
Распределительные шкафы | 27300 | 0000292414 | BPZ-FP-800/200-45-W | 15.05 | 17.759 | 1 | C | 1.45 | 5.2019 | Лицевая панель с вырезом, белая, ДхШхВ= 35x725x205 мм
Распределительные шкафы | 27300 | 0000292415 | BP-SP-4-W | 23.86 | 28.1548 | 1 | C | 2.4 | 8.064 | Боковые панели, белые, ДхШхВ= 240x70x480 мм | http://datasheet.moeller.net/datasheet.php?model=292415&locale=ru_RU
Распределительные шкафы | 27300 | 0000292416 | BP-SP-7-W | 31.83 | 37.5594 | 1 | C | 4 | 13.104 | Боковые панели, белые, ДхШхВ= 240x70x780 мм | http://datasheet.moeller.net/datasheet.php?model=292416&locale=ru_RU
Распределительные шкафы | 27300 | 0000292417 | BP-SP-10-W | 39.67 | 46.8106 | 1 | D | 5.66 | 18.144 | Боковые панели, белые, ДхШхВ= 240x70x1080 мм | http://datasheet.moeller.net/datasheet.php?model=292417&locale=ru_RU
Распределительные шкафы | 27300 | 0000292418 | BP-SP-12-W | 45.44 | 53.6192 | 1 | D | 6.7 | 21.504 | Боковые панели, белые, ДхШхВ= 240x70x1280 мм | http://datasheet.moeller.net/datasheet.php?model=292418&locale=ru_RU
Распределительные шкафы | 27300 | 0000292419 | BP-SP-15-W | 58.09 | 68.5462 | 1 | C | 8.3 | 26.544 | Боковые панели, белые, ДхШхВ= 240x70x1580 мм | http://datasheet.moeller.net/datasheet.php?model=292419&locale=ru_RU
Распределительные шкафы | 27300 | 0000292420 | BP-TBP-400-BL-W | 31.33 | 36.9694 | 1 | C | 2.82 | 8.2481 | Верхняя/нижняя панели, белые, ДхШхВ= 265x415x75 мм
Распределительные шкафы | 27300 | 0000292421 | BP-TBP-400-CE-W | 31.73 | 37.4414 | 1 | D | 1.92 | 8.2481 | Верхняя/нижняя панели, белые, ДхШхВ= 265x415x75 мм
Распределительные шкафы | 27300 | 0000292422 | BP-TBP-600-BL-W | 37.7 | 44.486 | 1 | D | 4.05 | 12.2231 | Верхняя/нижняя панели, белые, ДхШхВ= 265x615x75 мм | http://datasheet.moeller.net/datasheet.php?model=292422&locale=ru_RU
Распределительные шкафы | 27300 | 0000292423 | BP-TBP-600-CE-W | 36.64 | 43.2352 | 1 | B | 2.56 | 12.2231 | Верхняя/нижняя панели, белые, ДхШхВ= 265x615x75 мм | http://datasheet.moeller.net/datasheet.php?model=292423&locale=ru_RU
Распределительные шкафы | 27300 | 0000292424 | BP-TBP-800-BL-W | 43.41 | 51.2238 | 1 | C | 5.3 | 16.1981 | Верхняя/нижняя панели, белые, ДхШхВ= 265x815x75 мм
Распределительные шкафы | 27300 | 0000292425 | BP-TBP-800-CE-W | 41.47 | 48.9346 | 1 | D | 3.2 | 16.1981 | Верхняя/нижняя панели, белые, ДхШхВ= 265x815x75 мм
Распределительные шкафы | 27300 | 0000292426 | BP-FLP-400-BL-W | 5.64 | 6.6552 | 1 | D | 0.67 | 1.2075 | Кабельный ввод, белый, 400 мм, глухой | http://datasheet.moeller.net/datasheet.php?model=292426&locale=ru_RU
Распределительные шкафы | 27300 | 0000292427 | BP-FLP-400-2K-W | 9.85 | 11.623 | 1 | D | 0.62 | 1.2075 | Кабельный ввод, белый, 400 мм, проходной фланец | http://datasheet.moeller.net/datasheet.php?model=292427&locale=ru_RU
Распределительные шкафы | 27300 | 0000292428 | BP-FLP-400-F3A-W | 8.65 | 10.207 | 1 | D | 0.7 | 1.2075 | Кабельный ввод, белый, 400 мм, подготовлен для фланца | http://datasheet.moeller.net/datasheet.php?model=292428&locale=ru_RU
Распределительные шкафы | 27300 | 0000292429 | BP-FLP-600-BL-W | 7.24 | 8.5432 | 1 | C | 0.95 | 1.9075 | Кабельный ввод, белый, 600 мм, глухой | http://datasheet.moeller.net/datasheet.php?model=292429&locale=ru_RU
Распределительные шкафы | 27300 | 0000292430 | BP-FLP-600-2K-W | 15.32 | 18.0776 | 1 | D | 0.86 | 1.9075 | Кабельный ввод, белый, 600 мм, проходной фланец | http://datasheet.moeller.net/datasheet.php?model=292430&locale=ru_RU
Распределительные шкафы | 27300 | 0000292431 | BP-FLP-600-F3A-W | 12.72 | 15.0096 | 1 | D | 1.05 | 1.9075 | Кабельный ввод, белый, 600 мм, подготовлен для фланца | http://datasheet.moeller.net/datasheet.php?model=292431&locale=ru_RU
Распределительные шкафы | 27300 | 0000292432 | BP-FLP-800-BL-W | 9.05 | 10.679 | 1 | D | 1.2 | 2.6075 | Кабельный ввод, белый, 800 мм, глухой | http://datasheet.moeller.net/datasheet.php?model=292432&locale=ru_RU
Распределительные шкафы | 27300 | 0000292433 | BP-FLP-800-2K-W | 20.96 | 24.7328 | 1 | B | 1.14 | 2.6075 | Кабельный ввод, белый, 800 мм, проходной фланец | http://datasheet.moeller.net/datasheet.php?model=292433&locale=ru_RU
Распределительные шкафы | 27300 | 0000292434 | BP-FLP-800-F3A-W | 16.99 | 20.0482 | 1 | C | 1.62 | 2.6075 | Кабельный ввод, белый, 800 мм, подготовлен для фланца | http://datasheet.moeller.net/datasheet.php?model=292434&locale=ru_RU
Распределительные шкафы | 27300 | 0000292435 | BP-DS-400/4-W | 26.06 | 30.7508 | 1 | D | 1.9 | 7.6567 | Дверь, белая, ДхШхВ= 45x415x410 мм | http://datasheet.moeller.net/datasheet.php?model=292435&locale=ru_RU
Распределительные шкафы | 27300 | 0000292436 | BP-DS-400/7-W | 31.33 | 36.9694 | 1 | D | 2.9 | 13.2592 | Дверь, белая, ДхШхВ= 45x415x710 мм | http://datasheet.moeller.net/datasheet.php?model=292436&locale=ru_RU
Распределительные шкафы | 27300 | 0000292437 | BP-DS-400/10-W | 36.54 | 43.1172 | 1 | D | 3.9 | 18.8618 | Дверь, белая, ДхШхВ= 45x415x1010 мм | http://datasheet.moeller.net/datasheet.php?model=292437&locale=ru_RU
Распределительные шкафы | 27300 | 0000292438 | BP-DS-400/12-W | 41.44 | 48.8992 | 1 | D | 4.6 | 22.5968 | Дверь, белая, ДхШхВ= 45x415x1210 мм | http://datasheet.moeller.net/datasheet.php?model=292438&locale=ru_RU
Распределительные шкафы | 27300 | 0000292439 | BP-DS-400/15-W | 46.64 | 55.0352 | 1 | D | 5.7 | 28.1992 | Дверь, белая, ДхШхВ= 45x415x1510 мм | http://datasheet.moeller.net/datasheet.php?model=292439&locale=ru_RU
Распределительные шкафы | 27300 | 0000292440 | BP-DS-600/4-W | 30.13 | 35.5534 | 1 | D | 2.6 | 11.3468 | Дверь, белая, ДхШхВ= 45x615x410 мм | http://datasheet.moeller.net/datasheet.php?model=292440&locale=ru_RU
Распределительные шкафы | 27300 | 0000292441 | BP-DS-600/7-W | 38.7 | 45.666 | 1 | D | 4.1 | 19.6492 | Дверь, белая, ДхШхВ= 45x615x710 мм | http://datasheet.moeller.net/datasheet.php?model=292441&locale=ru_RU
Распределительные шкафы | 27300 | 0000292442 | BP-DS-600/10-W | 45.31 | 53.4658 | 1 | D | 5.6 | 27.9518 | Дверь, белая, ДхШхВ= 45x615x1010 мм | http://datasheet.moeller.net/datasheet.php?model=292442&locale=ru_RU
Распределительные шкафы | 27300 | 0000292443 | BP-DS-600/12-W | 98.62 | 116.3716 | 1 | B | 6.7 | 33.4868 | Дверь, белая, ДхШхВ= 45x615x1210 мм | http://datasheet.moeller.net/datasheet.php?model=292443&locale=ru_RU
Распределительные шкафы | 27300 | 0000292444 | BP-DS-600/15-W | 65.83 | 77.6794 | 1 | D | 8.2 | 41.7893 | Дверь, белая, ДхШхВ= 45x615x1510 мм | http://datasheet.moeller.net/datasheet.php?model=292444&locale=ru_RU
Распределительные шкафы | 27300 | 0000292445 | BP-DS-800/4-W | 33.87 | 39.9666 | 1 | D | 3.3 | 15.0367 | Дверь, белая, ДхШхВ= 45x815x410 мм | http://datasheet.moeller.net/datasheet.php?model=292445&locale=ru_RU
Распределительные шкафы | 27300 | 0000292446 | BP-DS-800/7-W | 44.44 | 52.4392 | 1 | D | 5.3 | 26.0392 | Дверь, белая, ДхШхВ= 45x815x710 мм | http://datasheet.moeller.net/datasheet.php?model=292446&locale=ru_RU
Распределительные шкафы | 27300 | 0000292447 | BP-DS-800/10-W | 57.52 | 67.8736 | 1 | D | 7.3 | 37.0418 | Дверь, белая, ДхШхВ= 45x815x1010 мм | http://datasheet.moeller.net/datasheet.php?model=292447&locale=ru_RU
Распределительные шкафы | 27300 | 0000292448 | BP-DS-800/12-W | 68.63 | 80.9834 | 1 | D | 8.6 | 44.3768 | Дверь, белая, ДхШхВ= 45x815x1210 мм | http://datasheet.moeller.net/datasheet.php?model=292448&locale=ru_RU
Распределительные шкафы | 27300 | 0000292449 | BP-DS-800/15-W | 76.77 | 90.5886 | 1 | D | 10.7 | 55.3792 | Дверь, белая, ДхШхВ= 45x815x1510 мм | http://datasheet.moeller.net/datasheet.php?model=292449&locale=ru_RU
Распределительные шкафы | 27300 | 0000292450 | BP-DT-400/4-W | 40.37 | 47.6366 | 1 | D | 0.95 | 7.6567 | Дверь с окном, белая, ДхШхВ= 45x415x410 мм | http://datasheet.moeller.net/datasheet.php?model=292450&locale=ru_RU
Распределительные шкафы | 27300 | 0000292451 | BP-DT-400/7-W | 52.42 | 61.8556 | 1 | D | 1.45 | 13.2592 | Дверь с окном, белая, ДхШхВ= 45x415x710 мм | http://datasheet.moeller.net/datasheet.php?model=292451&locale=ru_RU
Распределительные шкафы | 27300 | 0000292452 | BP-DT-400/10-W | 64.33 | 75.9094 | 1 | D | 1.95 | 18.8618 | Дверь с окном, белая, ДхШхВ= 45x415x1010 мм | http://datasheet.moeller.net/datasheet.php?model=292452&locale=ru_RU
Распределительные шкафы | 27300 | 0000292453 | BP-DT-400/12-W | 73.87 | 87.1666 | 1 | D | 2.3 | 22.5968 | Дверь с окном, белая, ДхШхВ= 45x415x1210 мм | http://datasheet.moeller.net/datasheet.php?model=292453&locale=ru_RU
Распределительные шкафы | 27300 | 0000292454 | BP-DT-400/15-W | 85.88 | 101.3384 | 1 | D | 2.85 | 28.1992 | Дверь с окном, белая, ДхШхВ= 45x415x1510 мм | http://datasheet.moeller.net/datasheet.php?model=292454&locale=ru_RU
Распределительные шкафы | 27300 | 0000292455 | BP-DT-600/4-W | 50.95 | 60.121 | 1 | D | 1.3 | 11.3468 | Дверь с окном, белая, ДхШхВ= 45x615x410 мм | http://datasheet.moeller.net/datasheet.php?model=292455&locale=ru_RU
Распределительные шкафы | 27300 | 0000292456 | BP-DT-600/7-W | 70.33 | 82.9894 | 1 | D | 2.05 | 19.6492 | Дверь с окном, белая, ДхШхВ= 45x615x710 мм | http://datasheet.moeller.net/datasheet.php?model=292456&locale=ru_RU
Распределительные шкафы | 27300 | 0000292457 | BP-DT-600/10-W | 87.68 | 103.4624 | 1 | D | 2.8 | 27.9518 | Дверь с окном, белая, ДхШхВ= 45x615x1010 мм | http://datasheet.moeller.net/datasheet.php?model=292457&locale=ru_RU
Распределительные шкафы | 27300 | 0000292458 | BP-DT-600/12-W | 109.36 | 129.0448 | 1 | D | 3.35 | 33.4868 | Дверь с окном, белая, ДхШхВ= 45x615x1210 мм | http://datasheet.moeller.net/datasheet.php?model=292458&locale=ru_RU
Распределительные шкафы | 27300 | 0000292459 | BP-DT-600/15-W | 126.11 | 148.8098 | 1 | D | 4.1 | 41.7893 | Дверь с окном, белая, ДхШхВ= 45x615x1510 мм | http://datasheet.moeller.net/datasheet.php?model=292459&locale=ru_RU
Распределительные шкафы | 27300 | 0000292460 | BP-DT-800/4-W | 61.19 | 72.2042 | 1 | D | 1.65 | 15.0367 | Дверь с окном, белая, ДхШхВ= 45x815x410 мм | http://datasheet.moeller.net/datasheet.php?model=292460&locale=ru_RU
Распределительные шкафы | 27300 | 0000292461 | BP-DT-800/7-W | 86.44 | 101.9992 | 1 | D | 2.65 | 26.0392 | Дверь с окном, белая, ДхШхВ= 45x815x710 мм | http://datasheet.moeller.net/datasheet.php?model=292461&locale=ru_RU
Распределительные шкафы | 27300 | 0000292462 | BP-DT-800/10-W | 114.33 | 134.9094 | 1 | D | 3.65 | 37.0418 | Дверь с окном, белая, ДхШхВ= 45x815x1010 мм | http://datasheet.moeller.net/datasheet.php?model=292462&locale=ru_RU
Распределительные шкафы | 27300 | 0000292463 | BP-DT-800/12-W | 135.52 | 159.9136 | 1 | D | 4.3 | 44.3768 | Дверь с окном, белая, ДхШхВ= 45x815x1210 мм | http://datasheet.moeller.net/datasheet.php?model=292463&locale=ru_RU
Распределительные шкафы | 27300 | 0000292464 | BP-DT-800/15-W | 158.44 | 186.9592 | 1 | D | 5.35 | 55.3792 | Дверь с окном, белая, ДхШхВ= 45x815x1510 мм | http://datasheet.moeller.net/datasheet.php?model=292464&locale=ru_RU
Распределительные шкафы | 27300 | 0000292465 | BP-MFL-400-W | 14.75 | 17.405 | 1 | C | 1.2 | 3.486 | Горизонтальные/промежуточные соединительные комплекты, белый цвет, для высоты = 400мм
Распределительные шкафы | 27300 | 0000292466 | BP-MFL-600-W | 15.18 | 17.9124 | 1 | C | 1.5 | 5.166 | Горизонтальные/промежуточные соединительные комплекты, белый цвет, для высоты = 800мм
Распределительные шкафы | 27300 | 0000292467 | BP-MFL-800-W | 16.92 | 19.9656 | 1 | C | 1.8 | 6.846 | Горизонтальные/промежуточные соединительные комплекты, белый цвет, для высоты = 600мм
Распределительные шкафы | 27300 | 0000292468 | BP-MSL-4-W | 10.48 | 12.3664 | 1 | D | 0.9 | 1.886 | Горизонтальные/промежуточные соединительные комплекты, белый цвет, для высоты = 460мм
Распределительные шкафы | 27300 | 0000292469 | BP-MSL-7-W | 10.91 | 12.8738 | 1 | C | 1.1 | 3.266 | Горизонтальные/промежуточные соединительные комплекты, белый цвет, для высоты = 760мм
Распределительные шкафы | 27300 | 0000292470 | BP-MSL-10-W | 13.02 | 15.3636 | 1 | C | 1.6 | 4.646 | Горизонтальные/промежуточные соединительные комплекты, белый цвет, для высоты = 1060мм
Распределительные шкафы | 27300 | 0000292471 | BP-MSL-12-W | 14.78 | 17.4404 | 1 | C | 1.8 | 5.566 | Горизонтальные/промежуточные соединительные комплекты, белый цвет, для высоты = 1260мм
Распределительные шкафы | 27300 | 0000292472 | BP-MSL-15-W | 16.82 | 19.8476 | 1 | C | 2.1 | 6.946 | Горизонтальные/промежуточные соединительные комплекты, белый цвет, для высоты = 1560мм
Распределительные шкафы | 27300 | 0000292473 | BPZ-NZM1-400-MV-W | 27.23 | 32.1314 | 1 | C | 2.6 | 12.3906 | Монтажная плата + белая передняя панель для для ширины = 400mm , для монтажа NZM1 , верт. | http://datasheet.moeller.net/datasheet.php?model=292473&locale=ru_RU
Распределительные шкафы | 27300 | 0000292474 | BPZ-NZM2-400-MV-W | 30.33 | 35.7894 | 1 | C | 2.8 | 11.8462 | Монтажная плата + белая передняя панель для для ширины = 400mm , для монтажа NZM2 , верт. | http://datasheet.moeller.net/datasheet.php?model=292474&locale=ru_RU
Распределительные шкафы | 27300 | 0000292475 | BPZ-NZM3-400-MV-W | 34.97 | 41.2646 | 1 | C | 3.3 | 11.4887 | Монтажная плата + белая передняя панель для для ширины = 400mm , для монтажа NZM3 , верт. | http://datasheet.moeller.net/datasheet.php?model=292475&locale=ru_RU
Распределительные шкафы | 27300 | 0000292476 | BPZ-NZM1-600-MH-W | 29.63 | 34.9634 | 1 | D | 3.7 | 16.7344 | Монтажная плата + белая передняя панель для для ширины = 600mm , для монтажа NZM1 , гориз. | http://datasheet.moeller.net/datasheet.php?model=292476&locale=ru_RU
Распределительные шкафы | 27300 | 0000292477 | BPZ-NZM2-600-MH-W | 32.47 | 38.3146 | 1 | C | 3.9 | 14.4113 | Монтажная плата + белая передняя панель для для ширины = 600mm , для монтажа NZM2 , гориз. | http://datasheet.moeller.net/datasheet.php?model=292477&locale=ru_RU
Распределительные шкафы | 27300 | 0000292478 | BPZ-NZM1-600-MV-W | 31 | 36.58 | 1 | C | 3.9 | 20.0156 | Монтажная плата + белая передняя панель для для ширины = 600mm , для монтажа NZM1 , верт. | http://datasheet.moeller.net/datasheet.php?model=292478&locale=ru_RU
Распределительные шкафы | 27300 | 0000292479 | BPZ-NZM2-600-MV-W | 35.03 | 41.3354 | 1 | C | 4.4 | 19.1363 | Монтажная плата + белая передняя панель для для ширины = 600mm , для монтажа NZM2 , верт. | http://datasheet.moeller.net/datasheet.php?model=292479&locale=ru_RU
Распределительные шкафы | 27300 | 0000292480 | BPZ-NZM3-600-MV-W | 43.61 | 51.4598 | 1 | C | 5.5 | 18.5587 | Монтажная плата + белая передняя панель для для ширины = 600mm , для монтажа NZM3 , верт. | http://datasheet.moeller.net/datasheet.php?model=292480&locale=ru_RU
Распределительные шкафы | 27300 | 0000292481 | BPZ-KIT-TJ-250A-600-W | 36.7 | 43.306 | 1 | C | 4.3 | 42.525 | Монтажный комплект, до 250А, для для ширины = 600 мм
Распределительные шкафы | 27300 | 0000292482 | BPZ-KIT-TJ-400A-600-W | 88.28 | 104.1704 | 1 | C | 8.5 | 48.3 | Монтажный комплект, до 400А, для для ширины = 600 мм
Распределительные шкафы | 27300 | 0000293307 | BP-O-600/7-C | 163.61 | 193.0598 | 1 | B | 26.5 | 133.455 | Корпус шкафа, навесного монтажа, ДхШхВ = 280x615x775 мм | http://datasheet.moeller.net/datasheet.php?model=293307&locale=ru_RU
Распределительные шкафы | 27300 | 0000293308 | BP-O-600/10-C | 205.81 | 242.8558 | 1 | B | 33.5 | 197.12 | Корпус шкафа, навесного монтажа, ДхШхВ = 1100x640x280 мм | http://datasheet.moeller.net/datasheet.php?model=293308&locale=ru_RU
Распределительные шкафы | 27300 | 0000293309 | BP-O-600/12-C | 235.9 | 278.362 | 1 | B | 38.5 | 219.555 | Корпус шкафа, навесного монтажа, ДхШхВ = 280x615x1275 мм | http://datasheet.moeller.net/datasheet.php?model=293309&locale=ru_RU
Распределительные шкафы | 27300 | 0000293310 | BP-O-600/15-C | 283.94 | 335.0492 | 1 | B | 45.5 | 283.04 | Корпус шкафа, навесного монтажа, ДхШхВ = 1600x610x290 мм | http://datasheet.moeller.net/datasheet.php?model=293310&locale=ru_RU
Распределительные шкафы | 27300 | 0000293311 | BP-O-800/7-C | 189.3 | 223.374 | 1 | B | 28.5 | 176.855 | Корпус шкафа, навесного монтажа, ДхШхВ = 280x815x775 мм | http://datasheet.moeller.net/datasheet.php?model=293311&locale=ru_RU
Распределительные шкафы | 27300 | 0000293312 | BP-O-800/10-C | 241.31 | 284.7458 | 1 | B | 35.5 | 245.315 | Корпус шкафа, навесного монтажа, ДхШхВ = 280x815x1075 мм | http://datasheet.moeller.net/datasheet.php?model=293312&locale=ru_RU
Распределительные шкафы | 27300 | 0000293313 | BP-O-800/12-C | 272.13 | 321.1134 | 1 | B | 40.5 | 290.955 | Корпус шкафа, навесного монтажа, ДхШхВ = 280x815x1275 мм | http://datasheet.moeller.net/datasheet.php?model=293313&locale=ru_RU
Распределительные шкафы | 27300 | 0000293314 | BP-O-800/15-C | 328.85 | 388.043 | 1 | B | 47.5 | 359.415 | Корпус шкафа, навесного монтажа, ДхШхВ = 280x815x1575 мм | http://datasheet.moeller.net/datasheet.php?model=293314&locale=ru_RU
Распределительные шкафы | 27300 | 0000293315 | BP-U-600/7-C | 157.5 | 185.85 | 1 | B | 23.5 | 87.945 | Корпус шкафа, встроенного монтажа, ДхШхВ = 200x615x715 мм | http://datasheet.moeller.net/datasheet.php?model=293315&locale=ru_RU
Распределительные шкафы | 27300 | 0000293316 | BP-U-600/10-C | 199.97 | 235.9646 | 1 | B | 30.5 | 124.845 | Корпус шкафа, встроенного монтажа, ДхШхВ = 200x615x1015 мм | http://datasheet.moeller.net/datasheet.php?model=293316&locale=ru_RU
Распределительные шкафы | 27300 | 0000293317 | BP-U-600/12-C | 228.63 | 269.7834 | 1 | B | 35.5 | 149.445 | Корпус шкафа, встроенного монтажа, ДхШхВ = 200x615x1215 мм | http://datasheet.moeller.net/datasheet.php?model=293317&locale=ru_RU
Распределительные шкафы | 27300 | 0000293318 | BP-U-600/15-C | 273.47 | 322.6946 | 1 | B | 42.5 | 186.345 | Корпус шкафа, встроенного монтажа, ДхШхВ = 200x615x1515 мм | http://datasheet.moeller.net/datasheet.php?model=293318&locale=ru_RU
Распределительные шкафы | 27300 | 0000293319 | BP-U-800/7-C | 176.15 | 207.857 | 1 | D | 25.5 | 116.545 | Корпус шкафа, встроенного монтажа, ДхШхВ = 200x815x715 мм | http://datasheet.moeller.net/datasheet.php?model=293319&locale=ru_RU
Распределительные шкафы | 27300 | 0000293320 | BP-U-800/10-C | 228.03 | 269.0754 | 1 | B | 32.5 | 165.445 | Корпус шкафа, встроенного монтажа, ДхШхВ = 200x815x1015 мм | http://datasheet.moeller.net/datasheet.php?model=293320&locale=ru_RU
Распределительные шкафы | 27300 | 0000293321 | BP-U-800/12-C | 254.45 | 300.251 | 1 | B | 38.5 | 198.045 | Корпус шкафа, встроенного монтажа, ДхШхВ = 200x815x1215 мм | http://datasheet.moeller.net/datasheet.php?model=293321&locale=ru_RU
Распределительные шкафы | 27300 | 0000293322 | BP-U-800/15-C | 306.26 | 361.3868 | 1 | B | 45.5 | 246.945 | Корпус шкафа, встроенного монтажа, ДхШхВ = 200x815x1515 мм | http://datasheet.moeller.net/datasheet.php?model=293322&locale=ru_RU
Распределительные шкафы | 27300 | 0000293349 | BPZ-WBO2S-400/4/1 | 14.38 | 16.9684 | 1 | C | 1.7 | 4.4467 | Задняя + боковые панели Profi+, ДхШхВ = 35x330x385 мм
Распределительные шкафы | 27300 | 0000293350 | BPZ-WBO2S-400/4/2 | 15.18 | 17.9124 | 1 | C | 1.9 | 4.4467 | Задняя + боковые панели Profi+, ДхШхВ = 35x330x385 мм
Распределительные шкафы | 27300 | 0000293351 | BPZ-WBO2S-400/7/1 | 19.85 | 23.423 | 1 | C | 3.06 | 7.9117 | Задняя + боковые панели Profi+, ДхШхВ = 35x330x685 мм
Распределительные шкафы | 27300 | 0000293352 | BPZ-WBO2S-400/7/2 | 22.06 | 26.0308 | 1 | C | 3.26 | 7.9117 | Задняя + боковые панели Profi+, ДхШхВ = 35x330x685 мм
Распределительные шкафы | 27300 | 0000293353 | BPZ-WBO2S-400/10/1 | 26.09 | 30.7862 | 1 | C | 4.46 | 11.3767 | Задняя + боковые панели Profi+, ДхШхВ = 35x330x985 мм
Распределительные шкафы | 27300 | 0000293354 | BPZ-WBO2S-400/10/2 | 29.56 | 34.8808 | 1 | C | 4.66 | 11.3767 | Задняя + боковые панели Profi+, ДхШхВ = 35x330x985 мм
Распределительные шкафы | 27300 | 0000293355 | BPZ-WBO2S-400/12/1 | 30.03 | 35.4354 | 1 | C | 5.37 | 13.6867 | Задняя + боковые панели Profi+, ДхШхВ = 35x330x1185 мм
Распределительные шкафы | 27300 | 0000293356 | BPZ-WBO2S-400/12/2 | 34.4 | 40.592 | 1 | C | 5.57 | 13.6867 | Задняя + боковые панели Profi+, ДхШхВ = 35x330x1185 мм
Распределительные шкафы | 27300 | 0000293357 | BPZ-WBO2S-600/4/1 | 17.02 | 20.0836 | 1 | C | 2.3 | 7.1418 | Задняя + боковые панели Profi+, ДхШхВ = 35x530x385 мм
Распределительные шкафы | 27300 | 0000293358 | BPZ-WBO2S-600/4/2 | 17.92 | 21.1456 | 1 | C | 2.5 | 7.1418 | Задняя + боковые панели Profi+, ДхШхВ = 35x530x385 мм
Распределительные шкафы | 27300 | 0000293359 | BPZ-WBO2S-600/7/1 | 24.43 | 28.8274 | 1 | C | 4.1 | 12.7067 | Задняя + боковые панели Profi+, ДхШхВ = 35x530x685 мм
Распределительные шкафы | 27300 | 0000293360 | BPZ-WBO2S-600/7/2 | 26.73 | 31.5414 | 1 | C | 4.3 | 12.7067 | Задняя + боковые панели Profi+, ДхШхВ = 35x530x685 мм
Распределительные шкафы | 27300 | 0000293361 | BPZ-WBO2S-600/10/1 | 32.6 | 38.468 | 1 | C | 5.91 | 18.2718 | Задняя + боковые панели Profi+, ДхШхВ = 35x530x985 мм
Распределительные шкафы | 27300 | 0000293362 | BPZ-WBO2S-600/10/2 | 36.54 | 43.1172 | 1 | C | 6.11 | 18.2718 | Задняя + боковые панели Profi+, ДхШхВ = 35x530x985 мм
Распределительные шкафы | 27300 | 0000293363 | BPZ-WBO2S-600/12/1 | 37.97 | 44.8046 | 1 | C | 7.11 | 21.9818 | Задняя + боковые панели Profi+, ДхШхВ = 35x530x1185 мм
Распределительные шкафы | 27300 | 0000293364 | BPZ-WBO2S-600/12/2 | 42.24 | 49.8432 | 1 | C | 7.31 | 21.9818 | Задняя + боковые панели Profi+, ДхШхВ = 35x530x1185 мм
Распределительные шкафы | 27300 | 0000293365 | BPZ-WBO2S-600/15/1 | 45.08 | 53.1944 | 1 | C | 8.91 | 27.5467 | Задняя + боковые панели Profi+, ДхШхВ = 35x530x1485 мм
Распределительные шкафы | 27300 | 0000293366 | BPZ-WBO2S-600/15/2 | 50.61 | 59.7198 | 1 | C | 9.11 | 27.5467 | Задняя + боковые панели Profi+, ДхШхВ = 35x530x1485 мм
Распределительные шкафы | 27300 | 0000293371 | BPZ-WBO2S-800/7/1 | 29.76 | 35.1168 | 1 | C | 5.13 | 17.5018 | Задняя + боковые панели Profi+, ДхШхВ = 35x730x685 мм
Распределительные шкафы | 27300 | 0000293372 | BPZ-WBO2S-800/7/2 | 32.23 | 38.0314 | 1 | C | 5.33 | 17.5018 | Задняя + боковые панели Profi+, ДхШхВ = 35x730x685 мм
Распределительные шкафы | 27300 | 0000293373 | BPZ-WBO2S-800/10/1 | 39.67 | 46.8106 | 1 | C | 7.36 | 25.1668 | Задняя + боковые панели Profi+, ДхШхВ = 35x730x985 мм
Распределительные шкафы | 27300 | 0000293374 | BPZ-WBO2S-800/10/2 | 43.17 | 50.9406 | 1 | C | 7.56 | 25.1668 | Задняя + боковые панели Profi+, ДхШхВ = 35x730x985 мм
Распределительные шкафы | 27300 | 0000293375 | BPZ-WBO2S-800/12/1 | 45.78 | 54.0204 | 1 | C | 8.7 | 30.2767 | Задняя + боковые панели Profi+, ДхШхВ = 35x730x1185 мм
Распределительные шкафы | 27300 | 0000293376 | BPZ-WBO2S-800/12/2 | 50.15 | 59.177 | 1 | C | 8.9 | 30.2767 | Задняя + боковые панели Profi+, ДхШхВ = 35x730x1185 мм
Распределительные шкафы | 27300 | 0000293377 | BPZ-WBO2S-800/15/1 | 54.85 | 64.723 | 1 | C | 11.08 | 37.9417 | Задняя + боковые панели Profi+, ДхШхВ = 35x730x1485 мм
Распределительные шкафы | 27300 | 0000293378 | BPZ-WBO2S-800/15/2 | 60.32 | 71.1776 | 1 | C | 11.28 | 37.9417 | Задняя + боковые панели Profi+, ДхШхВ = 35x730x1485 мм
Распределительные шкафы | 27300 | 0000293383 | BPZ-WBO2S-1000/10/1 | 44.01 | 51.9318 | 1 | C | 8.81 | 32.0618 | Задняя + боковые панели Profi+, ДхШхВ = 35x930x985 мм
Распределительные шкафы | 27300 | 0000293384 | BPZ-WBO2S-1000/10/2 | 48.68 | 57.4424 | 1 | C | 9.01 | 32.0618 | Задняя + боковые панели Profi+, ДхШхВ = 35x930x985 мм
Распределительные шкафы | 27300 | 0000293385 | BPZ-WBO2S-1000/12/1 | 51.45 | 60.711 | 1 | C | 10.59 | 38.5718 | Задняя + боковые панели Profi+, ДхШхВ = 35x930x1185 мм
Распределительные шкафы | 27300 | 0000293386 | BPZ-WBO2S-1000/12/2 | 57.02 | 67.2836 | 1 | C | 10.79 | 38.5718 | Задняя + боковые панели Profi+, ДхШхВ = 35x930x1185 мм
Распределительные шкафы | 27300 | 0000293387 | BPZ-WBO2S-1000/15/1 | 62.39 | 73.6202 | 1 | C | 13.24 | 48.3368 | Задняя + боковые панели Profi+, ДхШхВ = 35x930x1485 мм
Распределительные шкафы | 27300 | 0000293388 | BPZ-WBO2S-1000/15/2 | 70.83 | 83.5794 | 1 | C | 13.44 | 48.3368 | Задняя + боковые панели Profi+, ДхШхВ = 35x930x1485 мм
Распределительные шкафы | 27300 | 0000293393 | BPZ-WBO2S-1200/12/1 | 59.29 | 69.9622 | 1 | C | 12.33 | 46.8668 | Задняя + боковые панели Profi+, ДхШхВ = 35x1130x1185 мм
Распределительные шкафы | 27300 | 0000293394 | BPZ-WBO2S-1200/12/2 | 64.83 | 76.4994 | 1 | C | 12.53 | 46.8668 | Задняя + боковые панели Profi+, ДхШхВ = 35x1130x1185 мм
Распределительные шкафы | 27300 | 0000293395 | BPZ-WBO2S-1200/15/1 | 73.93 | 87.2374 | 1 | C | 15.41 | 58.7317 | Задняя + боковые панели Profi+, ДхШхВ = 35x1130x1485 мм
Распределительные шкафы | 27300 | 0000293396 | BPZ-WBO2S-1200/15/2 | 81.04 | 95.6272 | 1 | C | 15.61 | 58.7317 | Задняя + боковые панели Profi+, ДхШхВ = 35x1130x1485 мм
Распределительные шкафы | 27300 | 0000293401 | BPZ-WB2STBP-400/2 | 19.82 | 23.3876 | 1 | C | 1.1 | 2.023 | Задняя + боковые панели Profi+, ДхШхВ = 170x340x35 мм
Распределительные шкафы | 27300 | 0000293402 | BPZ-WB2STBP-600/2 | 23.29 | 27.4822 | 1 | C | 1.5 | 3.213 | Задняя + боковые панели Profi+, ДхШхВ = 170x540x35 мм
Распределительные шкафы | 27300 | 0000293403 | BPZ-WB2STBP-800/2 | 24.46 | 28.8628 | 1 | C | 1.9 | 4.403 | Задняя + боковые панели Profi+, ДхШхВ = 170x740x35 мм
Распределительные шкафы | 27300 | 0000293404 | BPZ-WB2STBP-1000/2 | 20.79 | 24.5322 | 1 | C | 2.4 | 5.593 | Задняя + боковые панели Profi+, ДхШхВ = 170x940x35 мм
Распределительные шкафы | 27300 | 0000293405 | BPZ-WB2STBP-1200/2 | 23.72 | 27.9896 | 1 | C | 2.9 | 6.783 | Задняя + боковые панели Profi+, ДхШхВ = 170x1140x35 мм
Распределительные шкафы | 27300 | 0000293406 | BPZ-MSW-4 | 11.18 | 13.1924 | 1 | B | 1.3 | 0.765 | Боковые стенки монтажной рамы, В = 340 мм | http://datasheet.moeller.net/datasheet.php?model=293406&locale=ru_RU
Распределительные шкафы | 27300 | 0000293407 | BPZ-MSW-7 | 14.82 | 17.4876 | 1 | B | 2.33 | 1.44 | Боковые стенки монтажной рамы, В = 640 мм | http://datasheet.moeller.net/datasheet.php?model=293407&locale=ru_RU
Распределительные шкафы | 27300 | 0000293408 | BPZ-MSW-10 | 21.19 | 25.0042 | 1 | B | 3.44 | 2.115 | Боковые стенки монтажной рамы, В = 940 мм | http://datasheet.moeller.net/datasheet.php?model=293408&locale=ru_RU
Распределительные шкафы | 27300 | 0000293409 | BPZ-MSW-12 | 24.93 | 29.4174 | 1 | B | 4.18 | 2.565 | Боковые стенки монтажной рамы, В = 1140 мм | http://datasheet.moeller.net/datasheet.php?model=293409&locale=ru_RU
Распределительные шкафы | 27300 | 0000293410 | BPZ-MSW-15 | 30.03 | 35.4354 | 1 | B | 5.29 | 2.4581 | Боковые стенки монтажной рамы, В = 1440 мм | http://datasheet.moeller.net/datasheet.php?model=293410&locale=ru_RU
Распределительные шкафы | 27300 | 0000293411 | BPZ-MSW-17 | 33.77 | 39.8486 | 1 | B | 6.03 | 3.69 | Боковые стенки монтажной рамы, для В = 1640 мм | http://datasheet.moeller.net/datasheet.php?model=293411&locale=ru_RU
Распределительные шкафы | 27300 | 0000293412 | BPZ-MSW-20 | 37.37 | 44.0966 | 1 | A | 7.14 | 4.416 | Боковые стенки монтажной рамы, для В = 1920 мм | http://datasheet.moeller.net/datasheet.php?model=293412&locale=ru_RU
Распределительные шкафы | 27300 | 0000293493 | BPZ-FS-400/1 | 5.41 | 6.3838 | 1 | B | 0.9 | 0.8505 | Лицевая панель для цоколя, ДхШхВ = 20x405x105 мм | http://datasheet.moeller.net/datasheet.php?model=293493&locale=ru_RU
Распределительные шкафы | 27300 | 0000293494 | BPZ-FS-400/1-W | 5.64 | 6.6552 | 1 | C | 0.9 | 0.8505 | Лицевая панель для цоколя, белая, ДхШхВ = 20x405x105 мм | http://datasheet.moeller.net/datasheet.php?model=293494&locale=ru_RU
Распределительные шкафы | 27300 | 0000293495 | BPZ-FS-400/2 | 7.91 | 9.3338 | 1 | B | 1.3 | 1.6605 | Лицевая панель для цоколя, ДхШхВ = 20x405x205 мм | http://datasheet.moeller.net/datasheet.php?model=293495&locale=ru_RU
Распределительные шкафы | 27300 | 0000293496 | BPZ-FS-400/2-W | 8.35 | 9.853 | 1 | C | 1.3 | 1.6605 | Лицевая панель для цоколя, белая, ДхШхВ = 20x405x205 мм | http://datasheet.moeller.net/datasheet.php?model=293496&locale=ru_RU
Распределительные шкафы | 27300 | 0000293497 | BPZ-FS-600/1 | 6.84 | 8.0712 | 1 | B | 1.4 | 1.2705 | Лицевая панель для цоколя, ДхШхВ = 20x605x105 мм | http://datasheet.moeller.net/datasheet.php?model=293497&locale=ru_RU
Распределительные шкафы | 27300 | 0000293498 | BPZ-FS-600/1-W | 7.24 | 8.5432 | 1 | C | 1.4 | 1.2705 | Лицевая панель для цоколя, белая, ДхШхВ = 20x605x105 мм | http://datasheet.moeller.net/datasheet.php?model=293498&locale=ru_RU
Распределительные шкафы | 27300 | 0000293499 | BPZ-FS-600/2 | 10.35 | 12.213 | 1 | B | 2 | 2.4805 | Лицевая панель для цоколя, ДхШхВ = 20x605x205 мм | http://datasheet.moeller.net/datasheet.php?model=293499&locale=ru_RU
Распределительные шкафы | 27300 | 0000293500 | BPZ-FS-600/2-W | 11.01 | 12.9918 | 1 | C | 2 | 2.4805 | Лицевая панель для цоколя, белая, ДхШхВ = 20x605x205 мм | http://datasheet.moeller.net/datasheet.php?model=293500&locale=ru_RU
Распределительные шкафы | 27300 | 0000293501 | BPZ-FS-800/1 | 8.71 | 10.2778 | 1 | B | 1.9 | 1.6905 | Лицевая панель для цоколя, ДхШхВ = 20x805x105 мм | http://datasheet.moeller.net/datasheet.php?model=293501&locale=ru_RU
Распределительные шкафы | 27300 | 0000293502 | BPZ-FS-800/1-W | 9.28 | 10.9504 | 1 | D | 1.9 | 1.6 | Лицевая панель для цоколя, белая, ДхШхВ = 800x100x20 мм
Распределительные шкафы | 27300 | 0000293503 | BPZ-FS-800/2 | 13.28 | 15.6704 | 1 | B | 2.7 | 3.3005 | Лицевая панель для цоколя, ДхШхВ = 20x805x205 мм | http://datasheet.moeller.net/datasheet.php?model=293503&locale=ru_RU
Распределительные шкафы | 27300 | 0000293504 | BPZ-FS-800/2-W | 14.28 | 16.8504 | 1 | C | 2.7 | 3.3005 | Лицевая панель для цоколя, белая, ДхШхВ = 20x805x205 мм
Распределительные шкафы | 27300 | 0000293505 | BPZ-FS-1000/1 | 10.38 | 12.2484 | 1 | B | 2.3 | 2.1105 | Лицевая панель для цоколя, ДхШхВ = 20x1005x105 мм | http://datasheet.moeller.net/datasheet.php?model=293505&locale=ru_RU
Распределительные шкафы | 27300 | 0000293506 | BPZ-FS-1000/1-W | 11.01 | 12.9918 | 1 | D | 2.3 | 2.1105 | Лицевая панель для цоколя, белая, ДхШхВ = 20x1005x105 мм
Распределительные шкафы | 27300 | 0000293507 | BPZ-FS-1000/2 | 15.95 | 18.821 | 1 | B | 4 | 4.1205 | Лицевая панель для цоколя, ДхШхВ = 20x1005x205 мм | http://datasheet.moeller.net/datasheet.php?model=293507&locale=ru_RU
Распределительные шкафы | 27300 | 0000293508 | BPZ-FS-1000/2-W | 17.22 | 20.3196 | 1 | C | 4 | 4.1205 | Лицевая панель для цоколя, белая, ДхШхВ = 20x1005x205 мм
Распределительные шкафы | 27300 | 0000293509 | BPZ-FS-1200/1 | 11.71 | 13.8178 | 1 | B | 2.6 | 2.5305 | Лицевая панель для цоколя, ДхШхВ = 20x1205x105 мм | http://datasheet.moeller.net/datasheet.php?model=293509&locale=ru_RU
Распределительные шкафы | 27300 | 0000293510 | BPZ-FS-1200/1-W | 12.52 | 14.7736 | 1 | C | 2.6 | 2.5305 | Лицевая панель для цоколя, белая, ДхШхВ = 20x1205x105 мм | http://datasheet.moeller.net/datasheet.php?model=293510&locale=ru_RU
Распределительные шкафы | 27300 | 0000293511 | BPZ-FS-1200/2 | 18.35 | 21.653 | 1 | B | 4.4 | 4.9405 | Лицевая панель для цоколя, ДхШхВ = 20x1205x205 мм | http://datasheet.moeller.net/datasheet.php?model=293511&locale=ru_RU
Распределительные шкафы | 27300 | 0000293512 | BPZ-FS-1200/2-W | 19.85 | 23.423 | 1 | C | 4.4 | 4.9405 | Лицевая панель для цоколя, белая, ДхШхВ = 20x1205x205 мм | http://datasheet.moeller.net/datasheet.php?model=293512&locale=ru_RU
Распределительные шкафы | 27300 | 0000293513 | BPZ-SS-1/3 | 12.19 | 14.3842 | 1 | B | 1.7 | 1.9451 | Боковые панели для цоколя, ДхШхВ = 285x65x105 мм | http://datasheet.moeller.net/datasheet.php?model=293513&locale=ru_RU
Распределительные шкафы | 27300 | 0000293514 | BPZ-SS-1/3-W | 11.45 | 13.511 | 1 | D | 1.7 | 1.71 | Боковые панели для цоколя, белые, ДхШхВ = 285x100x60 мм | http://datasheet.moeller.net/datasheet.php?model=293514&locale=ru_RU
Распределительные шкафы | 27300 | 0000293517 | BPZ-SS-2/3 | 15.12 | 17.8416 | 1 | B | 3.3 | 2.85 | Боковые панели для цоколя, ДхШхВ = 285x200x50 мм | http://datasheet.moeller.net/datasheet.php?model=293517&locale=ru_RU
Распределительные шкафы | 27300 | 0000293518 | BPZ-SS-2/3-W | 15.99 | 18.8682 | 1 | D | 3.3 | 3.7976 | Боковые панели для цоколя, белые, ДхШхВ = 285x65x205 мм | http://datasheet.moeller.net/datasheet.php?model=293518&locale=ru_RU
Распределительные шкафы | 27300 | 0000293521 | BP-MF-1000/10 | 89.95 | 106.141 | 1 | D | 16.1 | 54.81 | Задняя стенка, ДхШхВ = 50x1015x1080 мм | http://datasheet.moeller.net/datasheet.php?model=293521&locale=ru_RU
Распределительные шкафы | 27300 | 0000293522 | BP-MF-1000/12 | 99.45 | 117.351 | 1 | B | 18 | 64.96 | Задняя стенка, ДхШхВ = 50x1015x1280 мм | http://datasheet.moeller.net/datasheet.php?model=293522&locale=ru_RU
Распределительные шкафы | 27300 | 0000293523 | BP-MF-1000/15 | 115.37 | 136.1366 | 1 | B | 21 | 80.185 | Задняя стенка, ДхШхВ = 50x1015x1580 мм | http://datasheet.moeller.net/datasheet.php?model=293523&locale=ru_RU
Распределительные шкафы | 27300 | 0000293524 | BP-MF-1200/12 | 109.03 | 128.6554 | 1 | C | 23 | 77.76 | Задняя стенка, ДхШхВ = 50x1215x1280 мм | http://datasheet.moeller.net/datasheet.php?model=293524&locale=ru_RU
Распределительные шкафы | 27300 | 0000293525 | BP-MF-1200/15 | 126.71 | 149.5178 | 1 | D | 26 | 95.985 | Задняя стенка, ДхШхВ = 50x1215x1580 мм | http://datasheet.moeller.net/datasheet.php?model=293525&locale=ru_RU
Распределительные шкафы | 27300 | 0000293526 | BPZ-FP-1000/050-BL | 10.45 | 12.331 | 1 | B | 0.81 | 1.7806 | Лицевая панель, ДхШхВ = 35x925x55 мм | http://datasheet.moeller.net/datasheet.php?model=293526&locale=ru_RU
Распределительные шкафы | 27300 | 0000293527 | BPZ-FP-1000/050-BL-W | 10.71 | 12.6378 | 1 | C | 0.81 | 1.7806 | Лицевая панель, белая, ДхШхВ = 35x925x55 мм
Распределительные шкафы | 27300 | 0000293528 | BPZ-FP-1000/100-BL | 12.22 | 14.4196 | 1 | B | 1.26 | 1.932 | Лицевая панель, ДхШхВ = 920x105x20 мм | http://datasheet.moeller.net/datasheet.php?model=293528&locale=ru_RU
Распределительные шкафы | 27300 | 0000293529 | BPZ-FP-1000/100-BL-W | 12.82 | 15.1276 | 1 | C | 1.26 | 3.3994 | Лицевая панель, белая, ДхШхВ = 35x925x105 мм
Распределительные шкафы | 27300 | 0000293530 | BPZ-FP-1000/150-BL | 13.98 | 16.4964 | 1 | B | 1.52 | 5.0181 | Лицевая панель, ДхШхВ = 35x925x155 мм | http://datasheet.moeller.net/datasheet.php?model=293530&locale=ru_RU
Распределительные шкафы | 27300 | 0000293531 | BPZ-FP-1000/150-BL-W | 14.85 | 17.523 | 1 | D | 1.52 | 5.0181 | Лицевая панель, белая, ДхШхВ = 35x925x155 мм
Распределительные шкафы | 27300 | 0000293532 | BPZ-FP-1000/150-45 | 14.22 | 16.7796 | 1 | B | 1.36 | 5.0181 | Лицевая панель, ДхШхВ = 35x925x155 мм | http://datasheet.moeller.net/datasheet.php?model=293532&locale=ru_RU
Распределительные шкафы | 27300 | 0000293533 | BPZ-FP-1000/150-45-W | 14.85 | 17.523 | 1 | D | 1.36 | 5.0181 | Лицевая панель, белая, ДхШхВ = 35x925x155 мм
Распределительные шкафы | 27300 | 0000293534 | BPZ-FP-1000/200-BL | 17.32 | 20.4376 | 1 | B | 2.14 | 6.6369 | Лицевая панель, ДхШхВ = 35x925x205 мм | http://datasheet.moeller.net/datasheet.php?model=293534&locale=ru_RU
Распределительные шкафы | 27300 | 0000293535 | BPZ-FP-1000/200-BL-W | 18.35 | 21.653 | 1 | C | 2.14 | 6.6369 | Лицевая панель, белая, ДхШхВ = 35x925x205 мм
Распределительные шкафы | 27300 | 0000293536 | BPZ-FP-1000/200-45 | 17.45 | 20.591 | 1 | B | 1.95 | 6.6369 | Лицевая панель, ДхШхВ = 35x925x205 мм | http://datasheet.moeller.net/datasheet.php?model=293536&locale=ru_RU
Распределительные шкафы | 27300 | 0000293537 | BPZ-FP-1000/200-45-W | 18.29 | 21.5822 | 1 | C | 1.95 | 6.6369 | Лицевая панель, белая, ДхШхВ = 35x925x205 мм
Распределительные шкафы | 27300 | 0000293538 | BPZ-FP-1200/050-BL | 11.01 | 12.9918 | 1 | B | 1.01 | 2.1656 | Лицевая панель, ДхШхВ = 35x1125x55 мм | http://datasheet.moeller.net/datasheet.php?model=293538&locale=ru_RU
Распределительные шкафы | 27300 | 0000293539 | BPZ-FP-1200/050-BL-W | 11.45 | 13.511 | 1 | C | 1.01 | 2.1656 | Лицевая панель, белая, ДхШхВ = 35x1125x55 мм
Распределительные шкафы | 27300 | 0000293540 | BPZ-FP-1200/100-BL | 13.22 | 15.5996 | 1 | B | 1.46 | 4.1344 | Лицевая панель, ДхШхВ = 35x1125x105 мм | http://datasheet.moeller.net/datasheet.php?model=293540&locale=ru_RU
Распределительные шкафы | 27300 | 0000293541 | BPZ-FP-1200/100-BL-W | 13.88 | 16.3784 | 1 | C | 1.46 | 4.1344 | Лицевая панель, белая, ДхШхВ = 35x1125x105 мм
Распределительные шкафы | 27300 | 0000293542 | BPZ-FP-1200/150-BL | 15.38 | 18.1484 | 1 | B | 1.75 | 6.1031 | Лицевая панель, ДхШхВ = 35x1125x155 мм | http://datasheet.moeller.net/datasheet.php?model=293542&locale=ru_RU
Распределительные шкафы | 27300 | 0000293543 | BPZ-FP-1200/150-BL-W | 16.42 | 19.3756 | 1 | C | 1.75 | 6.1031 | Лицевая панель, белая, ДхШхВ = 35x1125x155 мм
Распределительные шкафы | 27300 | 0000293544 | BPZ-FP-1200/150-45 | 15.58 | 18.3844 | 1 | B | 1.58 | 3.366 | Лицевая панель, ДхШхВ = 1122x150x20 мм | http://datasheet.moeller.net/datasheet.php?model=293544&locale=ru_RU
Распределительные шкафы | 27300 | 0000293545 | BPZ-FP-1200/150-45-W | 16.35 | 19.293 | 1 | C | 1.58 | 6.1031 | Лицевая панель, белая, ДхШхВ = 35x1125x155 мм
Распределительные шкафы | 27300 | 0000293546 | BPZ-FP-1200/200-BL | 19.02 | 22.4436 | 1 | B | 2.48 | 8.0719 | Лицевая панель, ДхШхВ = 35x1125x205 мм | http://datasheet.moeller.net/datasheet.php?model=293546&locale=ru_RU
Распределительные шкафы | 27300 | 0000293547 | BPZ-FP-1200/200-BL-W | 20.39 | 24.0602 | 1 | C | 2.48 | 8.0719 | Лицевая панель, белая, ДхШхВ = 35x1125x205 мм
Распределительные шкафы | 27300 | 0000293548 | BPZ-FP-1200/200-45 | 19.22 | 22.6796 | 1 | B | 2.21 | 8.0719 | Лицевая панель, ДхШхВ = 35x1125x205 мм | http://datasheet.moeller.net/datasheet.php?model=293548&locale=ru_RU
Распределительные шкафы | 27300 | 0000293549 | BPZ-FP-1200/200-45-W | 20.29 | 23.9422 | 1 | C | 2.21 | 8.0719 | Лицевая панель, белая, ДхШхВ = 35x1125x205 мм
Распределительные шкафы | 27300 | 0000293550 | BP-TBP-1000-BL | 45.31 | 53.4658 | 1 | D | 6.65 | 20.1731 | Верхняя/нижняя панели, ДхШхВ = 265x1015x75 мм
Распределительные шкафы | 27300 | 0000293551 | BP-TBP-1000-BL-W | 47.61 | 56.1798 | 1 | C | 6.65 | 20.1731 | Верхняя/нижняя панели, белые, ДхШхВ = 265x1015x75 мм
Распределительные шкафы | 27300 | 0000293552 | BP-TBP-1000-CE | 43.57 | 51.4126 | 1 | B | 4.35 | 20.1731 | Верхняя/нижняя панели, ДхШхВ = 265x1015x75 мм
Распределительные шкафы | 27300 | 0000293553 | BP-TBP-1000-CE-W | 44.98 | 53.0764 | 1 | D | 4.35 | 20.1731 | Верхняя/нижняя панели, белые, ДхШхВ = 265x1015x75 мм
Распределительные шкафы | 27300 | 0000293554 | BP-TBP-1200-BL | 50.18 | 59.2124 | 1 | C | 7.95 | 24.1481 | Верхняя/нижняя панели, ДхШхВ = 265x1215x75 мм
Распределительные шкафы | 27300 | 0000293555 | BP-TBP-1200-BL-W | 52.88 | 62.3984 | 1 | C | 7.95 | 24.1481 | Верхняя/нижняя панели, белые, ДхШхВ = 265x1215x75 мм
Распределительные шкафы | 27300 | 0000293556 | BP-TBP-1200-CE | 47.91 | 56.5338 | 1 | D | 5.35 | 24.1481 | Верхняя/нижняя панели, ДхШхВ = 265x1215x75 мм
Распределительные шкафы | 27300 | 0000293557 | BP-TBP-1200-CE-W | 49.55 | 58.469 | 1 | C | 5.35 | 24.1481 | Верхняя/нижняя панели, белые, ДхШхВ = 265x1215x75 мм
Распределительные шкафы | 27300 | 0000293558 | BP-FLP-1000-BL | 9.75 | 11.505 | 1 | B | 1.3 | 3.3075 | Кабельный ввод, белый, 1000 мм, глухой | http://datasheet.moeller.net/datasheet.php?model=293558&locale=ru_RU
Распределительные шкафы | 27300 | 0000293559 | BP-FLP-1000-BL-W | 10.61 | 12.5198 | 1 | C | 1.3 | 3.3075 | Кабельный ввод, белый, 1000 мм, глухой, белый | http://datasheet.moeller.net/datasheet.php?model=293559&locale=ru_RU
Распределительные шкафы | 27300 | 0000293560 | BP-FLP-1000-2K | 22.09 | 26.0662 | 1 | B | 1.15 | 3.3075 | Кабельный ввод, белый, 1000 мм, проходной фланец | http://datasheet.moeller.net/datasheet.php?model=293560&locale=ru_RU
Распределительные шкафы | 27300 | 0000293561 | BP-FLP-1000-2K-W | 22.66 | 26.7388 | 1 | D | 1.15 | 3.3075 | Кабельный ввод, белый, 1000 мм, проходной фланец, белый | http://datasheet.moeller.net/datasheet.php?model=293561&locale=ru_RU
Распределительные шкафы | 27300 | 0000293562 | BP-FLP-1000-F3A | 16.92 | 19.9656 | 1 | D | 1.74 | 3.3075 | Кабельный ввод, белый, 1000 мм, подготовлен для фланца | http://datasheet.moeller.net/datasheet.php?model=293562&locale=ru_RU
Распределительные шкафы | 27300 | 0000293563 | BP-FLP-1000-F3A-W | 17.32 | 20.4376 | 1 | C | 1.74 | 3.3075 | Кабельный ввод, белый, 1000 мм, подготовлен для фланца, белый | http://datasheet.moeller.net/datasheet.php?model=293563&locale=ru_RU
Распределительные шкафы | 27300 | 0000293564 | BP-FLP-1200-BL | 10.91 | 12.8738 | 1 | D | 1.6 | 4.0075 | Кабельный ввод, белый, 1200 мм, глухой | http://datasheet.moeller.net/datasheet.php?model=293564&locale=ru_RU
Распределительные шкафы | 27300 | 0000293565 | BP-FLP-1200-BL-W | 11.98 | 14.1364 | 1 | C | 1.6 | 4.0075 | Кабельный ввод, белый, 1200 мм, глухой, белый | http://datasheet.moeller.net/datasheet.php?model=293565&locale=ru_RU
Распределительные шкафы | 27300 | 0000293566 | BP-FLP-1200-2K | 26.49 | 31.2582 | 1 | D | 1.44 | 4.0075 | Кабельный ввод, белый, 1200 мм, проходной фланец | http://datasheet.moeller.net/datasheet.php?model=293566&locale=ru_RU
Распределительные шкафы | 27300 | 0000293567 | BP-FLP-1200-2K-W | 27.13 | 32.0134 | 1 | C | 1.44 | 4.0075 | Кабельный ввод, белый, 1200 мм, проходной фланец, белый | http://datasheet.moeller.net/datasheet.php?model=293567&locale=ru_RU
Распределительные шкафы | 27300 | 0000293568 | BP-FLP-1200-F3A | 20.39 | 24.0602 | 1 | D | 1.81 | 4.0075 | Кабельный ввод, белый, 1200 мм, подготовлен для фланца | http://datasheet.moeller.net/datasheet.php?model=293568&locale=ru_RU
Распределительные шкафы | 27300 | 0000293569 | BP-FLP-1200-F3A-W | 20.86 | 24.6148 | 1 | C | 1.81 | 4.0075 | Кабельный ввод, белый, 1200 мм, подготовлен для фланца, белый | http://datasheet.moeller.net/datasheet.php?model=293569&locale=ru_RU
Распределительные шкафы | 27300 | 0000293570 | BP-DS-400/10-L | 38.07 | 44.9226 | 1 | D | 4.3 | 18.8618 | Дверь, ДхШхВ = 45x415x1010 мм | http://datasheet.moeller.net/datasheet.php?model=293570&locale=ru_RU
Распределительные шкафы | 27300 | 0000293571 | BP-DS-400/10-L-W | 40.91 | 48.2738 | 1 | D | 4.3 | 18.8618 | Дверь, белая, ДхШхВ = 45x415x1010 мм | http://datasheet.moeller.net/datasheet.php?model=293571&locale=ru_RU
Распределительные шкафы | 27300 | 0000293572 | BP-DS-400/12-L | 42.67 | 50.3506 | 1 | B | 5.3 | 22.5968 | Дверь, ДхШхВ = 45x415x1210 мм | http://datasheet.moeller.net/datasheet.php?model=293572&locale=ru_RU
Распределительные шкафы | 27300 | 0000293573 | BP-DS-400/12-L-W | 46.01 | 54.2918 | 1 | D | 5.3 | 22.5968 | Дверь, белая, ДхШхВ = 45x415x1210 мм | http://datasheet.moeller.net/datasheet.php?model=293573&locale=ru_RU
Распределительные шкафы | 27300 | 0000293574 | BP-DS-400/15-L | 48.15 | 56.817 | 1 | B | 6.7 | 28.1992 | Дверь, ДхШхВ = 45x415x1510 мм | http://datasheet.moeller.net/datasheet.php?model=293574&locale=ru_RU
Распределительные шкафы | 27300 | 0000293575 | BP-DS-400/15-L-W | 52.32 | 61.7376 | 1 | D | 6.7 | 28.1992 | Дверь, белая, ДхШхВ = 45x415x1510 мм | http://datasheet.moeller.net/datasheet.php?model=293575&locale=ru_RU
Распределительные шкафы | 27300 | 0000293576 | BP-DS-600/12-L | 59.45 | 70.151 | 1 | D | 7.4 | 33.4868 | Дверь, ДхШхВ = 45x615x1210 мм | http://datasheet.moeller.net/datasheet.php?model=293576&locale=ru_RU
Распределительные шкафы | 27300 | 0000293577 | BP-DS-600/12-L-W | 64.23 | 75.7914 | 1 | D | 7.4 | 33.4868 | Дверь, белая, ДхШхВ = 45x615x1210 мм | http://datasheet.moeller.net/datasheet.php?model=293577&locale=ru_RU
Распределительные шкафы | 27300 | 0000293578 | BP-DS-600/15-L | 65.09 | 76.8062 | 1 | D | 9.2 | 41.7893 | Дверь, ДхШхВ = 45x615x1510 мм | http://datasheet.moeller.net/datasheet.php?model=293578&locale=ru_RU
Распределительные шкафы | 27300 | 0000293579 | BP-DS-600/15-L-W | 71.03 | 83.8154 | 1 | D | 9.2 | 41.7893 | Дверь, белая, ДхШхВ = 45x615x1510 мм | http://datasheet.moeller.net/datasheet.php?model=293579&locale=ru_RU
Распределительные шкафы | 27300 | 0000293580 | BP-DT-400/10-L | 66.33 | 78.2694 | 1 | D | 2.35 | 18.8618 | Дверь с окном, ДхШхВ = 45x415x1010 мм | http://datasheet.moeller.net/datasheet.php?model=293580&locale=ru_RU
Распределительные шкафы | 27300 | 0000293581 | BP-DT-400/10-L-W | 68.33 | 80.6294 | 1 | D | 2.35 | 18.8618 | Дверь с окном, белая, ДхШхВ = 45x415x1010 мм | http://datasheet.moeller.net/datasheet.php?model=293581&locale=ru_RU
Распределительные шкафы | 27300 | 0000293582 | BP-DT-400/12-L | 75.8 | 89.444 | 1 | D | 3.05 | 22.5968 | Дверь с окном, ДхШхВ = 45x415x1210 мм | http://datasheet.moeller.net/datasheet.php?model=293582&locale=ru_RU
Распределительные шкафы | 27300 | 0000293583 | BP-DT-400/12-L-W | 78.14 | 92.2052 | 1 | D | 3.05 | 22.5968 | Дверь с окном, белая, ДхШхВ = 45x415x1210 мм | http://datasheet.moeller.net/datasheet.php?model=293583&locale=ru_RU
Распределительные шкафы | 27300 | 0000293584 | BP-DT-400/15-L | 88.28 | 104.1704 | 1 | D | 3.85 | 28.1992 | Дверь с окном, ДхШхВ = 45x415x1510 мм | http://datasheet.moeller.net/datasheet.php?model=293584&locale=ru_RU
Распределительные шкафы | 27300 | 0000293585 | BP-DT-400/15-L-W | 91.15 | 107.557 | 1 | D | 3.85 | 28.1992 | Дверь с окном, белая, ДхШхВ = 45x415x1510 мм | http://datasheet.moeller.net/datasheet.php?model=293585&locale=ru_RU
Распределительные шкафы | 27300 | 0000293586 | BP-DT-600/12-L | 110.5 | 130.39 | 1 | D | 4.05 | 33.4868 | Дверь с окном, ДхШхВ = 45x615x1210 мм | http://datasheet.moeller.net/datasheet.php?model=293586&locale=ru_RU
Распределительные шкафы | 27300 | 0000293587 | BP-DT-600/12-L-W | 112.97 | 133.3046 | 1 | D | 4.05 | 33.4868 | Дверь с окном, белая, ДхШхВ = 45x615x1210 мм | http://datasheet.moeller.net/datasheet.php?model=293587&locale=ru_RU
Распределительные шкафы | 27300 | 0000293588 | BP-DT-600/15-L | 127.51 | 150.4618 | 1 | D | 5.1 | 41.7893 | Дверь с окном, ДхШхВ = 45x615x1510 мм | http://datasheet.moeller.net/datasheet.php?model=293588&locale=ru_RU
Распределительные шкафы | 27300 | 0000293589 | BP-DT-600/15-L-W | 130.45 | 153.931 | 1 | D | 5.1 | 41.7893 | Дверь с окном, белая, ДхШхВ = 45x615x1510 мм | http://datasheet.moeller.net/datasheet.php?model=293589&locale=ru_RU
Распределительные шкафы | 27300 | 0000293590 | BPZ-DINR46-1000-T | 12.02 | 14.1836 | 1 | B | 5.81 | 2.0812 | Комплект для установки реек для ширины 1000 мм, нерегулируемая | http://datasheet.moeller.net/datasheet.php?model=293590&locale=ru_RU
Распределительные шкафы | 27300 | 0000293591 | BPZ-DINR46-1000-B | 7.51 | 8.8618 | 10 | B | 5.72 | 25.662 | Комплект для установки реек для ширины 1000 мм, регулируемая | http://datasheet.moeller.net/datasheet.php?model=293591&locale=ru_RU
Распределительные шкафы | 27300 | 0000293592 | BPZ-DINR57-1200-T | 13.58 | 16.0244 | 10 | D | 6.61 | 2.5312 | Комплект для установки реек для ширины 1200 мм, нерегулируемая
Распределительные шкафы | 27300 | 0000293593 | BPZ-DINR57-1200-B | 9.05 | 10.679 | 10 | D | 6.52 | 5.9062 | Комплект для установки реек для ширины 1200 мм, регулируемая | http://datasheet.moeller.net/datasheet.php?model=293593&locale=ru_RU
Распределительные шкафы | 27300 | 0000293594 | BPZ-DINR13-400 | 1.97 | 2.3246 | 10 | B | 0.11 | 0.15225 | Укороченная приборная рейка, для ширины 400 мм | http://datasheet.moeller.net/datasheet.php?model=293594&locale=ru_RU
Распределительные шкафы | 27300 | 0000293595 | BPZ-DINR24-600 | 1.97 | 2.3246 | 10 | A | 0.18 | 0.2562 | Укороченная приборная рейка, для ширины 600 мм | http://datasheet.moeller.net/datasheet.php?model=293595&locale=ru_RU
Распределительные шкафы | 27300 | 0000293596 | BPZ-DINR35-800 | 2.64 | 3.1152 | 10 | A | 0.25 | 0.3612 | Укороченная приборная рейка, для ширины 800 мм | http://datasheet.moeller.net/datasheet.php?model=293596&locale=ru_RU
Распределительные шкафы | 27300 | 0000293597 | BPZ-DINR46-1000 | 4.94 | 5.8292 | 10 | B | 0.33 | 0.46725 | Укороченная приборная рейка, для ширины 1000 мм | http://datasheet.moeller.net/datasheet.php?model=293597&locale=ru_RU
Распределительные шкафы | 27300 | 0000293598 | BPZ-DINR57-1200 | 6.41 | 7.5638 | 10 | B | 0.41 | 0.57225 | Укороченная приборная рейка, для ширины 1200 мм
Распределительные шкафы | 27300 | 0000293599 | BPZ-NZM1-800-MH | 34.43 | 40.6274 | 1 | B | 4.5 | 23.1094 | Монтажный комплект для NZM1, Ш = 800 мм, гориз. | http://datasheet.moeller.net/datasheet.php?model=293599&locale=ru_RU
Распределительные шкафы | 27300 | 0000293600 | BPZ-NZM1-800-MH-W | 34.87 | 41.1466 | 1 | C | 4.5 | 23.1094 | Монтажный комплект, белый для NZM1, Ш = 800 мм, гориз. | http://datasheet.moeller.net/datasheet.php?model=293600&locale=ru_RU
Распределительные шкафы | 27300 | 0000293601 | BPZ-NZM2-800-MH | 37.8 | 44.604 | 1 | B | 6 | 19.9013 | Монтажный комплект для NZM2, Ш = 800 мм, гориз. | http://datasheet.moeller.net/datasheet.php?model=293601&locale=ru_RU
Распределительные шкафы | 27300 | 0000293602 | BPZ-NZM2-800-MH-W | 38.4 | 45.312 | 1 | C | 6 | 19.9013 | Монтажный комплект, белый для NZM2, Ш = 800 мм, гориз. | http://datasheet.moeller.net/datasheet.php?model=293602&locale=ru_RU
Распределительные шкафы | 27300 | 0000293603 | BPZ-NZM1-800-MV | 36.1 | 42.598 | 1 | B | 5 | 27.6406 | Монтажный комплект для NZM1, Ш = 800 мм, верт. | http://datasheet.moeller.net/datasheet.php?model=293603&locale=ru_RU
Распределительные шкафы | 27300 | 0000293604 | BPZ-NZM1-800-MV-W | 36.64 | 43.2352 | 1 | C | 5 | 27.6406 | Монтажный комплект, белый для NZM1, Ш = 800 мм, верт. | http://datasheet.moeller.net/datasheet.php?model=293604&locale=ru_RU
Распределительные шкафы | 27300 | 0000293605 | BPZ-NZM2-800-MV | 41.04 | 48.4272 | 1 | B | 5.8 | 26.4262 | Монтажный комплект для NZM2, Ш = 800 мм, верт. | http://datasheet.moeller.net/datasheet.php?model=293605&locale=ru_RU
Распределительные шкафы | 27300 | 0000293606 | BPZ-NZM2-800-MV-W | 41.94 | 49.4892 | 1 | C | 5.8 | 26.4262 | Монтажный комплект, белый для NZM2, Ш = 800 мм, верт. | http://datasheet.moeller.net/datasheet.php?model=293606&locale=ru_RU
Распределительные шкафы | 27300 | 0000293607 | BPZ-NZM3-800-MV | 50.05 | 59.059 | 1 | B | 6.7 | 25.6288 | Монтажный комплект для NZM3, Ш = 800 мм, верт. | http://datasheet.moeller.net/datasheet.php?model=293607&locale=ru_RU
Распределительные шкафы | 27300 | 0000293608 | BPZ-NZM3-800-MV-W | 50.65 | 59.767 | 1 | C | 6.7 | 28.6 | Монтажный комплект, белый для NZM3, Ш = 800 мм, верт. | http://datasheet.moeller.net/datasheet.php?model=293608&locale=ru_RU
Распределительные шкафы | 27300 | 0000293609 | BPZ-MPL80-1000 | 9.38 | 11.0684 | 1 | B | 1.9 | 1.9125 | Универсальная монтажная плата, ДхШхВ = 25x900x85 мм | http://datasheet.moeller.net/datasheet.php?model=293609&locale=ru_RU
Распределительные шкафы | 27300 | 0000293610 | BPZ-MPL80-1200 | 10.81 | 12.7558 | 1 | B | 2.1 | 2.3375 | Монтажная панель, ДхШхВ = 25x1100x85 мм
Распределительные шкафы | 27300 | 0000293611 | BPZ-KIT-PD-600 | 55.52 | 65.5136 | 1 | B | 3.9 | 18.4144 | Монтажный комплект, ДхШхВ = 115x525x305 мм
Распределительные шкафы | 27300 | 0000293612 | BPZ-KIT-PD-600-W | 56.39 | 66.5402 | 1 | D | 3.9 | 18.4144 | Монтажный комплект, белый, ДхШхВ = 115x525x305 мм
Распределительные шкафы | 27300 | 0000293626 | BFZ-FP-1/BL | 13.22 | 15.5996 | 1 | C | 0.78 | 1.5 | Передняя панель, ДхШхВ = 500x150x20 мм | http://datasheet.moeller.net/datasheet.php?model=293626&locale=ru_RU
Распределительные шкафы | 27300 | 0000293627 | BFZ-FP-1/BL3 | 14.22 | 16.7796 | 1 | C | 1.03 | 3.6619 | Передняя панель, ДхШхВ = 35x675x155 мм | http://datasheet.moeller.net/datasheet.php?model=293627&locale=ru_RU
Распределительные шкафы | 27300 | 0000293628 | BFZ-NZM1-SET/33 | 25.63 | 30.2434 | 1 | C | 2.32 | 4.9245 | Монтажный комплект для NZM1 | http://datasheet.moeller.net/datasheet.php?model=293628&locale=ru_RU
Распределительные шкафы | 27700 | 0000000239 | AE/I43E | 191.07 | 225.4626 | 1 | B | 3.085 | 14.0625 | Изолированный модульный щиток, ВxШxД = 250x375x150 мм | http://datasheet.moeller.net/datasheet.php?model=000239&locale=ru_RU
Распределительные шкафы | 27700 | 0000001884 | RS27/I44E | 269.38 | 317.8684 | 1 | D | 6.028 | 21.0938 | Блок предохранителей, 6x3xE27, ВхШхД = 375x375x150 мм | http://datasheet.moeller.net/datasheet.php?model=001884&locale=ru_RU
Распределительные шкафы | 27700 | 0000001885 | RS27/I44E/T | 366.22 | 432.1396 | 1 | D | 32.213 | 21.0938 | Блок предохранителей + дверь, 6x3xE27, ВхШхД = 375x375x150 мм | http://datasheet.moeller.net/datasheet.php?model=001885&locale=ru_RU
Распределительные шкафы | 27700 | 0000001886 | RS18/I44E | 341.03 | 402.4154 | 1 | B | 6.208 | 21.0938 | Блок предохранителей, 8x3xE18, ВхШхД = 375x375x150 мм | http://datasheet.moeller.net/datasheet.php?model=001886&locale=ru_RU
Распределительные шкафы | 27700 | 0000001887 | RS18/I44E/T | 429.93 | 507.3174 | 1 | D | 8.459 | 21.0938 | Блок предохранителей + дверь, 8x3xE18, ВхШхД = 375x375x150 мм | http://datasheet.moeller.net/datasheet.php?model=001887&locale=ru_RU
Распределительные шкафы | 27700 | 0000001888 | RS33/I44E | 261.41 | 308.4638 | 1 | D | 5.574 | 21.0938 | Блок предохранителей, 4x3xE33, ВхШхД = 375x375x150 мм | http://datasheet.moeller.net/datasheet.php?model=001888&locale=ru_RU
Распределительные шкафы | 27700 | 0000001889 | RS33/I44E/T | 347.67 | 410.2506 | 1 | D | 7.759 | 21.0938 | Блок предохранителей + дверь, 6x4xE33, ВхШхД = 375x375x150 мм | http://datasheet.moeller.net/datasheet.php?model=001889&locale=ru_RU
Распределительные шкафы | 27700 | 0000001891 | CI45E-200 | 214.98 | 253.6764 | 1 | B | 4.413 | 42.1875 | Изолированный корпус, ВхШхД = 500x375x225 мм | http://datasheet.moeller.net/datasheet.php?model=001891&locale=ru_RU
Распределительные шкафы | 27700 | 0000001893 | U-CI45E | 105.87 | 124.9266 | 1 | B | 5.154 | 22.5 | Изолированный корпус, ВхШхД = 500x375x120 мм | http://datasheet.moeller.net/datasheet.php?model=001893&locale=ru_RU
Распределительные шкафы | 27700 | 0000001894 | U-CI45 | 104.45 | 123.251 | 1 | B | 4.775 | 22.5 | Изолированный корпус, ВхШхД = 500x375x120 мм | http://datasheet.moeller.net/datasheet.php?model=001894&locale=ru_RU
Распределительные шкафы | 27700 | 0000001895 | D200-CI45 | 105.87 | 124.9266 | 1 | B | 1.45 | 19.6875 | Крышка, прозрачная, ВхШхД = 500x375x100 мм | http://datasheet.moeller.net/datasheet.php?model=001895&locale=ru_RU
Распределительные шкафы | 27700 | 0000001896 | CI45-200 | 209.64 | 247.3752 | 1 | B | 3.946 | 42.1875 | Изолированный корпус с отверстиями под фланцы, ВхШхД = 500x375x225 мм | http://datasheet.moeller.net/datasheet.php?model=001896&locale=ru_RU
Распределительные шкафы | 27700 | 0000001923 | DV125-CI | 4.92 | 5.8056 | 1 | B | 0.019 | 0.375 | Короткий крепеж крышки для корпусов CI | http://datasheet.moeller.net/datasheet.php?model=001923&locale=ru_RU
Распределительные шкафы | 27700 | 0000001924 | DV150-250-CI | 4.97 | 5.8646 | 1 | B | 0.1 | 0.375 | длиный крепеж крышки для корпусов CI | http://datasheet.moeller.net/datasheet.php?model=001924&locale=ru_RU
Распределительные шкафы | 27700 | 0000001925 | WBW12-ID | 3.06 | 3.6108 | 4 | B | 0.361 | 0.441 | Настенный кронштейн для корпусов CI , D = 12 мм | http://datasheet.moeller.net/datasheet.php?model=001925&locale=ru_RU
Распределительные шкафы | 27700 | 0000002209 | CI23X-125-NA | 92.22 | 108.8196 | 1 | D | 1.5 | 7.05 | Изолированный щит, гладкие стенки , ВхШхД = 250x188x150 мм , СА | http://datasheet.moeller.net/datasheet.php?model=002209&locale=ru_RU
Распределительные шкафы | 27700 | 0000002210 | CI23X-125/T-NA | 156.56 | 184.7408 | 1 | D | 1.743 | 7.802 | Изолированный щит, гладкие стенки , + дверь, ВхШхД = 250x188x166 мм , СА | http://datasheet.moeller.net/datasheet.php?model=002210&locale=ru_RU
Распределительные шкафы | 27700 | 0000002211 | CI23X-150/T-NA | 159.23 | 187.8914 | 1 | D | 1.857 | 8.977 | Изолированный щит, гладкие стенки , + дверь, ВхШхД = 250x188x191 мм , СА | http://datasheet.moeller.net/datasheet.php?model=002211&locale=ru_RU
Распределительные шкафы | 27700 | 0000002212 | CI23X-150-NA | 94.76 | 111.8168 | 1 | D | 1.6 | 8.225 | Изолированный щит, гладкие стенки , ВхШхД = 250x188x175 мм , СА | http://datasheet.moeller.net/datasheet.php?model=002212&locale=ru_RU
Распределительные шкафы | 27700 | 0000002213 | CI43X-125-NA | 117.42 | 138.5556 | 1 | D | 2.246 | 14.0625 | Изолированный щит, гладкие стенки , ВхШхД = 250x375x150 мм , СА | http://datasheet.moeller.net/datasheet.php?model=002213&locale=ru_RU
Распределительные шкафы | 27700 | 0000002214 | CI43X-125/T-NA | 232.23 | 274.0314 | 1 | D | 2.708 | 15.5625 | Изолированный щит, гладкие стенки , + дверь, ВхШхД = 250x375x166 мм , СА | http://datasheet.moeller.net/datasheet.php?model=002214&locale=ru_RU
Распределительные шкафы | 27700 | 0000002215 | CI43X-150/T-NA | 240.15 | 283.377 | 1 | D | 2.895 | 17.9062 | Изолированный щит, гладкие стенки , + дверь, ВхШхД = 250x375x191 мм , СА | http://datasheet.moeller.net/datasheet.php?model=002215&locale=ru_RU
Распределительные шкафы | 27700 | 0000002216 | CI43X-200/T-NA | 242.84 | 286.5512 | 1 | D | 3.143 | 22.5938 | Изолированный щит, гладкие стенки , + дверь, ВхШхД = 250x375x241 мм , СА | http://datasheet.moeller.net/datasheet.php?model=002216&locale=ru_RU
Распределительные шкафы | 27700 | 0000002217 | CI43X-200-NA | 126.44 | 149.1992 | 1 | B | 2.682 | 21.0938 | Изолированный щит, гладкие стенки , ВхШхД = 250x375x225 мм , СА | http://datasheet.moeller.net/datasheet.php?model=002217&locale=ru_RU
Распределительные шкафы | 27700 | 0000002218 | CI44X-125-NA | 181.8 | 214.524 | 1 | D | 2.896 | 21.0938 | Изолированный щит, гладкие стенки , ВхШхД = 375x375x150 мм , СА | http://datasheet.moeller.net/datasheet.php?model=002218&locale=ru_RU
Распределительные шкафы | 27700 | 0000002219 | CI44X-150-NA | 192.43 | 227.0674 | 1 | D | 3.113 | 24.6094 | Изолированный щит, гладкие стенки , ВхШхД = 375x375x175 мм , СА | http://datasheet.moeller.net/datasheet.php?model=002219&locale=ru_RU
Распределительные шкафы | 27700 | 0000002220 | CI44X-200-NA | 203.02 | 239.5636 | 1 | B | 3.475 | 31.6406 | Изолированный щит, гладкие стенки , ВхШхД = 375x375x225 мм , СА | http://datasheet.moeller.net/datasheet.php?model=002220&locale=ru_RU
Распределительные шкафы | 27700 | 0000002221 | CI44X-200/T-NA | 372.87 | 439.9866 | 1 | D | 4.104 | 33.8906 | Изолированный щит, гладкие стенки , + дверь, ВхШхД = 375x375x241 мм , СА | http://datasheet.moeller.net/datasheet.php?model=002221&locale=ru_RU
Распределительные шкафы | 27700 | 0000002222 | CI44X-150/T-NA | 362.25 | 427.455 | 1 | D | 3.781 | 26.8594 | Изолированный щит, гладкие стенки , + дверь, ВхШхД = 375x375x191 мм , СА | http://datasheet.moeller.net/datasheet.php?model=002222&locale=ru_RU
Распределительные шкафы | 27700 | 0000002223 | CI44X-250/T-NA | 386.12 | 455.6216 | 1 | D | 4.405 | 40.9219 | Изолированный щит, гладкие стенки , + дверь, ВхШхД = 375x375x291 мм , СА | http://datasheet.moeller.net/datasheet.php?model=002223&locale=ru_RU
Распределительные шкафы | 27700 | 0000002224 | CI44X-250-NA | 216.31 | 255.2458 | 1 | D | 3.737 | 38.6719 | Изолированный щит, гладкие стенки , ВхШхД = 375x375x275 мм , СА | http://datasheet.moeller.net/datasheet.php?model=002224&locale=ru_RU
Распределительные шкафы | 27700 | 0000002232 | CI43X-150-NA | 122.49 | 144.5382 | 1 | B | 2.434 | 16.4062 | Изолированный щит, гладкие стенки , ВхШхД = 250x375x175 мм , СА | http://datasheet.moeller.net/datasheet.php?model=002232&locale=ru_RU
Распределительные шкафы | 27700 | 0000002233 | CI44X-125/T-NA | 348.99 | 411.8082 | 1 | D | 3.565 | 23.3438 | Изолированный щит, гладкие стенки , + дверь, ВхШхД = 375x375x166 мм , СА | http://datasheet.moeller.net/datasheet.php?model=002233&locale=ru_RU
Распределительные шкафы | 27700 | 0000002234 | CI23-125-NA | 149.95 | 176.941 | 1 | D | 1.919 | 10.3896 | Изолированный щит, стенки с вырезом, ВхШхД = 296x234x150 мм , СА | http://datasheet.moeller.net/datasheet.php?model=002234&locale=ru_RU
Распределительные шкафы | 27700 | 0000002235 | CI23-125/T-NA | 214.98 | 253.6764 | 1 | D | 2.157 | 11.4978 | Изолированный щит, стенки с вырезом, + дверь, ВхШхД = 296x234x166 мм , СА | http://datasheet.moeller.net/datasheet.php?model=002235&locale=ru_RU
Распределительные шкафы | 27700 | 0000002236 | CI23-150/T-NA | 216.31 | 255.2458 | 1 | D | 2.267 | 13.2294 | Изолированный щит, стенки с вырезом, + дверь, ВхШхД = 296x234x191 мм , СА | http://datasheet.moeller.net/datasheet.php?model=002236&locale=ru_RU
Распределительные шкафы | 27700 | 0000002237 | CI23-150-NA | 156.56 | 184.7408 | 1 | D | 2.029 | 12.1212 | Изолированный щит, стенки с вырезом, ВхШхД = 296x234x175 мм , СА | http://datasheet.moeller.net/datasheet.php?model=002237&locale=ru_RU
Распределительные шкафы | 27700 | 0000002238 | CI43-125-NA | 188.44 | 222.3592 | 1 | B | 2.664 | 18.6924 | Изолированный щит, стенки с вырезом, ВхШхД = 296x421x150 мм , СА | http://datasheet.moeller.net/datasheet.php?model=002238&locale=ru_RU
Распределительные шкафы | 27700 | 0000002239 | CI43-125/T-NA | 306.51 | 361.6818 | 1 | D | 3.125 | 20.6863 | Изолированный щит, стенки с вырезом, + дверь, ВхШхД = 296x421x166 мм , СА | http://datasheet.moeller.net/datasheet.php?model=002239&locale=ru_RU
Распределительные шкафы | 27700 | 0000002240 | CI43-150/T-NA | 309.17 | 364.8206 | 1 | D | 3.309 | 23.8017 | Изолированный щит, стенки с вырезом, + дверь, ВхШхД = 296x421x191 мм , СА | http://datasheet.moeller.net/datasheet.php?model=002240&locale=ru_RU
Распределительные шкафы | 27700 | 0000002241 | CI43-150-NA | 192.43 | 227.0674 | 1 | B | 2.852 | 21.8078 | Изолированный щит, стенки с вырезом, ВхШхД = 296x421x175 мм , СА | http://datasheet.moeller.net/datasheet.php?model=002241&locale=ru_RU
Распределительные шкафы | 27700 | 0000002242 | CI43-200-NA | 201.7 | 238.006 | 1 | D | 3.099 | 28.0386 | Изолированный щит, стенки с вырезом, ВхШхД = 296x421x225 мм , СА | http://datasheet.moeller.net/datasheet.php?model=002242&locale=ru_RU
Распределительные шкафы | 27700 | 0000002243 | CI43-200/T-NA | 313.16 | 369.5288 | 1 | D | 3.561 | 30.0325 | Изолированный щит, стенки с вырезом, + дверь, ВхШхД = 296x421x241 мм , СА | http://datasheet.moeller.net/datasheet.php?model=002243&locale=ru_RU
Распределительные шкафы | 27700 | 0000002244 | CI44-125/T-NA | 432.58 | 510.4444 | 1 | D | 4.066 | 29.422 | Изолированный щит, стенки с вырезом, + дверь, ВхШхД = 421x421x166 мм , СА | http://datasheet.moeller.net/datasheet.php?model=002244&locale=ru_RU
Распределительные шкафы | 27700 | 0000002245 | CI44-125-NA | 258.75 | 305.325 | 1 | D | 3.397 | 26.5861 | Изолированный щит, стенки с вырезом, ВхШхД = 421x421x150 мм , СА | http://datasheet.moeller.net/datasheet.php?model=002245&locale=ru_RU
Распределительные шкафы | 27700 | 0000002246 | CI44-150-NA | 270.68 | 319.4024 | 1 | D | 3.614 | 31.0172 | Изолированный щит, стенки с вырезом, ВхШхД = 421x421x175 мм , СА | http://datasheet.moeller.net/datasheet.php?model=002246&locale=ru_RU
Распределительные шкафы | 27700 | 0000002247 | CI44-150/T-NA | 440.56 | 519.8608 | 1 | D | 4.282 | 33.853 | Изолированный щит, стенки с вырезом, + дверь, ВхШхД = 421x421x191 мм , СА | http://datasheet.moeller.net/datasheet.php?model=002247&locale=ru_RU
Распределительные шкафы | 27700 | 0000002248 | CI44-200/T-NA | 453.84 | 535.5312 | 1 | D | 4.645 | 42.7151 | Изолированный щит, стенки с вырезом, + дверь, ВхШхД = 421x421x241 мм , СА | http://datasheet.moeller.net/datasheet.php?model=002248&locale=ru_RU
Распределительные шкафы | 27700 | 0000002249 | CI44-200-NA | 281.34 | 331.9812 | 1 | D | 3.976 | 39.8792 | Изолированный щит, стенки с вырезом, ВхШхД = 421x421x225 мм , СА | http://datasheet.moeller.net/datasheet.php?model=002249&locale=ru_RU
Распределительные шкафы | 27700 | 0000002250 | CI44-250-NA | 298.58 | 352.3244 | 1 | D | 4.238 | 48.7413 | Изолированный щит, стенки с вырезом, ВхШхД = 421x421x275 мм , СА | http://datasheet.moeller.net/datasheet.php?model=002250&locale=ru_RU
Распределительные шкафы | 27700 | 0000002251 | CI44-250/T-NA | 465.73 | 549.5614 | 1 | D | 4.907 | 51.5771 | Изолированный щит, стенки с вырезом, + дверь, ВхШхД = 421x421x291 мм , СА | http://datasheet.moeller.net/datasheet.php?model=002251&locale=ru_RU
Распределительные шкафы | 27700 | 0000002252 | CI48-200/T-NA | 623.66 | 735.9188 | 1 | D | 7.327 | 80.763 | Изолированный щит, стенки с вырезом, + дверь, ВхШхД = 796x421x241 мм , СА | http://datasheet.moeller.net/datasheet.php?model=002252&locale=ru_RU
Распределительные шкафы | 27700 | 0000002253 | CI48-200-NA | 455.14 | 537.0652 | 1 | D | 6.658 | 75.4011 | Изолированный щит, стенки с вырезом, + дверь, ВхШхД = 796x421x225 мм , СА | http://datasheet.moeller.net/datasheet.php?model=002253&locale=ru_RU
Распределительные шкафы | 27700 | 0000002254 | CI48-250-NA | 510.89 | 602.8502 | 1 | B | 6.999 | 92.1569 | Изолированный щит, стенки с вырезом, ВхШхД = 796x421x275 мм , СА | http://datasheet.moeller.net/datasheet.php?model=002254&locale=ru_RU
Распределительные шкафы | 27700 | 0000002255 | CI48-250/T-NA | 680.71 | 803.2378 | 1 | D | 7.668 | 97.5188 | Изолированный щит, стенки с вырезом, + дверь, ВхШхД = 796x421x291 мм , СА | http://datasheet.moeller.net/datasheet.php?model=002255&locale=ru_RU
Распределительные шкафы | 27700 | 0000002256 | CI48-200/2T-NA | 751.05 | 886.239 | 1 | D | 7.995 | 80.763 | Изолированный щит, стенки с вырезом, + дверь, ВхШхД = 796x421x241 мм , СА | http://datasheet.moeller.net/datasheet.php?model=002256&locale=ru_RU
Распределительные шкафы | 27700 | 0000002257 | CI48-250/2T-NA | 806.75 | 951.965 | 1 | D | 8.336 | 97.5188 | Изолированный щит, стенки с вырезом, + дверь, ВхШхД = 796x421x291 мм , СА | http://datasheet.moeller.net/datasheet.php?model=002257&locale=ru_RU
Распределительные шкафы | 27700 | 0000002288 | UBS4,8 | 0.13 | 0.1534 | 25 | B | 0.004 | 0.003 | Аксессуар для крепления монтажной платы | http://datasheet.moeller.net/datasheet.php?model=002288&locale=ru_RU
Распределительные шкафы | 27700 | 0000002289 | ADT200-190 | 0.52 | 0.6136 | 10 | B | 0.007 | 0.012 | Аксессуар для регулировки монтажной платы, L = 10 мм , для CI | http://datasheet.moeller.net/datasheet.php?model=002289&locale=ru_RU
Распределительные шкафы | 27700 | 0000002290 | ADT125-110 | 0.52 | 0.6136 | 10 | B | 0.009 | 0.012 | Аксессуар для регулировки монтажной платы, L = 15мм, для CI | http://datasheet.moeller.net/datasheet.php?model=002290&locale=ru_RU
Распределительные шкафы | 27700 | 0000002291 | HS25-CI | 1.55 | 1.829 | 1 | B | 0.014 | 0.02 | Аксессуар для регулировки монтажной платы, L = 25 мм , для CI | http://datasheet.moeller.net/datasheet.php?model=002291&locale=ru_RU
Распределительные шкафы | 27700 | 0000002292 | HS50-CI | 2.27 | 2.6786 | 1 | B | 0.02 | 1.516 | Аксессуар для регулировки монтажной платы, L = 50 мм, для CI | http://datasheet.moeller.net/datasheet.php?model=002292&locale=ru_RU
Распределительные шкафы | 27700 | 0000002293 | EM4-CI | 0.19 | 0.2242 | 100 | B | 0.002 | 0.3315 | Закладная гайка, M4 | http://datasheet.moeller.net/datasheet.php?model=002293&locale=ru_RU
Распределительные шкафы | 27700 | 0000002294 | EM5-CI | 0.19 | 0.2242 | 100 | B | 0.003 | - | Закладная гайка, M5 | http://datasheet.moeller.net/datasheet.php?model=002294&locale=ru_RU
Распределительные шкафы | 27700 | 0000002295 | EM6-CI | 0.19 | 0.2242 | 100 | C | 0.003 | - | Закладная гайка M6 | http://datasheet.moeller.net/datasheet.php?model=002295&locale=ru_RU
Распределительные шкафы | 27700 | 0000002299 | EVB-ID | 10.3 | 12.154 | 1 | B | 0.376 | 0.3025 | Угловой соединитель, для соединения секций щитов CI | http://datasheet.moeller.net/datasheet.php?model=002299&locale=ru_RU
Распределительные шкафы | 27700 | 0000002300 | KVB-ID | 15.14 | 17.8652 | 1 | B | 0.574 | 5.7691 | Перемычка , для соединения секций , CI | http://datasheet.moeller.net/datasheet.php?model=002300&locale=ru_RU
Распределительные шкафы | 27700 | 0000002302 | ARB-ID | 10.3 | 12.154 | 1 | B | 0.181 | 1.5276 | Монтажный кронштейн | http://datasheet.moeller.net/datasheet.php?model=002302&locale=ru_RU
Распределительные шкафы | 27700 | 0000002304 | AS-RS-CI | 2.79 | 3.2922 | 1 | B | 0.039 | 1.5276 | Заглушка | http://datasheet.moeller.net/datasheet.php?model=002304&locale=ru_RU
Распределительные шкафы | 27700 | 0000002305 | AH-GA | 7.57 | 8.9326 | 1 | B | 0.051 | - | Монтажные скобы | http://datasheet.moeller.net/datasheet.php?model=002305&locale=ru_RU
Распределительные шкафы | 27700 | 0000002310 | D2-CI | 1.55 | 1.829 | 1 | D | 0.006 | 0.069426 | Прокладка, 187.5 мм, для сборки корпуса | http://datasheet.moeller.net/datasheet.php?model=002310&locale=ru_RU
Распределительные шкафы | 27700 | 0000002311 | D3-CI | 1.89 | 2.2302 | 1 | B | 0.01 | 0.008 | Прокладка, 250 мм , для сборки корпуса | http://datasheet.moeller.net/datasheet.php?model=002311&locale=ru_RU
Распределительные шкафы | 27700 | 0000002312 | D4-CI | 2.32 | 2.7376 | 1 | B | 0.012 | 0.23438 | Прокладка, 375 мм, для сборки корпуса | http://datasheet.moeller.net/datasheet.php?model=002312&locale=ru_RU
Распределительные шкафы | 27700 | 0000002313 | KD4-CI | 0.19 | 0.2242 | 25 | B | 0.002 | 0.002912 | Кронштейн для корпусов CI | http://datasheet.moeller.net/datasheet.php?model=002313&locale=ru_RU
Распределительные шкафы | 27700 | 0000002314 | K-CI | 0.19 | 0.2242 | 100 | B | 0.002 | 0.006048 | Клин для фланца | http://datasheet.moeller.net/datasheet.php?model=002314&locale=ru_RU
Распределительные шкафы | 27700 | 0000002315 | VS-CI | 0.19 | 0.2242 | 100 | B | 0.004 | 0.006048 | Соединительный элемент для фланцев | http://datasheet.moeller.net/datasheet.php?model=002315&locale=ru_RU
Распределительные шкафы | 27700 | 0000002316 | HBA-4344 | 1.98 | 2.3364 | 1 | B | 0.032 | - | Заглушка 96x96 мм | http://datasheet.moeller.net/datasheet.php?model=002316&locale=ru_RU
Распределительные шкафы | 27700 | 0000002317 | BFS-PT3 | 5.32 | 6.2776 | 1 | D | 0.117 | - | Монтажный комплект, для длины корпуса 250мм | http://datasheet.moeller.net/datasheet.php?model=002317&locale=ru_RU
Распределительные шкафы | 27700 | 0000002318 | BFS-PT4 | 7.7 | 9.086 | 1 | D | 0.17 | - | Монтажный комплект, для длины корпуса 375 мм | http://datasheet.moeller.net/datasheet.php?model=002318&locale=ru_RU
Распределительные шкафы | 27700 | 0000002319 | FT-CI | 8.56 | 10.1008 | 1 | B | 0.066 | 0.067774 | Аксессуар для соединения шкафов CI разной длины | http://datasheet.moeller.net/datasheet.php?model=002319&locale=ru_RU
Распределительные шкафы | 27700 | 0000002320 | HSH-CI | 1.15 | 1.357 | 5 | B | 0.028 | 0.018 | Держатель для шин | http://datasheet.moeller.net/datasheet.php?model=002320&locale=ru_RU
Распределительные шкафы | 27700 | 0000002321 | HSH0632 | 2.66 | 3.1388 | 1 | D | 0.035 | 0.5 | Опорный кронштейн для шинных сборок | http://datasheet.moeller.net/datasheet.php?model=002321&locale=ru_RU
Распределительные шкафы | 27700 | 0000002322 | VST12 | 2.66 | 3.1388 | 1 | D | 0.024 | 1.5276 | Заглушка | http://datasheet.moeller.net/datasheet.php?model=002322&locale=ru_RU
Распределительные шкафы | 27700 | 0000002328 | KP-CI | 4.18 | 4.9324 | 1 | B | 0.095 | 0.27936 | Монтажный элемент
Распределительные шкафы | 27700 | 0000002330 | VS-TR-CI | 2.27 | 2.6786 | 1 | D | 0.001 | 0.004144 | Элемент для соединения корпусов | http://datasheet.moeller.net/datasheet.php?model=002330&locale=ru_RU
Распределительные шкафы | 27700 | 0000002334 | QST375-CI | 9.89 | 11.6702 | 1 | B | 0.06 | 0.18848 | Разделитель щитов CI
Распределительные шкафы | 27700 | 0000002612 | AE/I43E/T | 290.6 | 342.908 | 1 | B | 3.333 | 14.0625 | Изолированный щит + дверь, 3x9TE , ВхШхШ = 375x250x150 мм | http://datasheet.moeller.net/datasheet.php?model=002612&locale=ru_RU
Распределительные шкафы | 27700 | 0000002843 | D125-CI43-RAL7032 | 45.42 | 53.5956 | 1 | B | 0.541 | 6.0938 | Крышка , RAL7032 , ВхШхД = 250x375x25 мм | http://datasheet.moeller.net/datasheet.php?model=002843&locale=ru_RU
Распределительные шкафы | 27700 | 0000003036 | M3-CI45 | 39.53 | 46.6454 | 1 | B | 3.527 | 0.51874 | Монтажная панель , оцинкованная сталь, D = 3 мм , для корпусов- CI45 | http://datasheet.moeller.net/datasheet.php?model=003036&locale=ru_RU
Распределительные шкафы | 27700 | 0000004985 | AE/I44E | 286.63 | 338.2234 | 1 | B | 3.865 | 21.0938 | Изолированный щит, 3x15TE , ВхШхД = 375x375x150 мм | http://datasheet.moeller.net/datasheet.php?model=004985&locale=ru_RU
Распределительные шкафы | 27700 | 0000005216 | D200-CI43-RAL7032 | 57.59 | 67.9562 | 1 | B | 1.065 | 25.82 | Крышка , RAL7032 , ВхШхД = 250x375x100 мм | http://datasheet.moeller.net/datasheet.php?model=005216&locale=ru_RU
Распределительные шкафы | 27700 | 0000005240 | RS27/I23-150 | 103.49 | 122.1182 | 1 | D | 3.575 | 7.125 | Блок предохранителей , 3x3xE27 , ВхШхД = 250x187.5x175 мм | http://datasheet.moeller.net/datasheet.php?model=005240&locale=ru_RU
Распределительные шкафы | 27700 | 0000005741 | SP-CI-RAL7032 | 34.64 | 40.8752 | 1 | D | 0.433 | 0.25 | Спрей , для защиты CI , RAL7032 , 300г | http://datasheet.moeller.net/datasheet.php?model=005741&locale=ru_RU
Распределительные шкафы | 27700 | 0000007589 | D125-CI44-RAL7032 | 69.55 | 82.069 | 1 | B | 3.696 | 44.9576 | Крышка , RAL7032 , ВхШхД = 375x375x25 мм | http://datasheet.moeller.net/datasheet.php?model=007589&locale=ru_RU
Распределительные шкафы | 27700 | 0000007600 | DV125-250-CI | 4.92 | 5.8056 | 1 | D | 0.1 | 0.375 | Передняя крышка , для корпусов CI
Распределительные шкафы | 27700 | 0000007613 | RS18/I23-150 | 155.24 | 183.1832 | 1 | B | 3.645 | 7.125 | Блок предохранителей , 4x3xE18 , ВхШхД = 250x190x150 мм | http://datasheet.moeller.net/datasheet.php?model=007613&locale=ru_RU
Распределительные шкафы | 27700 | 0000009962 | D200-CI44-RAL7032 | 95.39 | 112.5602 | 1 | B | 1.371 | 21.0938 | Крышка , RAL7032 , ВхШхД = 375x375x150 мм | http://datasheet.moeller.net/datasheet.php?model=009962&locale=ru_RU
Распределительные шкафы | 27700 | 0000010145 | F3A-D | 31.86 | 37.5948 | 1 | A | 0.1 | 0.483 | Фланец для кабеля из пенорезины, протыкаемый | http://datasheet.moeller.net/datasheet.php?model=010145&locale=ru_RU
Распределительные шкафы | 27700 | 0000010408 | CI23X-125 | 90.59 | 106.8962 | 1 | B | 1.679 | 7.05 | Изолированный щит , гладкие стенки , ВхШхД = 250x188x150 мм | http://datasheet.moeller.net/datasheet.php?model=010408&locale=ru_RU
Распределительные шкафы | 27700 | 0000010450 | KST48-250 | 420.62 | 496.3316 | 1 | B | 6.97 | 77.3438 | Изолированный щит с кабельными вводами , ВхШхД = 750x375x275 мм | http://datasheet.moeller.net/datasheet.php?model=010450&locale=ru_RU
Распределительные шкафы | 27700 | 0000010774 | SH0165/2 | 14.34 | 16.9212 | 1 | D | 0.069 | 0.432 | Опора для корпусов CI 187.5 мм , ВxГ = 120x40 мм | http://datasheet.moeller.net/datasheet.php?model=010774&locale=ru_RU
Распределительные шкафы | 27700 | 0000010794 | WS7-ID | 28.92 | 34.1256 | 1 | D | 1.6 | - | Крепление профиля , вертикальная установка, L = 875мм | http://datasheet.moeller.net/datasheet.php?model=010794&locale=ru_RU
Распределительные шкафы | 27700 | 0000010795 | FP50-ID | 49.77 | 58.7286 | 1 | B | 1.538 | 56.25 | Передняя панель ГхШ = 500x375 мм | http://datasheet.moeller.net/datasheet.php?model=010795&locale=ru_RU
Распределительные шкафы | 27700 | 0000010937 | D150-CI44-NA | 89.71 | 105.8578 | 1 | D | 0.821 | 12.6562 | Крышка, прозрачная , ВхШхД = 375x375x90 мм , СА | http://datasheet.moeller.net/datasheet.php?model=010937&locale=ru_RU
Распределительные шкафы | 27700 | 0000010985 | D200-CI44-NA | 101.27 | 119.4986 | 1 | D | 1.183 | 19.6875 | Крышка, прозрачная , ВхШхД = 375x375x140 мм , СА | http://datasheet.moeller.net/datasheet.php?model=010985&locale=ru_RU
Распределительные шкафы | 27700 | 0000011049 | D250-CI44-NA | 113.56 | 134.0008 | 1 | D | 1.445 | 26.7188 | Крышка, прозрачная , ВхШхД = 375x375x190 мм , СА | http://datasheet.moeller.net/datasheet.php?model=011049&locale=ru_RU
Распределительные шкафы | 27700 | 0000011878 | D200-CI48-NA | 161.91 | 191.0538 | 1 | B | 2.101 | 39.375 | Крышка, прозрачная , ВхШхД = 750x375x140 мм , СА | http://datasheet.moeller.net/datasheet.php?model=011878&locale=ru_RU
Распределительные шкафы | 27700 | 0000011906 | D250-CI48-NA | 216.31 | 255.2458 | 1 | B | 2.442 | 53.4375 | Крышка, прозрачная , ВхШхД = 750x375x190 мм , СА | http://datasheet.moeller.net/datasheet.php?model=011906&locale=ru_RU
Распределительные шкафы | 27700 | 0000011925 | T-CI23-NA | 52.16 | 61.5488 | 1 | D | 0.237 | 1.467 | Дверь , с прозрачной передней крышкой для CI23 -СА | http://datasheet.moeller.net/datasheet.php?model=011925&locale=ru_RU
Распределительные шкафы | 27700 | 0000011957 | T-CI43-NA | 102.29 | 120.7022 | 1 | B | 0.461 | 3 | Дверь , с прозрачной передней крышкой для CI43 -СА | http://datasheet.moeller.net/datasheet.php?model=011957&locale=ru_RU
Распределительные шкафы | 27700 | 0000012001 | T-CI44-NA | 156.56 | 184.7408 | 1 | D | 0.668 | 5.625 | Дверь , с прозрачной передней крышкой для CI44 -СА | http://datasheet.moeller.net/datasheet.php?model=012001&locale=ru_RU
Распределительные шкафы | 27700 | 0000012038 | D125-CI23/T-NA | 98.58 | 116.3244 | 1 | D | 0.539 | 4.935 | Дверь с прозрачной передней крышкой, ВхШхД = 250x188x66 мм , СА | http://datasheet.moeller.net/datasheet.php?model=012038&locale=ru_RU
Распределительные шкафы | 27700 | 0000012097 | D150-CI23/T-NA | 101.27 | 119.4986 | 1 | D | 0.649 | 6.11 | Дверь с прозрачной передней крышкой, ВхШхД = 250x188x91 мм , СА | http://datasheet.moeller.net/datasheet.php?model=012097&locale=ru_RU
Распределительные шкафы | 27700 | 0000012115 | D125-CI43/T-NA | 163.21 | 192.5878 | 1 | D | 0.921 | 9.8438 | Дверь с прозрачной передней крышкой, ВхШхД = 250x375x66 мм , СА | http://datasheet.moeller.net/datasheet.php?model=012115&locale=ru_RU
Распределительные шкафы | 27700 | 0000012147 | D150-CI43/T-NA | 167.19 | 197.2842 | 1 | D | 1.109 | 12.1875 | Дверь с прозрачной передней крышкой, ВхШхД = 250x375x91 мм , СА | http://datasheet.moeller.net/datasheet.php?model=012147&locale=ru_RU
Распределительные шкафы | 27700 | 0000012195 | D200-CI43/T-NA | 173.84 | 205.1312 | 1 | D | 1.357 | 16.875 | Дверь с прозрачной передней крышкой, ВхШхД = 250x375x141 мм , СА | http://datasheet.moeller.net/datasheet.php?model=012195&locale=ru_RU
Распределительные шкафы | 27700 | 0000012335 | D125-CI44/T-NA | 244.14 | 288.0852 | 1 | D | 1.273 | 14.7656 | Дверь с прозрачной передней крышкой, ВхШхД = 375x375x66 мм , СА | http://datasheet.moeller.net/datasheet.php?model=012335&locale=ru_RU
Распределительные шкафы | 27700 | 0000012357 | D150-CI44/T-NA | 256.1 | 302.198 | 1 | D | 1.489 | 18.2812 | Дверь с прозрачной передней крышкой, ВхШхД = 375x375x91 мм , СА | http://datasheet.moeller.net/datasheet.php?model=012357&locale=ru_RU
Распределительные шкафы | 27700 | 0000012392 | D200-CI48/2T-NA | 480.38 | 566.8484 | 1 | B | 3.4 | 50.625 | Дверь с прозрачной передней крышкой, ВхШхД = 750x375x141 мм , СА | http://datasheet.moeller.net/datasheet.php?model=012392&locale=ru_RU
Распределительные шкафы | 27700 | 0000012411 | D250-CI48/2T-NA | 528.1 | 623.158 | 1 | D | 3.9 | 64.6875 | Дверь с прозрачной передней крышкой, ВхШхД = 750x375x191 мм , СА | http://datasheet.moeller.net/datasheet.php?model=012411&locale=ru_RU
Распределительные шкафы | 27700 | 0000012452 | CI44-125 | 156.56 | 184.7408 | 1 | B | 2.628 | 21.0938 | Изолированный щит, с вырезами для фланцев, ВхШхД = 375x375x150 мм | http://datasheet.moeller.net/datasheet.php?model=012452&locale=ru_RU
Распределительные шкафы | 27700 | 0000012462 | FL3-X-NA | 12.08 | 14.2544 | 1 | B | 0.21 | 0.54427 | Фланец, изолированный, ВхШхД = 116x204x23 мм | http://datasheet.moeller.net/datasheet.php?model=012462&locale=ru_RU
Распределительные шкафы | 27700 | 0000012479 | ZRF3-NA | 12.7 | 14.986 | 1 | D | 1.5 | 0.5916 | Увеличение кабельных вводов , фланец FL4 - NA, ВхШхД = 116x204x25 мм | http://datasheet.moeller.net/datasheet.php?model=012479&locale=ru_RU
Распределительные шкафы | 27700 | 0000012780 | D200-CI44/T-NA | 268.05 | 316.299 | 1 | D | 1.852 | 25.3125 | Дверь с прозрачной передней крышкой, ВхШхД = 375x375x180 мм , СА | http://datasheet.moeller.net/datasheet.php?model=012780&locale=ru_RU
Распределительные шкафы | 27700 | 0000012781 | CI23-150 | 84 | 99.12 | 1 | B | 1.333 | 8.225 | Изолированный щит, с вырезами для фланцев, ВхШхД = 250x188x175 мм | http://datasheet.moeller.net/datasheet.php?model=012781&locale=ru_RU
Распределительные шкафы | 27700 | 0000012809 | D250-CI44/T-NA | 278.65 | 328.807 | 1 | D | 2.113 | 32.3438 | Дверь с прозрачной передней крышкой, ВхШхД = 375x375x191 мм , СА | http://datasheet.moeller.net/datasheet.php?model=012809&locale=ru_RU
Распределительные шкафы | 27700 | 0000012842 | D200-CI48/T-NA | 317.14 | 374.2252 | 1 | D | 2.764 | 50.625 | Дверь с прозрачной передней крышкой, ВхШхД = 375x750x141 мм , СА | http://datasheet.moeller.net/datasheet.php?model=012842&locale=ru_RU
Распределительные шкафы | 27700 | 0000012863 | D250-CI48/T-NA | 378.18 | 446.2524 | 1 | D | 3.111 | 64.6875 | Дверь с прозрачной передней крышкой, ВхШхД = 375x750x191 мм , СА | http://datasheet.moeller.net/datasheet.php?model=012863&locale=ru_RU
Распределительные шкафы | 27700 | 0000013147 | SH-E | 6.15 | 7.257 | 1 | D | 0.02 | 0.432 | Передняя крышка
Распределительные шкафы | 27700 | 0000013151 | ZG/I43E-G-150 | 128.21 | 151.2878 | 1 | B | 4.152 | 14.0625 | Изолированный щит с метрическими кабельными вводами , ВхШхД = 250x375x150 мм , IP65 | http://datasheet.moeller.net/datasheet.php?model=013151&locale=ru_RU
Распределительные шкафы | 27700 | 0000013156 | RS27/I23E | 118.9 | 140.302 | 1 | D | 3.076 | 7.125 | Блок предохранителей , 3x3xE27 , ВхШхД = 250x187.5x150 мм | http://datasheet.moeller.net/datasheet.php?model=013156&locale=ru_RU
Распределительные шкафы | 27700 | 0000013167 | WS8-ID | 32.62 | 38.4916 | 1 | B | 1.873 | 1.25 | Крепление профиля , вертикальная установка, L = 1000 мм | http://datasheet.moeller.net/datasheet.php?model=013167&locale=ru_RU
Распределительные шкафы | 27700 | 0000013168 | FP75-ID | 65.44 | 77.2192 | 1 | D | 6 | 84.375 | Передняя панель ГхШ = 750x375 мм | http://datasheet.moeller.net/datasheet.php?model=013168&locale=ru_RU
Распределительные шкафы | 27700 | 0000014286 | D125-CI23-NA | 39.15 | 46.197 | 1 | D | 0.301 | 3.055 | Крышка, прозрачная , ВхШхД = 250x188x65 мм , СА | http://datasheet.moeller.net/datasheet.php?model=014286&locale=ru_RU
Распределительные шкафы | 27700 | 0000014334 | D150-CI23-NA | 42.09 | 49.6662 | 1 | D | 0.411 | 4.23 | Крышка, прозрачная , ВхШхД = 250x188x90 мм , СА | http://datasheet.moeller.net/datasheet.php?model=014334&locale=ru_RU
Распределительные шкафы | 27700 | 0000014433 | D125-CI43-NA | 49.38 | 58.2684 | 1 | B | 0.46 | 6.0938 | Крышка, прозрачная , ВхШхД = 250x375x65 мм , СА | http://datasheet.moeller.net/datasheet.php?model=014433&locale=ru_RU
Распределительные шкафы | 27700 | 0000014480 | D150-CI43-NA | 54.96 | 64.8528 | 1 | D | 0.648 | 8.4375 | Крышка, прозрачная , ВхШхД = 250x375x90 мм , СА | http://datasheet.moeller.net/datasheet.php?model=014480&locale=ru_RU
Распределительные шкафы | 27700 | 0000014732 | RS33/I23-150 | 120.51 | 142.2018 | 1 | B | 3.44 | 7.125 | Блок предохранителей , 2x3xE33 , ВхШхД = 250x190x150 мм | http://datasheet.moeller.net/datasheet.php?model=014732&locale=ru_RU
Распределительные шкафы | 27700 | 0000014771 | D200-CI43-NA | 60.64 | 71.5552 | 1 | D | 0.895 | 13.125 | Крышка, прозрачная , ВхШхД = 250x375x140 мм , СА | http://datasheet.moeller.net/datasheet.php?model=014771&locale=ru_RU
Распределительные шкафы | 27700 | 0000014815 | BS4-CI | 5.07 | 5.9826 | 1 | B | 0.045 | 0.008 | Комплект для подключения корпусов CI, L = 375мм | http://datasheet.moeller.net/datasheet.php?model=014815&locale=ru_RU
Распределительные шкафы | 27700 | 0000014830 | D125-CI23 | 36.89 | 43.5302 | 1 | B | 0.35 | 3.055 | Крышка, прозрачная , ВхШхД = 250x188x25 мм | http://datasheet.moeller.net/datasheet.php?model=014830&locale=ru_RU
Распределительные шкафы | 27700 | 0000014838 | D125-CI44-NA | 77.76 | 91.7568 | 1 | D | 0.604 | 9.1406 | Крышка, прозрачная , ВхШхД = 375x375x25 мм , СА | http://datasheet.moeller.net/datasheet.php?model=014838&locale=ru_RU
Распределительные шкафы | 27700 | 0000014863 | FL4-2 | 16.07 | 18.9626 | 1 | B | 0.279 | 0.87777 | Фланец с пеноризиной 26xM16 , 14xM20 , ВхШхД = 116x329x23 мм | http://datasheet.moeller.net/datasheet.php?model=014863&locale=ru_RU
Распределительные шкафы | 27700 | 0000015154 | CI23X-150 | 92.22 | 108.8196 | 1 | B | 1.8 | 8.225 | Изолированный щит , гладкие стенки , ВхШхД = 250x188x175 мм | http://datasheet.moeller.net/datasheet.php?model=015154&locale=ru_RU
Распределительные шкафы | 27700 | 0000015524 | ZG/I43E-G-200 | 167.19 | 197.2842 | 1 | B | 4.401 | 18.75 | Изолированный щит с метрическими кабельными вводами , ВхШхД = 375x250x225 мм , IP65 | http://datasheet.moeller.net/datasheet.php?model=015524&locale=ru_RU
Распределительные шкафы | 27700 | 0000015529 | RS27/I23E/T | 161.91 | 191.0538 | 1 | D | 4.092 | 7.125 | Блок предохранителей + дверь, 3x3xE27 , ВхШхД = 250x189x150 мм | http://datasheet.moeller.net/datasheet.php?model=015529&locale=ru_RU
Распределительные шкафы | 27700 | 0000015540 | WS9-ID | 37.82 | 44.6276 | 1 | B | 2.062 | 1.4062 | Крепление профиля , вертикальная установка, L = 1125 мм | http://datasheet.moeller.net/datasheet.php?model=015540&locale=ru_RU
Распределительные шкафы | 27700 | 0000015541 | SWRL25-ID | 18.85 | 22.243 | 1 | B | 0.364 | 0.75 | Боковая стенка , H = 250мм | http://datasheet.moeller.net/datasheet.php?model=015541&locale=ru_RU
Распределительные шкафы | 27700 | 0000017198 | CI44-150 | 161.91 | 191.0538 | 1 | B | 2.743 | 24.6094 | Изолированный щит, с вырезами для фланцев, ВхШхД = 375x375x175 мм | http://datasheet.moeller.net/datasheet.php?model=017198&locale=ru_RU
Распределительные шкафы | 27700 | 0000017203 | D125-CI43 | 44.06 | 51.9908 | 1 | B | 0.553 | 6.0938 | Крышка, прозрачная , 250x375x25 мм ВхШхД = | http://datasheet.moeller.net/datasheet.php?model=017203&locale=ru_RU
Распределительные шкафы | 27700 | 0000017236 | FL4-3 | 16.07 | 18.9626 | 1 | B | 0.285 | 0.87777 | Фланец с пеноризиной 5xM25 , 6xM25/16 , 6xM32/20 , ВхШхД = 116x329x23 мм | http://datasheet.moeller.net/datasheet.php?model=017236&locale=ru_RU
Распределительные шкафы | 27700 | 0000017527 | CI43-125 | 96.36 | 113.7048 | 1 | B | 1.789 | 14.0625 | Изолированный щит, с вырезами для фланцев, ВхШхД = 250x375x150 мм | http://datasheet.moeller.net/datasheet.php?model=017527&locale=ru_RU
Распределительные шкафы | 27700 | 0000017897 | ZG/I44E-150 | 187.09 | 220.7662 | 1 | D | 5.473 | 21.0938 | Изолированный щит с метрическими кабельными вводами , ВхШхД = 375x375x225 мм , IP65 | http://datasheet.moeller.net/datasheet.php?model=017897&locale=ru_RU
Распределительные шкафы | 27700 | 0000017898 | FL2-2 | 9.58 | 11.3044 | 1 | B | 0.147 | 0.37886 | Фланец с пеноризиной 10xM16 , 3xM20 , ВхШхД = 116x142x23 мм | http://datasheet.moeller.net/datasheet.php?model=017898&locale=ru_RU
Распределительные шкафы | 27700 | 0000017902 | RS18/I23E/T | 214.98 | 253.6764 | 1 | D | 4.192 | 7.125 | Блок предохранителей + дверь, 4x3xE18 , ВхШхД = 250x189x150 мм | http://datasheet.moeller.net/datasheet.php?model=017902&locale=ru_RU
Распределительные шкафы | 27700 | 0000017907 | GA-RS-I43-G | 10.69 | 12.6142 | 1 | D | 0.18 | 1.875 | Кожух для защиты предохранителей, в CI43 | http://datasheet.moeller.net/datasheet.php?model=017907&locale=ru_RU
Распределительные шкафы | 27700 | 0000017913 | WS10-ID | 41.8 | 49.324 | 1 | B | 2.3 | 1.5625 | Крепление профиля , вертикальная установка, L = 1250мм | http://datasheet.moeller.net/datasheet.php?model=017913&locale=ru_RU
Распределительные шкафы | 27700 | 0000017914 | SWRL50-ID | 36.61 | 43.1998 | 1 | B | 0.75 | 1.5 | Боковая стенка , H = 500мм | http://datasheet.moeller.net/datasheet.php?model=017914&locale=ru_RU
Распределительные шкафы | 27700 | 0000019570 | CI23E-125 | 85.72 | 101.1496 | 1 | B | 1.348 | 7.05 | Изолированный щит с фланцами , ВхШхД = 250x187.5x150 мм | http://datasheet.moeller.net/datasheet.php?model=019570&locale=ru_RU
Распределительные шкафы | 27700 | 0000019576 | D125-CI44 | 69.55 | 82.069 | 1 | B | 0.742 | - | Крышка, прозрачная , ВхШхД =375x375x25 мм | http://datasheet.moeller.net/datasheet.php?model=019576&locale=ru_RU
Распределительные шкафы | 27700 | 0000019609 | FL4-4 | 16.07 | 18.9626 | 1 | B | 0.279 | 0.87777 | Фланец с пеноризиной 4xM16 , 2xM25/16 , 8xM40/25 , ВхШхД = 116x329x23 мм | http://datasheet.moeller.net/datasheet.php?model=019609&locale=ru_RU
Распределительные шкафы | 27700 | 0000019709 | M3-CI23 | 8.86 | 10.4548 | 1 | B | 0.66 | 0.135 | Монтажная панель , оцинкованная сталь, D = 3 мм , для корпусов- CI23 | http://datasheet.moeller.net/datasheet.php?model=019709&locale=ru_RU
Распределительные шкафы | 27700 | 0000019900 | CI43X-125 | 112.55 | 132.809 | 1 | B | 2.628 | 14.0625 | Изолированный щит , гладкие стенки , ВхШхД = 250x375x150 мм | http://datasheet.moeller.net/datasheet.php?model=019900&locale=ru_RU
Распределительные шкафы | 27700 | 0000020270 | ZG/I44E-200 | 209.64 | 247.3752 | 1 | D | 0.005 | 28.125 | Изолированный щит с метрическими кабельными вводами , ВхШхД = 375x375x225 мм , IP65 | http://datasheet.moeller.net/datasheet.php?model=020270&locale=ru_RU
Распределительные шкафы | 27700 | 0000020271 | FL2-3 | 9.58 | 11.3044 | 1 | B | 0.146 | 0.37886 | Фланец с пеноризиной 6xM20 , 2xM25/16 , ВхШхД = 116x250x23 мм | http://datasheet.moeller.net/datasheet.php?model=020271&locale=ru_RU
Распределительные шкафы | 27700 | 0000020275 | RS18/I23E | 171.17 | 201.9806 | 1 | B | 3.2 | 7.125 | Блок предохранителей , 4x3xE18 , ВхШхД = 250x189x150 мм | http://datasheet.moeller.net/datasheet.php?model=020275&locale=ru_RU
Распределительные шкафы | 27700 | 0000020277 | D-K95 | 5.59 | 6.5962 | 1 | B | 0.05 | 0.012 | Комплект для переоборудования K95 плоской клеммы в клемму под круглый кабель | http://datasheet.moeller.net/datasheet.php?model=020277&locale=ru_RU
Распределительные шкафы | 27700 | 0000020280 | GA-1-I43-G | 47.79 | 56.3922 | 1 | D | 0.326 | 4.6875 | Устройства покрытия в CI43 | http://datasheet.moeller.net/datasheet.php?model=020280&locale=ru_RU
Распределительные шкафы | 27700 | 0000020286 | WS11-ID | 45.91 | 54.1738 | 1 | B | 2.7 | 1.7188 | Крепление профиля , вертикальная установка, L = 1375 мм | http://datasheet.moeller.net/datasheet.php?model=020286&locale=ru_RU
Распределительные шкафы | 27700 | 0000020287 | SWRL75-ID | 55.21 | 65.1478 | 1 | D | 3 | 2.25 | Боковая стенка , H = 750мм | http://datasheet.moeller.net/datasheet.php?model=020287&locale=ru_RU
Распределительные шкафы | 27700 | 0000021943 | CI23E-150 | 88.23 | 104.1114 | 1 | B | 1.504 | 8.225 | Изолированный щит с фланцами , ВхШхД = 250x188x150 мм | http://datasheet.moeller.net/datasheet.php?model=021943&locale=ru_RU
Распределительные шкафы | 27700 | 0000021944 | CI44-200 | 187.09 | 220.7662 | 1 | B | 3.225 | 31.6406 | Изолированный щит, с вырезами для фланцев, ВхШхД = 375x375x225 мм | http://datasheet.moeller.net/datasheet.php?model=021944&locale=ru_RU
Распределительные шкафы | 27700 | 0000021982 | FL4-5 | 16.07 | 18.9626 | 1 | B | 0.283 | 0.87777 | Фланец с пеноризиной 2xM16 , 4xM20 , 2xM25/16 , 2xM40/25 , 3xM50/32 , ВхШхД = 116x329x23 мм | http://datasheet.moeller.net/datasheet.php?model=021982&locale=ru_RU
Распределительные шкафы | 27700 | 0000022273 | CI43-150 | 102.84 | 121.3512 | 1 | B | 1.898 | 16.4062 | Изолированный щит, с вырезами для фланцев, ВхШхД = 250x375x175 мм | http://datasheet.moeller.net/datasheet.php?model=022273&locale=ru_RU
Распределительные шкафы | 27700 | 0000022643 | ZG/I48-200 | 400.74 | 472.8732 | 1 | B | 10.385 | 37.5 | Изолированный щит с метрическими кабельными вводами , ВхШхД = 750x375x225 мм , IP65 | http://datasheet.moeller.net/datasheet.php?model=022643&locale=ru_RU
Распределительные шкафы | 27700 | 0000022644 | FL3-3 | 12.08 | 14.2544 | 1 | B | 0.195 | 0.54427 | Фланец с пенорезиной, 1xM16 , 5xM40/25HxBxT = 116x250x23 мм | http://datasheet.moeller.net/datasheet.php?model=022644&locale=ru_RU
Распределительные шкафы | 27700 | 0000022648 | RS33/I23E | 135.37 | 159.7366 | 1 | D | 2.91 | 7.125 | Блок предохранителей , 2x3xE33 , ВхШхД = 250x189x150 мм | http://datasheet.moeller.net/datasheet.php?model=022648&locale=ru_RU
Распределительные шкафы | 27700 | 0000022650 | D-K150 | 11.62 | 13.7116 | 1 | B | 0.098 | 0.036 | Комплект для переоборудования K150 плоской клеммы в клемму под круглый кабель | http://datasheet.moeller.net/datasheet.php?model=022650&locale=ru_RU
Распределительные шкафы | 27700 | 0000022653 | GA-RS-I44 | 16.34 | 19.2812 | 1 | B | 0.27 | 2.8125 | Кожух для защиты предохранителей, в CI44 | http://datasheet.moeller.net/datasheet.php?model=022653&locale=ru_RU
Распределительные шкафы | 27700 | 0000022659 | WS12-ID | 49.77 | 58.7286 | 1 | B | 2.82 | 1.875 | Крепление профиля , вертикальная установка, L = 1500мм | http://datasheet.moeller.net/datasheet.php?model=022659&locale=ru_RU
Распределительные шкафы | 27700 | 0000022660 | ZPR50-ID | 22.28 | 26.2904 | 1 | D | 0.379 | - | Промежуточная пластина для правой стороны , H = 500мм | http://datasheet.moeller.net/datasheet.php?model=022660&locale=ru_RU
Распределительные шкафы | 27700 | 0000024224 | RS27/I43-200 | 181.8 | 214.524 | 1 | D | 6.613 | 14.0625 | Блок предохранителей , 6x3xE27 , ВхШхД = 250x375x150мм | http://datasheet.moeller.net/datasheet.php?model=024224&locale=ru_RU
Распределительные шкафы | 27700 | 0000024322 | D150-CI23 | 38.75 | 45.725 | 1 | B | 0.483 | 4.23 | Крышка, прозрачная , ВхШхД = 250x188x50 мм | http://datasheet.moeller.net/datasheet.php?model=024322&locale=ru_RU
Распределительные шкафы | 27700 | 0000024355 | FL4-X | 17.69 | 20.8742 | 1 | B | 0.296 | 0.87777 | Фланец, изолированный, ВхШхД = 116x329x23 мм | http://datasheet.moeller.net/datasheet.php?model=024355&locale=ru_RU
Распределительные шкафы | 27700 | 0000024646 | CI43X-150 | 115.85 | 136.703 | 1 | B | 2.777 | 16.4062 | Изолированный щит , гладкие стенки , ВхШхД = 250x375x175 мм | http://datasheet.moeller.net/datasheet.php?model=024646&locale=ru_RU
Распределительные шкафы | 27700 | 0000025021 | RS33/I23E/T | 180.48 | 212.9664 | 1 | D | 3.868 | 7.125 | Блок предохранителей + дверь, 2x3xE33 , ВхШхД = 250x189x150 мм | http://datasheet.moeller.net/datasheet.php?model=025021&locale=ru_RU
Распределительные шкафы | 27700 | 0000025023 | D-K240 | 12.21 | 14.4078 | 1 | B | 0.162 | 0.10125 | Комплект для переоборудования K240 плоской клеммы в клемму под круглый кабель | http://datasheet.moeller.net/datasheet.php?model=025023&locale=ru_RU
Распределительные шкафы | 27700 | 0000025026 | GA-1-I44 | 68.62 | 80.9716 | 1 | B | 0.566 | 7.0312 | Защитный кожух , разъединители с предохранителями GSTA1 , для CI44 | http://datasheet.moeller.net/datasheet.php?model=025026&locale=ru_RU
Распределительные шкафы | 27700 | 0000025032 | WS13-ID | 53.6 | 63.248 | 1 | B | 2.98 | 2.0312 | Крепление профиля , вертикальная установка, L = 1625 мм | http://datasheet.moeller.net/datasheet.php?model=025032&locale=ru_RU
Распределительные шкафы | 27700 | 0000025033 | ZPR25-ID | 12.36 | 14.5848 | 1 | D | 0.286 | - | Промежуточная пластина для правой стороны , H = 250мм | http://datasheet.moeller.net/datasheet.php?model=025033&locale=ru_RU
Распределительные шкафы | 27700 | 0000026597 | RS18/I43-200 | 254.77 | 300.6286 | 1 | D | 5.242 | 14.0625 | Блок предохранителей , 8x3xE18 , ВхШхД = 250x375x225 мм | http://datasheet.moeller.net/datasheet.php?model=026597&locale=ru_RU
Распределительные шкафы | 27700 | 0000026690 | CI44-250 | 193.73 | 228.6014 | 1 | B | 3.449 | 38.6719 | Изолированный щит с вырезами под фланцы, ВхШхД = 375x375x275 мм | http://datasheet.moeller.net/datasheet.php?model=026690&locale=ru_RU
Распределительные шкафы | 27700 | 0000027019 | CI43-200 | 111.74 | 131.8532 | 1 | B | 2.295 | 21.0938 | Изолированный щит, с вырезами для фланцев, ВхШхД = 250x375x225 мм | http://datasheet.moeller.net/datasheet.php?model=027019&locale=ru_RU
Распределительные шкафы | 27700 | 0000027394 | RS27/I43E/T | 290.6 | 342.908 | 1 | D | 7.29 | 14.0625 | Блок предохранителей + дверь, 6x3xE27 , ВхШхД = 250x375x150 мм | http://datasheet.moeller.net/datasheet.php?model=027394&locale=ru_RU
Распределительные шкафы | 27700 | 0000027396 | D-K2X240 | 12.36 | 14.5848 | 1 | B | 0.356 | 0.10125 | Комплект для переоборудования K2x240 плоской клеммы в клемму под круглый кабель | http://datasheet.moeller.net/datasheet.php?model=027396&locale=ru_RU
Распределительные шкафы | 27700 | 0000027399 | GA-2-I44 | 68.62 | 80.9716 | 1 | B | 0.511 | 7.0312 | Защитный кожух , разъединители с предохранителями GSTA2 для CI44 | http://datasheet.moeller.net/datasheet.php?model=027399&locale=ru_RU
Распределительные шкафы | 27700 | 0000027405 | WS14-ID | 57.46 | 67.8028 | 1 | B | 3.26 | 2.1875 | Крепление профиля , вертикальная установка, L = 1750мм | http://datasheet.moeller.net/datasheet.php?model=027405&locale=ru_RU
Распределительные шкафы | 27700 | 0000027406 | ZPL25-ID | 12.36 | 14.5848 | 1 | D | 0.224 | - | Промежуточная пластина для левой стороны , H = 250мм | http://datasheet.moeller.net/datasheet.php?model=027406&locale=ru_RU
Распределительные шкафы | 27700 | 0000029064 | CL2 | 2.11 | 2.4898 | 20 | B | 0.067 | 0.0532 | Рейка , DIN, ВхШхД = 35x9x190 мм | http://datasheet.moeller.net/datasheet.php?model=029064&locale=ru_RU
Распределительные шкафы | 27700 | 0000029201 | M3-CI43 | 16.07 | 18.9626 | 1 | B | 1.554 | 0.28125 | Монтажная панель , оцинкованная сталь, D = 3 мм , для корпусов- CI43 | http://datasheet.moeller.net/datasheet.php?model=029201&locale=ru_RU
Распределительные шкафы | 27700 | 0000029392 | CI43X-200 | 122.49 | 144.5382 | 1 | B | 3.077 | 21.0938 | Изолированный щит , гладкие стенки , ВхШхД = 250x375x225 мм | http://datasheet.moeller.net/datasheet.php?model=029392&locale=ru_RU
Распределительные шкафы | 27700 | 0000029766 | AE/I23E | 97.93 | 115.5574 | 1 | B | 1.837 | 7.05 | Изолированный щит, ВхШхД = 250x188x150 мм | http://datasheet.moeller.net/datasheet.php?model=029766&locale=ru_RU
Распределительные шкафы | 27700 | 0000029767 | RS27/I43E | 201.7 | 238.006 | 1 | D | 5.314 | 14.0625 | Блок предохранителей , 6x3xE27 , ВхШхД = 250x375x150 мм | http://datasheet.moeller.net/datasheet.php?model=029767&locale=ru_RU
Распределительные шкафы | 27700 | 0000029769 | D-K3X240 | 66.09 | 77.9862 | 1 | B | 1.407 | 0.10125 | Комплект для переоборудования K3x240 плоской клеммы в клемму под круглый кабель | http://datasheet.moeller.net/datasheet.php?model=029769&locale=ru_RU
Распределительные шкафы | 27700 | 0000029778 | WS15-ID | 61.18 | 72.1924 | 1 | B | 3.44 | 2.3438 | Крепление профиля , вертикальная установка, L = 1875 мм | http://datasheet.moeller.net/datasheet.php?model=029778&locale=ru_RU
Распределительные шкафы | 27700 | 0000029779 | ZPL50-ID | 22.28 | 26.2904 | 1 | D | 0.379 | - | Промежуточная пластина для левой стороны , H = 500мм | http://datasheet.moeller.net/datasheet.php?model=029779&locale=ru_RU
Распределительные шкафы | 27700 | 0000031436 | CI44E-125 | 161.91 | 191.0538 | 1 | B | 2.827 | 21.0938 | Изолированный щит с фланцами , ВхШхД = 375x375x150 мм | http://datasheet.moeller.net/datasheet.php?model=031436&locale=ru_RU
Распределительные шкафы | 27700 | 0000031437 | CL2-15 | 3.06 | 3.6108 | 10 | B | 0.162 | 0.09975 | Рейка , DIN, ВхШхД = 35x15x190 мм | http://datasheet.moeller.net/datasheet.php?model=031437&locale=ru_RU
Распределительные шкафы | 27700 | 0000031523 | KT3 | 8.91 | 10.5138 | 1 | B | 0.079 | 0.4225 | Кабельный ввод для кабеля D = 14 - 54мм | http://datasheet.moeller.net/datasheet.php?model=031523&locale=ru_RU
Распределительные шкафы | 27700 | 0000031574 | M3-CI44 | 24.16 | 28.5088 | 1 | B | 2.499 | 0.42188 | Монтажная панель , оцинкованная сталь, D = 3 мм , для корпусов- CI44 | http://datasheet.moeller.net/datasheet.php?model=031574&locale=ru_RU
Распределительные шкафы | 27700 | 0000031765 | CI44X-125 | 171.17 | 201.9806 | 1 | B | 3.294 | 21.0938 | Изолированный щит , гладкие стенки , ВхШхД = 375x375x150 мм | http://datasheet.moeller.net/datasheet.php?model=031765&locale=ru_RU
Распределительные шкафы | 27700 | 0000032139 | AE/I23E/T | 149.95 | 176.941 | 1 | D | 1.885 | 7.05 | Изолированный щит + дверь, ВхШхД = 250x187.5x150 мм | http://datasheet.moeller.net/datasheet.php?model=032139&locale=ru_RU
Распределительные шкафы | 27700 | 0000032140 | RS18/I43E | 277.35 | 327.273 | 1 | B | 5.513 | 14.0625 | Изолированный щит с предохранителями , 8x3xE18 , ВхШхД = 250x375x150 мм | http://datasheet.moeller.net/datasheet.php?model=032140&locale=ru_RU
Распределительные шкафы | 27700 | 0000032142 | D-K3X185 | 40.1 | 47.318 | 1 | D | 0.671 | 0.10125 | Комплект для переоборудования K3x185 плоской клеммы в клемму под круглый кабель | http://datasheet.moeller.net/datasheet.php?model=032142&locale=ru_RU
Распределительные шкафы | 27700 | 0000032151 | WS16-ID | 65.44 | 77.2192 | 1 | B | 3.66 | 2.5 | Крепление профиля , вертикальная установка, L = 2000мм | http://datasheet.moeller.net/datasheet.php?model=032151&locale=ru_RU
Распределительные шкафы | 27700 | 0000032152 | SWHDP-ID | 4.05 | 4.779 | 1 | B | 0.082 | 0.03 | Опорный кронштейн HDP ID | http://datasheet.moeller.net/datasheet.php?model=032152&locale=ru_RU
Распределительные шкафы | 27700 | 0000033716 | RS33/I43-200 | 185.79 | 219.2322 | 1 | D | 4.885 | 14.0625 | Изолированный щит с предохранителями , 4x3xE33 , ВхШхД = 250x375x225 мм | http://datasheet.moeller.net/datasheet.php?model=033716&locale=ru_RU
Распределительные шкафы | 27700 | 0000033809 | CI44E-150 | 165.9 | 195.762 | 1 | B | 2.935 | 24.6094 | Изолированный щит с фланцами , ВхШхД = 375x375x175 мм | http://datasheet.moeller.net/datasheet.php?model=033809&locale=ru_RU
Распределительные шкафы | 27700 | 0000033810 | CL3 | 2.79 | 3.2922 | 20 | B | 0.089 | 0.07 | Рейка , DIN, ВхШхД = 35x7.5x250 мм | http://datasheet.moeller.net/datasheet.php?model=033810&locale=ru_RU
Распределительные шкафы | 27700 | 0000034138 | CI44X-150 | 177.83 | 209.8394 | 1 | B | 3.468 | 24.6094 | Изолированный щит , гладкие стенки , ВхШхД = 375x375x175 мм | http://datasheet.moeller.net/datasheet.php?model=034138&locale=ru_RU
Распределительные шкафы | 27700 | 0000034202 | SKA405-2I44 | 392.76 | 463.4568 | 1 | D | 11.967 | 63.2812 | Изолированный щит с шинной системой In = 400A , 5П | http://datasheet.moeller.net/datasheet.php?model=034202&locale=ru_RU
Распределительные шкафы | 27700 | 0000034203 | SKA255-2I44 | 372.87 | 439.9866 | 1 | D | 0.01 | 63.2812 | Изолированный щит с шинной системой In = 250A , 5П | http://datasheet.moeller.net/datasheet.php?model=034203&locale=ru_RU
Распределительные шкафы | 27700 | 0000034204 | SKA404-2I44 | 375.53 | 443.1254 | 1 | D | 11.287 | 63.2812 | Изолированный щит с шинной системой In = 400A 4П | http://datasheet.moeller.net/datasheet.php?model=034204&locale=ru_RU
Распределительные шкафы | 27700 | 0000034207 | SKA254-2I44 | 362.25 | 427.455 | 1 | D | 9.322 | 63.2812 | Изолированный щит с шинной системой In = 250A 4П | http://datasheet.moeller.net/datasheet.php?model=034207&locale=ru_RU
Распределительные шкафы | 27700 | 0000034208 | SKA405-I44 | 201.7 | 238.006 | 1 | D | 6.2 | 31.6406 | Изолированный щит с шинной системой In = 400A , 5П | http://datasheet.moeller.net/datasheet.php?model=034208&locale=ru_RU
Распределительные шкафы | 27700 | 0000034209 | SKA255-I44 | 185.79 | 219.2322 | 1 | D | 0.005 | 31.6406 | Изолированный щит с шинной системой In = 250A , 5П | http://datasheet.moeller.net/datasheet.php?model=034209&locale=ru_RU
Распределительные шкафы | 27700 | 0000034220 | SKA404-I44 | 199.05 | 234.879 | 1 | D | 5.9 | 31.6406 | Изолированный щит с шинной системой In = 400A 4П | http://datasheet.moeller.net/datasheet.php?model=034220&locale=ru_RU
Распределительные шкафы | 27700 | 0000034221 | SKA254-I44 | 181.8 | 214.524 | 1 | B | 0.004 | 31.6406 | Изолированный щит с шинной системой In = 250A 4П | http://datasheet.moeller.net/datasheet.php?model=034221&locale=ru_RU
Распределительные шкафы | 27700 | 0000034223 | STB4-CI | 20.86 | 24.6148 | 1 | B | 0.253 | 2.8125 | Комплект для соединения корпусов , B = 375 мм
Распределительные шкафы | 27700 | 0000034224 | DSCH-CI | 17.52 | 20.6736 | 1 | B | 0.048 | 0.03366 | Шарнир крышки | http://datasheet.moeller.net/datasheet.php?model=034224&locale=ru_RU
Распределительные шкафы | 27700 | 0000034513 | RS18/I43E/T | 366.22 | 432.1396 | 1 | D | 5.769 | 14.0625 | Изолированный щит с предохранителями+ дверь, 8x3xE18 , ВхШхД = 250x375x150 мм | http://datasheet.moeller.net/datasheet.php?model=034513&locale=ru_RU
Распределительные шкафы | 27700 | 0000034515 | D-K4X185 | 66.09 | 77.9862 | 1 | D | 0.2 | 0.10125 | Комплект для переоборудования K4x185 плоской клеммы в клемму под круглый кабель | http://datasheet.moeller.net/datasheet.php?model=034515&locale=ru_RU
Распределительные шкафы | 27700 | 0000034524 | WS17-ID | 70.47 | 83.1546 | 1 | B | 3.9 | 2.6562 | Крепление профиля , вертикальная установка, L = 2125 мм | http://datasheet.moeller.net/datasheet.php?model=034524&locale=ru_RU
Распределительные шкафы | 27700 | 0000034525 | WS20-ID | 82.4 | 97.232 | 1 | D | 4.68 | 3.125 | Крепление профиля , вертикальная установка, L = 2500мм | http://datasheet.moeller.net/datasheet.php?model=034525&locale=ru_RU
Распределительные шкафы | 27700 | 0000036089 | AV/I23-125 | 89.71 | 105.8578 | 1 | D | 1.563 | 7.05 | Изолированный щит, IP65 , для модульного оборудования , ВхШхД = 250x187.5x150 мм | http://datasheet.moeller.net/datasheet.php?model=036089&locale=ru_RU
Распределительные шкафы | 27700 | 0000036168 | BL-CI | 3.86 | 4.5548 | 1 | B | 0.102 | 0.00756 | Настенный кронштейн + винт , (4 штуки) | http://datasheet.moeller.net/datasheet.php?model=036168&locale=ru_RU
Распределительные шкафы | 27700 | 0000036182 | CI44E-200 | 188.44 | 222.3592 | 1 | B | 3.464 | 31.6406 | Изолированный щит с фланцами , ВхШхД = 375x375x225 мм | http://datasheet.moeller.net/datasheet.php?model=036182&locale=ru_RU
Распределительные шкафы | 27700 | 0000036183 | CL3-15 | 4.11 | 4.8498 | 10 | B | 0.212 | 0.13125 | Рейка , DIN, ВхШхД = 35x15x250 мм | http://datasheet.moeller.net/datasheet.php?model=036183&locale=ru_RU
Распределительные шкафы | 27700 | 0000036269 | KT4 | 10.48 | 12.3664 | 1 | A | 0.11 | 0.768 | Кабельный ввод для кабеля D = 14 - 68мм | http://datasheet.moeller.net/datasheet.php?model=036269&locale=ru_RU
Распределительные шкафы | 27700 | 0000036320 | M3-CI48 | 50.25 | 59.295 | 1 | B | 2.638 | 0.84375 | Монтажная панель , оцинкованная сталь, D = 3 мм , для корпусов- CI48 | http://datasheet.moeller.net/datasheet.php?model=036320&locale=ru_RU
Распределительные шкафы | 27700 | 0000036511 | CI44X-200 | 196.38 | 231.7284 | 1 | B | 0.003 | 31.6406 | Изолированный щит , гладкие стенки , ВхШхД = 375x375x225 мм | http://datasheet.moeller.net/datasheet.php?model=036511&locale=ru_RU
Распределительные шкафы | 27700 | 0000036886 | RS33/I43E/T | 282.64 | 333.5152 | 1 | D | 6.797 | 14.0625 | Изолированный щит с предохранителями+ дверь, 4x3xE33 , ВхШхД = 250x375x225 мм | http://datasheet.moeller.net/datasheet.php?model=036886&locale=ru_RU
Распределительные шкафы | 27700 | 0000036897 | WS18-ID | 74.95 | 88.441 | 1 | B | 4.12 | 2.8125 | Крепление профиля , вертикальная установка, L = 2250мм | http://datasheet.moeller.net/datasheet.php?model=036897&locale=ru_RU
Распределительные шкафы | 27700 | 0000036898 | WS21-ID | 86.37 | 101.9166 | 1 | D | 4.9 | 3.2812 | Крепление профиля , вертикальная установка, L = 2625 мм | http://datasheet.moeller.net/datasheet.php?model=036898&locale=ru_RU
Распределительные шкафы | 27700 | 0000038460 | VS-KS-CI | 0.34 | 0.4012 | 25 | B | 0.004 | - | Разъем для кабельных Зажимов | http://datasheet.moeller.net/datasheet.php?model=038460&locale=ru_RU
Распределительные шкафы | 27700 | 0000038541 | BL-CI-VA | 18.04 | 21.2872 | 1 | B | 0.104 | 0.00756 | Настенный кронштейн, нержавеющая сталь, винт + | http://datasheet.moeller.net/datasheet.php?model=038541&locale=ru_RU
Распределительные шкафы | 27700 | 0000038555 | CI44E-250 | 201.7 | 238.006 | 1 | B | 3.771 | 38.6719 | Изолированный щит с фланцами , ВхШхД = 375x375x275 мм | http://datasheet.moeller.net/datasheet.php?model=038555&locale=ru_RU
Распределительные шкафы | 27700 | 0000038556 | CL4 | 4.11 | 4.8498 | 20 | B | 0.132 | 0.105 | Рейка , DIN, ВхШхД = 35x7.5x375 мм | http://datasheet.moeller.net/datasheet.php?model=038556&locale=ru_RU
Распределительные шкафы | 27700 | 0000038560 | D150-CI43 | 49.09 | 57.9262 | 1 | B | 1.449 | 8.4375 | Крышка, прозрачная , ВхШхД = 250x375x50 мм ВхШхД = | http://datasheet.moeller.net/datasheet.php?model=038560&locale=ru_RU
Распределительные шкафы | 27700 | 0000038793 | U-CI23E | 48.82 | 57.6076 | 1 | B | 0.912 | 4.5 | Изолированный щит без передней крышки, ВхШхД = 250x187.5x120 мм | http://datasheet.moeller.net/datasheet.php?model=038793&locale=ru_RU
Распределительные шкафы | 27700 | 0000038884 | CI44X-250 | 207.01 | 244.2718 | 1 | B | 3.747 | 38.6719 | Изолированный щит , гладкие стенки , ВхШхД = 375x375x275 мм | http://datasheet.moeller.net/datasheet.php?model=038884&locale=ru_RU
Распределительные шкафы | 27700 | 0000039259 | RS33/I43E | 195.06 | 230.1708 | 1 | D | 4.876 | 14.0625 | Изолированный щит с предохранителями, 4x3xE33 , ВхШхД = 250x375x150 мм | http://datasheet.moeller.net/datasheet.php?model=039259&locale=ru_RU
Распределительные шкафы | 27700 | 0000039270 | WS19-ID | 78.16 | 92.2288 | 1 | B | 4.46 | 2.9688 | Крепление профиля , вертикальная установка, L = 2375 мм | http://datasheet.moeller.net/datasheet.php?model=039270&locale=ru_RU
Распределительные шкафы | 27700 | 0000039271 | WS22-ID | 90.36 | 106.6248 | 1 | D | 5.2 | 3.4375 | Крепление профиля , вертикальная установка, L = 2750мм | http://datasheet.moeller.net/datasheet.php?model=039271&locale=ru_RU
Распределительные шкафы | 27700 | 0000040929 | CL4-15 | 7.23 | 8.5314 | 10 | B | 0.322 | 0.19687 | Рейка , DIN, ВхШхД = 35x15x375 мм | http://datasheet.moeller.net/datasheet.php?model=040929&locale=ru_RU
Распределительные шкафы | 27700 | 0000040933 | D150-CI44 | 85.72 | 101.1496 | 1 | B | 1.915 | - | Крышка, прозрачная , 375x375x50 мм ВхШхД = | http://datasheet.moeller.net/datasheet.php?model=040933&locale=ru_RU
Распределительные шкафы | 27700 | 0000041643 | WW2-ID | 9.18 | 10.8324 | 1 | D | 0.3 | 0.1875 | Крепление профиля , горизонтальное, L = 150 мм | http://datasheet.moeller.net/datasheet.php?model=041643&locale=ru_RU
Распределительные шкафы | 27700 | 0000041644 | WS23-ID | 93.57 | 110.4126 | 1 | D | 5.32 | 3.5938 | Крепление профиля , вертикальная установка, L = 2875 мм | http://datasheet.moeller.net/datasheet.php?model=041644&locale=ru_RU
Распределительные шкафы | 27700 | 0000043208 | AV/I23-150 | 113.56 | 134.0008 | 1 | D | 1.55 | 8.225 | Изолированный щит, IP65 , для модульного оборудования , ВхШхД = 250x187.5x175 мм | http://datasheet.moeller.net/datasheet.php?model=043208&locale=ru_RU
Распределительные шкафы | 27700 | 0000043388 | KTD-KST4/46 | 5.07 | 5.9826 | 1 | B | 0.105 | 0.768 | ZUB -ISO для корпусов CI3 - CI49
Распределительные шкафы | 27700 | 0000044004 | TG23 | 13.66 | 16.1188 | 1 | B | 0.192 | 6.75 | Система для установки модульной техники, 1x9TE | http://datasheet.moeller.net/datasheet.php?model=044004&locale=ru_RU
Распределительные шкафы | 27700 | 0000044016 | WW3-ID | 13.22 | 15.5996 | 1 | B | 0.511 | 0.34375 | Крепление профиля , горизонтальное, L = 275мм | http://datasheet.moeller.net/datasheet.php?model=044016&locale=ru_RU
Распределительные шкафы | 27700 | 0000044017 | WSM14-ID | 57.46 | 67.8028 | 1 | D | 0.003 | 2.125 | Крепление профиля , вертикальное / центр, L = 1700мм | http://datasheet.moeller.net/datasheet.php?model=044017&locale=ru_RU
Распределительные шкафы | 27700 | 0000044879 | FL4-D | 28.02 | 33.0636 | 1 | B | 0.358 | 1.125 | Фланец - протыкаемый , IP54, ВхШхД = 116x329x23 мм | http://datasheet.moeller.net/datasheet.php?model=044879&locale=ru_RU
Распределительные шкафы | 27700 | 0000044880 | VHG50-CI | 2.05 | 2.419 | 1 | D | 0.017 | 0.054 | передняя крышка , старую программу CI | http://datasheet.moeller.net/datasheet.php?model=044880&locale=ru_RU
Распределительные шкафы | 27700 | 0000044881 | PLV200-CI | 18.85 | 22.243 | 1 | D | 0.15 | 0.432 | крепежи крышки CI | http://datasheet.moeller.net/datasheet.php?model=044881&locale=ru_RU
Распределительные шкафы | 27700 | 0000045581 | AV/I43-200 | 163.21 | 192.5878 | 1 | B | 2.661 | 21.0938 | Изолированный щит, IP65 , для модульного оборудования , ВхШхД = 250x375x225 мм | http://datasheet.moeller.net/datasheet.php?model=045581&locale=ru_RU
Распределительные шкафы | 27700 | 0000046377 | TG43 | 20.71 | 24.4378 | 1 | B | 0.508 | 7.5067 | Система для установки модульной техники, 3x9TE | http://datasheet.moeller.net/datasheet.php?model=046377&locale=ru_RU
Распределительные шкафы | 27700 | 0000046378 | GA-RS-I23 | 5.39 | 6.3602 | 1 | D | 0.133 | 0.94 | Кожух для защиты предохранителей, для CI23 | http://datasheet.moeller.net/datasheet.php?model=046378&locale=ru_RU
Распределительные шкафы | 27700 | 0000046379 | 2GS00/I43E-V2K | 423.29 | 499.4822 | 1 | D | 3.7 | 14.0625 | Изолированный щит с предохранителями, 2x NH00 100A 3p, ВхШхД = 250x375x150 мм | http://datasheet.moeller.net/datasheet.php?model=046379&locale=ru_RU
Распределительные шкафы | 27700 | 0000046382 | HG-CI | 1.49 | 1.7582 | 1 | B | 0.005 | 0.004 | Ручка для закрытия крышки | http://datasheet.moeller.net/datasheet.php?model=046382&locale=ru_RU
Распределительные шкафы | 27700 | 0000046389 | WW4-ID | 17.37 | 20.4966 | 1 | D | 0.8 | 0.5 | Крепление профиля , горизонтальное, L = 400мм | http://datasheet.moeller.net/datasheet.php?model=046389&locale=ru_RU
Распределительные шкафы | 27700 | 0000046390 | WSM15-ID | 61.18 | 72.1924 | 1 | D | 3.4 | 2.2812 | Крепление профиля , вертикальное / центр, L = 1825 мм | http://datasheet.moeller.net/datasheet.php?model=046390&locale=ru_RU
Распределительные шкафы | 27700 | 0000047954 | AV/I43-125 | 159.23 | 187.8914 | 1 | D | 2.443 | 14.0625 | Изолированный щит, IP65 , для модульного оборудования , ВхШхД = 250x375x150 мм | http://datasheet.moeller.net/datasheet.php?model=047954&locale=ru_RU
Распределительные шкафы | 27700 | 0000048750 | TG44 | 31.73 | 37.4414 | 1 | B | 0.624 | 21.66 | Система для установки модульной техники, 3x15TE | http://datasheet.moeller.net/datasheet.php?model=048750&locale=ru_RU
Распределительные шкафы | 27700 | 0000048751 | GA-RS-I43 | 10.69 | 12.6142 | 1 | B | 0.159 | 1.875 | Кожух для защиты предохранителей, для CI43 | http://datasheet.moeller.net/datasheet.php?model=048751&locale=ru_RU
Распределительные шкафы | 27700 | 0000048755 | W4/8 | 21.07 | 24.8626 | 1 | B | 1 | 2.9688 | Кронштейн для настенного монтажа для CI , L = 625мм | http://datasheet.moeller.net/datasheet.php?model=048755&locale=ru_RU
Распределительные шкафы | 27700 | 0000048762 | WW5-ID | 20.86 | 24.6148 | 1 | D | 1 | 0.65625 | Крепление профиля , горизонтальное, L = 525мм | http://datasheet.moeller.net/datasheet.php?model=048762&locale=ru_RU
Распределительные шкафы | 27700 | 0000048763 | WSM16-ID | 65.44 | 77.2192 | 1 | D | 3.6 | 2.4375 | Крепление профиля , вертикальное / центр, L = 1950мм | http://datasheet.moeller.net/datasheet.php?model=048763&locale=ru_RU
Распределительные шкафы | 27700 | 0000050325 | LT284-M6X20-C | 0.34 | 0.4012 | 100 | B | 0.007 | - | Винт для монтажа | http://datasheet.moeller.net/datasheet.php?model=050325&locale=ru_RU
Распределительные шкафы | 27700 | 0000051123 | GA-O/I23 | 5.97 | 7.0446 | 1 | B | 0.104 | 0.94 | Защитный кожух от прикосновений , CI23 | http://datasheet.moeller.net/datasheet.php?model=051123&locale=ru_RU
Распределительные шкафы | 27700 | 0000051128 | W6/12 | 22.84 | 26.9512 | 1 | B | 1 | 6.5312 | Кронштейн для настенного монтажа для CI , L = 875мм | http://datasheet.moeller.net/datasheet.php?model=051128&locale=ru_RU
Распределительные шкафы | 27700 | 0000051135 | WW6-ID | 24.68 | 29.1224 | 1 | B | 1.205 | 0.8125 | Крепление профиля , горизонтальное, L = 650мм | http://datasheet.moeller.net/datasheet.php?model=051135&locale=ru_RU
Распределительные шкафы | 27700 | 0000051136 | WSM17-ID | 70.47 | 83.1546 | 1 | B | 4 | 2.5938 | Крепление профиля , вертикальное / центр, L = 2075 мм | http://datasheet.moeller.net/datasheet.php?model=051136&locale=ru_RU
Распределительные шкафы | 27700 | 0000053496 | GA-O/I43 | 11.9 | 14.042 | 1 | B | 0.198 | 1.875 | Защитный кожух от прикосновений , CI43 | http://datasheet.moeller.net/datasheet.php?model=053496&locale=ru_RU
Распределительные шкафы | 27700 | 0000053501 | W8/16 | 24.44 | 28.8392 | 1 | B | 2 | 5.3438 | Кронштейн для настенного монтажа для CI , L = 1125 мм | http://datasheet.moeller.net/datasheet.php?model=053501&locale=ru_RU
Распределительные шкафы | 27700 | 0000053502 | GA-MS-I43 | 41.28 | 48.7104 | 1 | B | 0.647 | 9.375 | Система монтажа измерительных устройств для CI43 -200 | http://datasheet.moeller.net/datasheet.php?model=053502&locale=ru_RU
Распределительные шкафы | 27700 | 0000053508 | WW7-ID | 28.92 | 34.1256 | 1 | D | 1.5 | 0.96875 | Крепление профиля , горизонтальное, L = 775мм | http://datasheet.moeller.net/datasheet.php?model=053508&locale=ru_RU
Распределительные шкафы | 27700 | 0000053509 | WSM18-ID | 74.95 | 88.441 | 1 | D | 4.14 | 2.75 | Крепление профиля , вертикальное / центр, L = 2200мм | http://datasheet.moeller.net/datasheet.php?model=053509&locale=ru_RU
Распределительные шкафы | 27700 | 0000055869 | GA-O/I44 | 18.04 | 21.2872 | 1 | B | 0.272 | 2.8125 | Защитный кожух от прикосновений , CI44 | http://datasheet.moeller.net/datasheet.php?model=055869&locale=ru_RU
Распределительные шкафы | 27700 | 0000055874 | W10/20 | 26.27 | 30.9986 | 1 | B | 2.7 | 6.5312 | Кронштейн для настенного монтажа для CI , L = 1375 мм | http://datasheet.moeller.net/datasheet.php?model=055874&locale=ru_RU
Распределительные шкафы | 27700 | 0000055875 | GA-MS-I44 | 61.58 | 72.6644 | 1 | B | 1.143 | 14.0625 | Система монтажа измерительных устройств для CI44 -200 | http://datasheet.moeller.net/datasheet.php?model=055875&locale=ru_RU
Распределительные шкафы | 27700 | 0000055881 | WW8-ID | 32.62 | 38.4916 | 1 | D | 1.673 | 1.125 | Крепление профиля , горизонтальное, L = 900 мм | http://datasheet.moeller.net/datasheet.php?model=055881&locale=ru_RU
Распределительные шкафы | 27700 | 0000055882 | WSM19-ID | 78.16 | 92.2288 | 1 | D | 4.5 | 2.9062 | Крепление профиля , вертикальное / центр, L = 2325 мм | http://datasheet.moeller.net/datasheet.php?model=055882&locale=ru_RU
Распределительные шкафы | 27700 | 0000057621 | KS3-CI | 46.19 | 54.5042 | 1 | B | 0.638 | 1.225 | Зажим для кабеля D = 14 - 54мм | http://datasheet.moeller.net/datasheet.php?model=057621&locale=ru_RU
Распределительные шкафы | 27700 | 0000057909 | U-CI23X | 53.48 | 63.1064 | 1 | B | 1.197 | 4.5 | Изолированный щит без передней крышки , гладкие стенки , ВхШхД = 250x187.5x120 мм | http://datasheet.moeller.net/datasheet.php?model=057909&locale=ru_RU
Распределительные шкафы | 27700 | 0000058247 | SH0635/3 | 15.79 | 18.6322 | 1 | B | 0.146 | 0.375 | Аксессуар для прокладки шин между корпусов для CI 250мм, HxD = 20x5 (10.15) мм | http://datasheet.moeller.net/datasheet.php?model=058247&locale=ru_RU
Распределительные шкафы | 27700 | 0000058254 | WW9-ID | 37.82 | 44.6276 | 1 | B | 1.914 | 1.2812 | Крепление профиля , горизонтальное, L = 1025мм | http://datasheet.moeller.net/datasheet.php?model=058254&locale=ru_RU
Распределительные шкафы | 27700 | 0000058255 | WSM20-ID | 82.4 | 97.232 | 1 | D | 4.6 | 3.0625 | Крепление профиля , вертикальное / центр, L = 2450мм | http://datasheet.moeller.net/datasheet.php?model=058255&locale=ru_RU
Распределительные шкафы | 27700 | 0000059819 | AV/I44-125 | 228.24 | 269.3232 | 1 | B | 3.313 | 21.0938 | Изолированный щит, IP65 , для модульного оборудования , ВхШхД = 375x375x150 мм | http://datasheet.moeller.net/datasheet.php?model=059819&locale=ru_RU
Распределительные шкафы | 27700 | 0000060282 | U-CI23 | 45.91 | 54.1738 | 1 | B | 0.873 | 4.5 | Изолированный щит без передней крышки , ВхШхД = 250x187.5x120 мм | http://datasheet.moeller.net/datasheet.php?model=060282&locale=ru_RU
Распределительные шкафы | 27700 | 0000060611 | L3/5-CI23 | 8.78 | 10.3604 | 1 | D | 0.671 | 0.28125 | CI23 аксессуар для монтажной системы | http://datasheet.moeller.net/datasheet.php?model=060611&locale=ru_RU
Распределительные шкафы | 27700 | 0000060620 | SH0635/4 | 17.52 | 20.6736 | 1 | B | 0.253 | 0.6 | Аксессуар для прокладки шин между корпусов для CI 375мм , HxD = 20x5 (10.15) мм | http://datasheet.moeller.net/datasheet.php?model=060620&locale=ru_RU
Распределительные шкафы | 27700 | 0000060627 | KSV2-ID | 5.19 | 6.1242 | 1 | D | 0.286 | 0.1125 | Кабельная шина , ВхШхД = 15x30x250 мм | http://datasheet.moeller.net/datasheet.php?model=060627&locale=ru_RU
Распределительные шкафы | 27700 | 0000060628 | WSM21-ID | 86.37 | 101.9166 | 1 | D | 5 | 3.2188 | Крепление профиля , вертикальное / центр, L = 2575 мм | http://datasheet.moeller.net/datasheet.php?model=060628&locale=ru_RU
Распределительные шкафы | 27700 | 0000061937 | AE/I44E/T | 439.2 | 518.256 | 1 | B | 4 | 21.0938 | Изолированный щит + дверь, 3x15TE , ВхШхД = 375x375x150 мм | http://datasheet.moeller.net/datasheet.php?model=061937&locale=ru_RU
Распределительные шкафы | 27700 | 0000062192 | AV/I44-200 | 250.82 | 295.9676 | 1 | B | 3.893 | 31.6406 | Изолированный щит, IP65 , для модульного оборудования , ВхШхД = 375x375x225 мм | http://datasheet.moeller.net/datasheet.php?model=062192&locale=ru_RU
Распределительные шкафы | 27700 | 0000062367 | KS4-CI | 59.34 | 70.0212 | 1 | B | 1.024 | 1.8375 | Зажим , для 3 кабелей D = 14 - 68мм | http://datasheet.moeller.net/datasheet.php?model=062367&locale=ru_RU
Распределительные шкафы | 27700 | 0000062655 | U-CI43X | 67.93 | 80.1574 | 1 | B | 1.763 | 14.0625 | Изолированный щит без передней крышки , гладкие стенки , ВхШхД = 250x375x120 мм | http://datasheet.moeller.net/datasheet.php?model=062655&locale=ru_RU
Распределительные шкафы | 27700 | 0000062984 | L3-CI43 | 16.59 | 19.5762 | 1 | C | 1.559 | 0.28125 | CI43 аксессуар для монтажной системы | http://datasheet.moeller.net/datasheet.php?model=062984&locale=ru_RU
Распределительные шкафы | 27700 | 0000062993 | SH1005/4 | 21.23 | 25.0514 | 1 | B | 0.274 | 0.5625 | Аксессуар для прокладки шин между корпусов, для CI 375 мм , 2x HxD = 30x10 мм | http://datasheet.moeller.net/datasheet.php?model=062993&locale=ru_RU
Распределительные шкафы | 27700 | 0000063000 | KSV3-ID | 7.76 | 9.1568 | 1 | D | 0.374 | 0.16875 | Кабельная шина , ВхШхД = 15x30x375 мм | http://datasheet.moeller.net/datasheet.php?model=063000&locale=ru_RU
Распределительные шкафы | 27700 | 0000063001 | WSM22-ID | 90.36 | 106.6248 | 1 | D | 5.1 | 3.375 | Крепление профиля , вертикальное / центр, L = 2700мм | http://datasheet.moeller.net/datasheet.php?model=063001&locale=ru_RU
Распределительные шкафы | 27700 | 0000064896 | U-CI43E | 57.59 | 67.9562 | 1 | B | 1.371 | 14.0625 | Изолированный щит без передней крышки, ВхШхД = 250x375x120 мм | http://datasheet.moeller.net/datasheet.php?model=064896&locale=ru_RU
Распределительные шкафы | 27700 | 0000065028 | U-CI43 | 56.13 | 66.2334 | 1 | B | 1.217 | 14.0625 | Изолированный щит без передней крышки , ВхШхД = 250x375x120 мм | http://datasheet.moeller.net/datasheet.php?model=065028&locale=ru_RU
Распределительные шкафы | 27700 | 0000065357 | L5-CI43 | 16.07 | 18.9626 | 1 | B | 1.517 | 0.28125 | CI43 аксессуар для монтажной системы | http://datasheet.moeller.net/datasheet.php?model=065357&locale=ru_RU
Распределительные шкафы | 27700 | 0000065366 | SH1603/4 | 21.23 | 25.0514 | 1 | D | 0.253 | 0.5625 | Аксессуар для прокладки шин между корпусов для CI 375 мм , 3x HxD = 40x10 мм | http://datasheet.moeller.net/datasheet.php?model=065366&locale=ru_RU
Распределительные шкафы | 27700 | 0000065373 | KSV4-ID | 10.3 | 12.154 | 1 | D | 0.564 | 0.225 | Кабельная шина , ВхШхД = 15x30x500 мм | http://datasheet.moeller.net/datasheet.php?model=065373&locale=ru_RU
Распределительные шкафы | 27700 | 0000065374 | WSM23-ID | 93.57 | 110.4126 | 1 | D | 5.4 | 3.5312 | Крепление профиля , вертикальное / центр, L = 2825 мм | http://datasheet.moeller.net/datasheet.php?model=065374&locale=ru_RU
Распределительные шкафы | 27700 | 0000067269 | U-CI44 | 88.23 | 104.1114 | 1 | B | 1.814 | 21.0938 | Изолированный щит без передней крышки , ВхШхД = 375x375x120 мм | http://datasheet.moeller.net/datasheet.php?model=067269&locale=ru_RU
Распределительные шкафы | 27700 | 0000067401 | U-CI44X | 101.27 | 119.4986 | 1 | B | 2.383 | 21.0938 | Изолированный щит без передней крышки , гладкие стенки , ВхШхД = 375x375x120 мм | http://datasheet.moeller.net/datasheet.php?model=067401&locale=ru_RU
Распределительные шкафы | 27700 | 0000067730 | L5-CI44 | 24.16 | 28.5088 | 1 | C | 2.523 | 0.42188 | CI44 аксессуар для монтажной системы | http://datasheet.moeller.net/datasheet.php?model=067730&locale=ru_RU
Распределительные шкафы | 27700 | 0000067734 | ZRF3 | 12.48 | 14.7264 | 1 | B | 0.218 | 0.9375 | Фланец для увеличения пространства для подключения, FL3 | http://datasheet.moeller.net/datasheet.php?model=067734&locale=ru_RU
Распределительные шкафы | 27700 | 0000067739 | SH0632 | 14.18 | 16.7324 | 1 | B | 0.036 | 0.375 | Комплект шин N, PE , для CI , HxD = 20x5 (10.15) мм | http://datasheet.moeller.net/datasheet.php?model=067739&locale=ru_RU
Распределительные шкафы | 27700 | 0000067746 | KSV5-ID | 13.22 | 15.5996 | 1 | D | 0.703 | 0.28125 | Кабельная шина , ВхШхД = 15x30x625 мм | http://datasheet.moeller.net/datasheet.php?model=067746&locale=ru_RU
Распределительные шкафы | 27700 | 0000067747 | WW6A-ID | 24.68 | 29.1224 | 1 | B | 1.271 | 0.84375 | Крепление профиля , горизонтальная установка, L = 675мм | http://datasheet.moeller.net/datasheet.php?model=067747&locale=ru_RU
Распределительные шкафы | 27700 | 0000069642 | U-CI44E | 91.57 | 108.0526 | 1 | B | 3.873 | 21.0938 | Изолированный щит без передней крышки, ВхШхД = 375x375x120 мм | http://datasheet.moeller.net/datasheet.php?model=069642&locale=ru_RU
Распределительные шкафы | 27700 | 0000069774 | KST32-125 | 115.85 | 136.703 | 1 | D | 1.613 | 6.75 | Изолированный щит с кабельными вводами , ВхШхД = 180x250x150 мм | http://datasheet.moeller.net/datasheet.php?model=069774&locale=ru_RU
Распределительные шкафы | 27700 | 0000070103 | L5-CI48 | 49.77 | 58.7286 | 1 | C | 6.469 | 0.84375 | CI48 аксессуар для монтажной системы | http://datasheet.moeller.net/datasheet.php?model=070103&locale=ru_RU
Распределительные шкафы | 27700 | 0000070107 | ZRF4 | 16.07 | 18.9626 | 1 | B | 0.288 | 1.4062 | Фланец для увеличения пространства для подключения, FL4 | http://datasheet.moeller.net/datasheet.php?model=070107&locale=ru_RU
Распределительные шкафы | 27700 | 0000070119 | KSV6-ID | 15.66 | 18.4788 | 1 | B | 0.805 | 0.3375 | Кабельная шина , ВхШхД = 15x30x750 мм | http://datasheet.moeller.net/datasheet.php?model=070119&locale=ru_RU
Распределительные шкафы | 27700 | 0000070120 | WW12-ID | 49.77 | 58.7286 | 1 | B | 2.636 | 1.875 | Крепление профиля , горизонтальная установка, L = 1400мм | http://datasheet.moeller.net/datasheet.php?model=070120&locale=ru_RU
Распределительные шкафы | 27700 | 0000072147 | KST32-150 | 118.11 | 139.3698 | 1 | B | 1.718 | 7.875 | Изолированный щит с кабельными вводами , ВхШхД = 187.5x250x175 мм | http://datasheet.moeller.net/datasheet.php?model=072147&locale=ru_RU
Распределительные шкафы | 27700 | 0000072476 | D125-CI23/T | 84.93 | 100.2174 | 1 | B | 0.543 | - | Дверь с прозрачной передней крышкой, ВхШхД = 250x187.5x25 мм | http://datasheet.moeller.net/datasheet.php?model=072476&locale=ru_RU
Распределительные шкафы | 27700 | 0000072492 | KSV7-ID | 18.17 | 21.4406 | 1 | B | 0.981 | 0.39375 | Кабельная шина , ВхШхД = 15x30x875 мм | http://datasheet.moeller.net/datasheet.php?model=072492&locale=ru_RU
Распределительные шкафы | 27700 | 0000072493 | STR50-ID | 17.15 | 20.237 | 1 | B | 0.491 | 0.1 | Поддерживающая распорка на Цоколь , L = 505мм | http://datasheet.moeller.net/datasheet.php?model=072493&locale=ru_RU
Распределительные шкафы | 27700 | 0000074056 | RS27/I23-125 | 102.84 | 121.3512 | 1 | D | 3.471 | 7.125 | Изолированный щит с предохранителями, 3x3xE27 , ВхШхД = 250x187.5x150 мм | http://datasheet.moeller.net/datasheet.php?model=074056&locale=ru_RU
Распределительные шкафы | 27700 | 0000074155 | D200-CI43 | 57.59 | 67.9562 | 1 | B | 2.091 | 13.125 | Крышка, прозрачная , ВхШхД = 250x375x100 мм | http://datasheet.moeller.net/datasheet.php?model=074155&locale=ru_RU
Распределительные шкафы | 27700 | 0000074182 | F3A-0 | 14.07 | 16.6026 | 1 | B | 0.235 | 0.644 | Фланец, IP66 , глухой | http://datasheet.moeller.net/datasheet.php?model=074182&locale=ru_RU
Распределительные шкафы | 27700 | 0000074520 | KST34-150 | 135.37 | 159.7366 | 1 | D | 2.307 | 16.4062 | Изолированный корпус с кабельными вводами, ВхШхД = 375x250x175 мм | http://datasheet.moeller.net/datasheet.php?model=074520&locale=ru_RU
Распределительные шкафы | 27700 | 0000074849 | D150-CI23/T | 89.71 | 105.8578 | 1 | D | 0.648 | - | Дверь с прозрачной передней крышкой, ВхШхД = 250x187.5x50 мм | http://datasheet.moeller.net/datasheet.php?model=074849&locale=ru_RU
Распределительные шкафы | 27700 | 0000074865 | KSV8-ID | 21.36 | 25.2048 | 1 | D | 1.078 | 0.45 | Кабельная шина , ВхШхД = 15x30x1000 мм | http://datasheet.moeller.net/datasheet.php?model=074865&locale=ru_RU
Распределительные шкафы | 27700 | 0000074866 | STR75-ID | 24.84 | 29.3112 | 1 | D | 1.5 | 0.15 | Поддерживающая распорка на Цоколь , L = 736 мм | http://datasheet.moeller.net/datasheet.php?model=074866&locale=ru_RU
Распределительные шкафы | 27700 | 0000076528 | D200-CI44 | 95.39 | 112.5602 | 1 | B | 2.74 | - | Крышка, прозрачная , ВхШхД = 375x375x100 мм | http://datasheet.moeller.net/datasheet.php?model=076528&locale=ru_RU
Распределительные шкафы | 27700 | 0000076555 | F3A-12 | 14.07 | 16.6026 | 1 | B | 0.207 | 0.644 | Фланец, IP66 , изоляция, 12xM20 XM16 +2 +2 +2 xM40/25 xM50/32 | http://datasheet.moeller.net/datasheet.php?model=076555&locale=ru_RU
Распределительные шкафы | 27700 | 0000076893 | KST34-125 | 130.43 | 153.9074 | 1 | B | 2.155 | 14.0625 | Изолированный корпус с кабельными вводами, ВхШхД = 375x250x150 мм | http://datasheet.moeller.net/datasheet.php?model=076893&locale=ru_RU
Распределительные шкафы | 27700 | 0000077222 | D125-CI43/T | 137.99 | 162.8282 | 1 | D | 0.854 | 14.6283 | Дверь с прозрачной передней крышкой, ВхШхД = 251x376x155 мм | http://datasheet.moeller.net/datasheet.php?model=077222&locale=ru_RU
Распределительные шкафы | 27700 | 0000077238 | KSV9-ID | 23.49 | 27.7182 | 1 | D | 1.26 | 0.50625 | Кабельная шина , ВхШхД = 15x30x1125 мм | http://datasheet.moeller.net/datasheet.php?model=077238&locale=ru_RU
Распределительные шкафы | 27700 | 0000078896 | CI48-200 | 298.58 | 352.3244 | 1 | B | 5 | 63.2812 | Изолированный щит, с вырезами для фланцев, ВхШхД = 750x375x225 мм | http://datasheet.moeller.net/datasheet.php?model=078896&locale=ru_RU
Распределительные шкафы | 27700 | 0000078901 | D200-CI48 | 156.56 | 184.7408 | 1 | B | 1.88 | - | Крышка, прозрачная , ВхШхД = 750x375x100 мм | http://datasheet.moeller.net/datasheet.php?model=078901&locale=ru_RU
Распределительные шкафы | 27700 | 0000078928 | F3A-34 | 14.07 | 16.6026 | 1 | B | 0.211 | 0.644 | Фланец, IP66 , изоляция, 24xM16 13xM20 | http://datasheet.moeller.net/datasheet.php?model=078928&locale=ru_RU
Распределительные шкафы | 27700 | 0000078933 | FL1-X | 6.83 | 8.0594 | 1 | B | 0.108 | 0.21077 | Фланец, изолированный, ВхШхД = 116x79x23 мм | http://datasheet.moeller.net/datasheet.php?model=078933&locale=ru_RU
Распределительные шкафы | 27700 | 0000079266 | KST34-200 | 143.31 | 169.1058 | 1 | B | 2.564 | 21.0938 | Изолированный щит с кабельными вводами , ВхШхД = 375x250x225 мм | http://datasheet.moeller.net/datasheet.php?model=079266&locale=ru_RU
Распределительные шкафы | 27700 | 0000079595 | D150-CI43/T | 141.98 | 167.5364 | 1 | D | 1.082 | 21.5177 | Дверь с прозрачной передней крышкой, ВхШхД = 250x375x50 мм | http://datasheet.moeller.net/datasheet.php?model=079595&locale=ru_RU
Распределительные шкафы | 27700 | 0000079611 | SS5-ID0375 | 49.77 | 58.7286 | 1 | B | 4.257 | 5.625 | Цоколь , для CI , B = 375 мм | http://datasheet.moeller.net/datasheet.php?model=079611&locale=ru_RU
Распределительные шкафы | 27700 | 0000081175 | RS18/I23-125 | 153.94 | 181.6492 | 1 | B | 3.541 | 7.125 | Изолированный щит с предохранителями, 4x3xE18 , ВхШхД = 250x187.5x150 мм | http://datasheet.moeller.net/datasheet.php?model=081175&locale=ru_RU
Распределительные шкафы | 27700 | 0000081274 | D250-CI44 | 106.95 | 126.201 | 1 | B | 1.819 | - | Крышка, прозрачная , ВхШхД = 375x375x150 мм | http://datasheet.moeller.net/datasheet.php?model=081274&locale=ru_RU
Распределительные шкафы | 27700 | 0000081301 | F3A-4 | 14.07 | 16.6026 | 1 | B | 0.211 | 0.644 | Фланец, IP66 , изоляция, 6xM25/16 M32/20 +8 +4 XM16 | http://datasheet.moeller.net/datasheet.php?model=081301&locale=ru_RU
Распределительные шкафы | 27700 | 0000081639 | KST43-125 | 149.95 | 176.941 | 1 | B | 2.467 | 14.0625 | Изолированный щит с кабельными вводами , ВхШхД = 250x375x150 мм | http://datasheet.moeller.net/datasheet.php?model=081639&locale=ru_RU
Распределительные шкафы | 27700 | 0000081968 | D200-CI43/T | 164.53 | 194.1454 | 1 | B | 1.339 | 14.0625 | Дверь с прозрачной передней крышкой, ВхШхД = 250x375x100 мм | http://datasheet.moeller.net/datasheet.php?model=081968&locale=ru_RU
Распределительные шкафы | 27700 | 0000081983 | WBW25-ID | 3.06 | 3.6108 | 1 | B | 0.37 | 0.27 | Настенный кронштейн для щитов CI, D=25 мм | http://datasheet.moeller.net/datasheet.php?model=081983&locale=ru_RU
Распределительные шкафы | 27700 | 0000081984 | SS5-ID0750 | 62.77 | 74.0686 | 1 | B | 6.891 | 11.25 | Цоколь , для CI, B = 750 мм | http://datasheet.moeller.net/datasheet.php?model=081984&locale=ru_RU
Распределительные шкафы | 27700 | 0000083548 | RS33/I23-125 | 117.95 | 139.181 | 1 | B | 3.283 | 7.125 | Блок предохранителей , 2x3xE33 , ВхШхД = 250x187.5x150 мм | http://datasheet.moeller.net/datasheet.php?model=083548&locale=ru_RU
Распределительные шкафы | 27700 | 0000083642 | CI48-250 | 348.99 | 411.8082 | 1 | B | 6.32 | 77.3438 | Изолированный щит с вырезами под фланцы, ВхШхД = 750x375x275 мм | http://datasheet.moeller.net/datasheet.php?model=083642&locale=ru_RU
Распределительные шкафы | 27700 | 0000083647 | D250-CI48 | 205.69 | 242.7142 | 1 | B | 2 | - | Крышка, прозрачная , ВхШхД = 750x375x150 мм | http://datasheet.moeller.net/datasheet.php?model=083647&locale=ru_RU
Распределительные шкафы | 27700 | 0000083674 | F3A-KTD | 21.75 | 25.665 | 1 | B | 0.211 | 0.644 | Фланец, IP66, 2 × D = 7 -70 мм | http://datasheet.moeller.net/datasheet.php?model=083674&locale=ru_RU
Распределительные шкафы | 27700 | 0000083880 | U-CI48 | 158.1 | 186.558 | 1 | B | 2 | 42.1875 | Изолированный щит без передней крышки, ВхШхД = 750x375x120 мм | http://datasheet.moeller.net/datasheet.php?model=083880&locale=ru_RU
Распределительные шкафы | 27700 | 0000084012 | KST43-150 | 159.23 | 187.8914 | 1 | D | 2.845 | 19.1155 | Изолированный щит с кабельными вводами , ВхШхД = 250x375x175 мм | http://datasheet.moeller.net/datasheet.php?model=084012&locale=ru_RU
Распределительные шкафы | 27700 | 0000084341 | D125-CI44/T | 212.33 | 250.5494 | 1 | D | 1.116 | 21.2064 | Дверь с прозрачной передней крышкой, ВхШхД = 375x375x25 мм | http://datasheet.moeller.net/datasheet.php?model=084341&locale=ru_RU
Распределительные шкафы | 27700 | 0000084356 | WBW100-ID | 3.99 | 4.7082 | 1 | B | 0.582 | 1.08 | Настенный кронштейн для щитов CI , D = 100мм | http://datasheet.moeller.net/datasheet.php?model=084356&locale=ru_RU
Распределительные шкафы | 27700 | 0000084357 | SS5-ID1125 | 75.76 | 89.3968 | 1 | B | 9.582 | 16.875 | Цоколь , для CI, В = 1125 мм | http://datasheet.moeller.net/datasheet.php?model=084357&locale=ru_RU
Распределительные шкафы | 27700 | 0000086052 | FL2-X | 9.58 | 11.3044 | 1 | B | 0.154 | 0.37886 | Фланец , закрытые, ВхШхД = 116x187.5x23 мм | http://datasheet.moeller.net/datasheet.php?model=086052&locale=ru_RU
Распределительные шкафы | 27700 | 0000086081 | IM4-CI23 | 9.61 | 11.3398 | 1 | B | 0.234 | 0.141 | Монтажная панель из пластика для CI23 | http://datasheet.moeller.net/datasheet.php?model=086081&locale=ru_RU
Распределительные шкафы | 27700 | 0000086385 | KST43-200 | 173.84 | 205.1312 | 1 | B | 3.14 | 21.0938 | Изолированный щит с кабельными вводами , ВхШхД = 250x375x225 мм | http://datasheet.moeller.net/datasheet.php?model=086385&locale=ru_RU
Распределительные шкафы | 27700 | 0000086714 | D150-CI44/T | 244.14 | 288.0852 | 1 | D | 1.36 | - | Дверь с прозрачной передней крышкой, ВхШхД = 375x375x50 мм | http://datasheet.moeller.net/datasheet.php?model=086714&locale=ru_RU
Распределительные шкафы | 27700 | 0000086730 | SS5-ID1500 | 124.87 | 147.3466 | 1 | B | 1.228 | 22.5 | Цоколь , для CI стоящие шкафы, W = 1500мм | http://datasheet.moeller.net/datasheet.php?model=086730&locale=ru_RU
Распределительные шкафы | 27700 | 0000086731 | LPS-ID | 6.83 | 8.0594 | 1 | B | 0.095 | 0.3315 | Соединительным звеном , отделяя транспорта, опорная рама , | http://datasheet.moeller.net/datasheet.php?model=086731&locale=ru_RU
Распределительные шкафы | 27700 | 0000088425 | FL3-1 | 12.08 | 14.2544 | 1 | B | 0.187 | 0.54427 | Фланец , 18xM16 , 4xM20 , ВхШхД = 116x250x23 мм | http://datasheet.moeller.net/datasheet.php?model=088425&locale=ru_RU
Распределительные шкафы | 27700 | 0000088454 | IM4-CI43 | 21.36 | 25.2048 | 1 | B | 0.524 | 0.28125 | Монтажная панель из пластика для CI43 | http://datasheet.moeller.net/datasheet.php?model=088454&locale=ru_RU
Распределительные шкафы | 27700 | 0000088758 | KST44-125 | 216.31 | 255.2458 | 1 | B | 0.003 | 21.0938 | Изолированный щит с кабельными вводами , ВхШхД = 375x375x150 мм | http://datasheet.moeller.net/datasheet.php?model=088758&locale=ru_RU
Распределительные шкафы | 27700 | 0000089087 | D200-CI44/T | 234.88 | 277.1584 | 1 | B | 1.899 | 21.0938 | Дверь с прозрачной передней крышкой, ВхШхД = 375x375x150 мм | http://datasheet.moeller.net/datasheet.php?model=089087&locale=ru_RU
Распределительные шкафы | 27700 | 0000089103 | FHF-ID | 29.19 | 34.4442 | 1 | B | 0.443 | 0.48 | Поддержка для монтажной платы | http://datasheet.moeller.net/datasheet.php?model=089103&locale=ru_RU
Распределительные шкафы | 27700 | 0000090135 | SKA634-I44 | 232.23 | 274.0314 | 1 | D | 7.2 | 31.6406 | Изолированный щит с шинной системой, In = 630A 4p | http://datasheet.moeller.net/datasheet.php?model=090135&locale=ru_RU
Распределительные шкафы | 27700 | 0000090138 | SKA635-I44 | 245.51 | 289.7018 | 1 | D | 7.9 | 31.6406 | Изолированный щит с шинной системой, In = 630A , 5П | http://datasheet.moeller.net/datasheet.php?model=090138&locale=ru_RU
Распределительные шкафы | 27700 | 0000090141 | SKA634-2I44 | 432.58 | 510.4444 | 1 | D | 14 | 63.2812 | Изолированный щит с шинной системой, In = 630A 4p | http://datasheet.moeller.net/datasheet.php?model=090141&locale=ru_RU
Распределительные шкафы | 27700 | 0000090144 | SKA635-2I44 | 444.54 | 524.5572 | 1 | D | 15.4 | 63.2812 | Изолированный щит с шинной системой, In = 630A , 5П | http://datasheet.moeller.net/datasheet.php?model=090144&locale=ru_RU
Распределительные шкафы | 27700 | 0000090145 | ZG/I45E-200-T | 299.91 | 353.8938 | 1 | B | 8.2 | 44.0625 | Изолированный щит с метрическимифланцами, ВхШхД = 500x375x235 мм , IP65 | http://datasheet.moeller.net/datasheet.php?model=090145&locale=ru_RU
Распределительные шкафы | 27700 | 0000090146 | W16/32 | 32.42 | 38.2556 | 1 | B | 4.24 | 10.625 | Кронштейн для настенного монтажа для CI , L = 2125 мм | http://datasheet.moeller.net/datasheet.php?model=090146&locale=ru_RU
Распределительные шкафы | 27700 | 0000090147 | CI44E-200-T | 201.7 | 238.006 | 1 | D | 3.5 | 33.0469 | Изолированный щит с фланцами , ВхШхД = 750x375x266 мм | http://datasheet.moeller.net/datasheet.php?model=090147&locale=ru_RU
Распределительные шкафы | 27700 | 0000090152 | CI23E-125-RAL7032 | 85.72 | 101.1496 | 1 | B | 1.358 | 7.05 | Изолированный щит с фланцами , цвет RAL7032 , ВхШхД = 250x187.5x150 мм | http://datasheet.moeller.net/datasheet.php?model=090152&locale=ru_RU
Распределительные шкафы | 27700 | 0000090153 | CI23E-150-RAL7032 | 88.23 | 104.1114 | 1 | B | 1.515 | 8.225 | Изолированный щит с фланцами , цвет RAL7032 , ВхШхД = 250x187.5x175 мм | http://datasheet.moeller.net/datasheet.php?model=090153&locale=ru_RU
Распределительные шкафы | 27700 | 0000090154 | CI43E-125-RAL7032 | 101.27 | 119.4986 | 1 | B | 2.044 | 14.0625 | Изолированный щит с фланцами , цвет RAL7032 , ВхШхД = 250x375x150 мм | http://datasheet.moeller.net/datasheet.php?model=090154&locale=ru_RU
Распределительные шкафы | 27700 | 0000090155 | CI43E-150-RAL7032 | 105.87 | 124.9266 | 1 | B | 2.161 | 16.4062 | Изолированный щит с фланцами , цвет RAL7032 , ВхШхД = 250x375x175 мм | http://datasheet.moeller.net/datasheet.php?model=090155&locale=ru_RU
Распределительные шкафы | 27700 | 0000090156 | CI43E-200-RAL7032 | 115.85 | 136.703 | 1 | B | 2.521 | 21.0938 | Изолированный щит с фланцами , цвет RAL7032 , ВхШхД = 250x375x225 мм | http://datasheet.moeller.net/datasheet.php?model=090156&locale=ru_RU
Распределительные шкафы | 27700 | 0000090157 | CI44E-125-RAL7032 | 161.91 | 191.0538 | 1 | B | 2.78 | 21.0938 | Изолированный щит с фланцами , цвет RAL7032 , ВхШхД = 375x375x150 мм | http://datasheet.moeller.net/datasheet.php?model=090157&locale=ru_RU
Распределительные шкафы | 27700 | 0000090158 | CI44E-150-RAL7032 | 165.9 | 195.762 | 1 | B | 3.016 | 24.6094 | Изолированный щит с фланцами , цвет RAL7032 , ВхШхД = 375x375x175 мм | http://datasheet.moeller.net/datasheet.php?model=090158&locale=ru_RU
Распределительные шкафы | 27700 | 0000090159 | CI44E-200-RAL7032 | 188.44 | 222.3592 | 1 | B | 3.372 | 31.6406 | Изолированный щит с фланцами , цвет RAL7032 , ВхШхД = 375x375x225 мм | http://datasheet.moeller.net/datasheet.php?model=090159&locale=ru_RU
Распределительные шкафы | 27700 | 0000090160 | CI45E-200-RAL7032 | 214.98 | 253.6764 | 1 | B | 4.338 | 42.1875 | Изолированный щит с фланцами , цвет RAL7032 , ВхШхД = 500x375x225 мм | http://datasheet.moeller.net/datasheet.php?model=090160&locale=ru_RU
Распределительные шкафы | 27700 | 0000090667 | RS27/I43-125 | 173.84 | 205.1312 | 1 | D | 4.648 | 14.0625 | Блок предохранителей , 6x3xE27 , ВхШхД = 250x375x150 мм | http://datasheet.moeller.net/datasheet.php?model=090667&locale=ru_RU
Распределительные шкафы | 27700 | 0000090750 | BS2-CI | 3.71 | 4.3778 | 1 | B | 0.036 | 0.285 | Комплект для соединения щитов,CI, L = 190мм | http://datasheet.moeller.net/datasheet.php?model=090750&locale=ru_RU
Распределительные шкафы | 27700 | 0000090798 | FL3-2 | 12.08 | 14.2544 | 1 | B | 0.192 | 0.54427 | Фланец , 6xM20 , 4xM25 , 4xM25/16 , ВхШхД = 116x250x23 мм | http://datasheet.moeller.net/datasheet.php?model=090798&locale=ru_RU
Распределительные шкафы | 27700 | 0000090827 | IM4-CI44 | 24.44 | 28.8392 | 1 | B | 0.844 | 0.42188 | Монтажная панель из пластика для CI44 | http://datasheet.moeller.net/datasheet.php?model=090827&locale=ru_RU
Распределительные шкафы | 27700 | 0000091131 | KST44-150 | 224.25 | 264.615 | 1 | B | 3.305 | 24.6094 | Изолированный щит с кабельными вводами , ВхШхД = 375x375x175 мм | http://datasheet.moeller.net/datasheet.php?model=091131&locale=ru_RU
Распределительные шкафы | 27700 | 0000091460 | D250-CI44/T | 238.87 | 281.8666 | 1 | D | 2.161 | 32.2337 | Дверь с прозрачной передней крышкой, ВхШхД = 375x375x200 мм | http://datasheet.moeller.net/datasheet.php?model=091460&locale=ru_RU
Распределительные шкафы | 27700 | 0000091468 | F3A-8 | 14.07 | 16.6026 | 1 | B | 0.211 | 0.644 | Фланец, IP66 , 2xM20 xM25/16 +4 +8 + M50/32 xM32/20 | http://datasheet.moeller.net/datasheet.php?model=091468&locale=ru_RU
Распределительные шкафы | 27700 | 0000091476 | SLHF-ID | 3.19 | 3.7642 | 1 | B | 0.032 | 0.008 | Опора для монтажной платы | http://datasheet.moeller.net/datasheet.php?model=091476&locale=ru_RU
Распределительные шкафы | 27700 | 0000091487 | L1-CI23 | 8.91 | 10.5138 | 1 | C | 0.67 | 0.10935 | CI23 Аксессуар для монтажной системы | http://datasheet.moeller.net/datasheet.php?model=091487&locale=ru_RU
Распределительные шкафы | 27700 | 0000093040 | RS18/I43-125 | 245.51 | 289.7018 | 1 | B | 4.788 | 14.0625 | Блок предохранителей , 8x3xE18 , ВхШхД = 250x375x150 мм | http://datasheet.moeller.net/datasheet.php?model=093040&locale=ru_RU
Распределительные шкафы | 27700 | 0000093133 | CI43E-125 | 101.27 | 119.4986 | 1 | B | 2.064 | 14.0625 | Изолированный щит с фланцами , ВхШхД = 250x375x150 мм | http://datasheet.moeller.net/datasheet.php?model=093133&locale=ru_RU
Распределительные шкафы | 27700 | 0000093171 | FL3-X | 12.08 | 14.2544 | 1 | B | 0.2 | 0.54427 | Фланец глухой, ВхШхД = 116x250x23 мм | http://datasheet.moeller.net/datasheet.php?model=093171&locale=ru_RU
Распределительные шкафы | 27700 | 0000093200 | IM4-CI48 | 52.4 | 61.832 | 1 | B | 1.781 | 0.84375 | Монтажная панель из пластика для CI48 | http://datasheet.moeller.net/datasheet.php?model=093200&locale=ru_RU
Распределительные шкафы | 27700 | 0000093504 | KST44-200 | 242.84 | 286.5512 | 1 | B | 0.003 | 31.6406 | Изолированный щит с кабельными вводами , ВхШхД = 375x375x225 мм | http://datasheet.moeller.net/datasheet.php?model=093504&locale=ru_RU
Распределительные шкафы | 27700 | 0000093833 | T-CI23 | 33.3 | 39.294 | 1 | B | 0.285 | 1.467 | Дверь с прозрачной передней крышкой для CI23 | http://datasheet.moeller.net/datasheet.php?model=093833&locale=ru_RU
Распределительные шкафы | 27700 | 0000093848 | TOB-ID | 12.7 | 14.986 | 1 | B | 0.099 | 0.125 | Опора для монтажной платы | http://datasheet.moeller.net/datasheet.php?model=093848&locale=ru_RU
Распределительные шкафы | 27700 | 0000093849 | HDP-ID | 9.58 | 11.3044 | 1 | B | 0.122 | 0.05 | Монтажные скобы DP ID | http://datasheet.moeller.net/datasheet.php?model=093849&locale=ru_RU
Распределительные шкафы | 27700 | 0000093860 | L1-CI43 | 16.07 | 18.9626 | 1 | C | 1.561 | 0.28125 | CI43 Аксессуар для монтажной системы | http://datasheet.moeller.net/datasheet.php?model=093860&locale=ru_RU
Распределительные шкафы | 27700 | 0000095506 | CI43E-150 | 105.87 | 124.9266 | 1 | B | 2.178 | 16.4062 | Изолированный щит с фланцами , ВхШхД = 250x375x175 мм | http://datasheet.moeller.net/datasheet.php?model=095506&locale=ru_RU
Распределительные шкафы | 27700 | 0000095877 | KST44-250 | 258.75 | 305.325 | 1 | D | 3.884 | 28.3594 | Изолированный щит с кабельными вводами , ВхШхД = 375x375x275 мм | http://datasheet.moeller.net/datasheet.php?model=095877&locale=ru_RU
Распределительные шкафы | 27700 | 0000096206 | T-CI43 | 78.54 | 92.6772 | 1 | B | 0.575 | 3.75 | Дверь с прозрачной передней крышкой для CI43 | http://datasheet.moeller.net/datasheet.php?model=096206&locale=ru_RU
Распределительные шкафы | 27700 | 0000096222 | DP-ID | 15.26 | 18.0068 | 1 | B | 0.255 | - | Верхняя панель, ширина 375мм | http://datasheet.moeller.net/datasheet.php?model=096222&locale=ru_RU
Распределительные шкафы | 27700 | 0000096233 | L1-CI44 | 24.16 | 28.5088 | 1 | C | 2.528 | 0.42188 | CI44 Аксессуар для монтажной системы | http://datasheet.moeller.net/datasheet.php?model=096233&locale=ru_RU
Распределительные шкафы | 27700 | 0000097786 | RS33/I43-125 | 177.83 | 209.8394 | 1 | D | 4.332 | 14.0625 | Блок предохранителей , 4x3xE33 , ВхШхД = 250x375x150 мм | http://datasheet.moeller.net/datasheet.php?model=097786&locale=ru_RU
Распределительные шкафы | 27700 | 0000097869 | BS3-CI | 4.05 | 4.779 | 1 | B | 0.042 | 0.75 | Комплект для соединения щитов,CI L = 250 мм | http://datasheet.moeller.net/datasheet.php?model=097869&locale=ru_RU
Распределительные шкафы | 27700 | 0000097879 | CI43E-200 | 115.85 | 136.703 | 1 | B | 2.453 | 21.0938 | Изолированный щит с фланцами , ВхШхД = 250x375x225 мм | http://datasheet.moeller.net/datasheet.php?model=097879&locale=ru_RU
Распределительные шкафы | 27700 | 0000098208 | CI23-125 | 82.67 | 97.5506 | 1 | B | 1.219 | 7.05 | Изолированный щит с вырезами под фланцы, ВхШхД = 250x188x150 мм | http://datasheet.moeller.net/datasheet.php?model=098208&locale=ru_RU
Распределительные шкафы | 27700 | 0000098250 | KST48-200 | 358.26 | 422.7468 | 1 | B | 6.448 | 63.2812 | Изолированный щит с кабельными вводами , ВхШхД = 750x375x225 мм | http://datasheet.moeller.net/datasheet.php?model=098250&locale=ru_RU
Распределительные шкафы | 27700 | 0000098469 | CI45X-200 | 242.84 | 286.5512 | 1 | B | 4.94 | 42.1875 | Изолированный щит, гладкие стенки, ВхШхД = 500x375x225 мм | http://datasheet.moeller.net/datasheet.php?model=098469&locale=ru_RU
Распределительные шкафы | 27700 | 0000098470 | U-CI45X | 135.37 | 159.7366 | 1 | B | 0.003 | 22.5 | Изолированный щит без передней крышки , гладкие стенки , ВхШхД = 500x375x120 мм | http://datasheet.moeller.net/datasheet.php?model=098470&locale=ru_RU
Распределительные шкафы | 27700 | 0000098471 | D125-CI23-RAL7032 | 36.89 | 43.5302 | 1 | B | 0.339 | 1.41 | Крышка , цвет RAL7032 , ВхШхД = 250x188x25 мм | http://datasheet.moeller.net/datasheet.php?model=098471&locale=ru_RU
Распределительные шкафы | 27700 | 0000098472 | D150-CI23-RAL7032 | 38.75 | 45.725 | 1 | B | 0.477 | 0.517 | Крышка , цвет RAL7032 , ВхШхД = 250x188x55 мм | http://datasheet.moeller.net/datasheet.php?model=098472&locale=ru_RU
Распределительные шкафы | 27700 | 0000098473 | D150-CI43-RAL7032 | 49.09 | 57.9262 | 1 | B | 0.723 | 5.1562 | Крышка , цвет RAL7032 , ВхШхД = 250x375x55 мм | http://datasheet.moeller.net/datasheet.php?model=098473&locale=ru_RU
Распределительные шкафы | 27700 | 0000098474 | D150-CI44-RAL7032 | 92.22 | 108.8196 | 1 | B | 1.004 | 7.7344 | Крышка , цвет RAL7032 , ВхШхД = 375x375x55 мм | http://datasheet.moeller.net/datasheet.php?model=098474&locale=ru_RU
Распределительные шкафы | 27700 | 0000098475 | D250-CI44-RAL7032 | 106.95 | 126.201 | 1 | D | 1.768 | 21.7969 | Крышка , цвет RAL7032 , ВхШхД = 375x375x155 мм | http://datasheet.moeller.net/datasheet.php?model=098475&locale=ru_RU
Распределительные шкафы | 27700 | 0000098476 | D200-CI45-RAL7032 | 106.91 | 126.1538 | 1 | B | 1.66 | 19.6875 | Крышка , цвет RAL7032 , ВхШхД = 500x375x105 мм | http://datasheet.moeller.net/datasheet.php?model=098476&locale=ru_RU
Распределительные шкафы | 27700 | 0000098477 | D200-CI48-RAL7032 | 171.51 | 202.3818 | 1 | D | 2.381 | 29.5312 | Крышка , цвет RAL7032 , ВхШхД = 750x375x105 мм | http://datasheet.moeller.net/datasheet.php?model=098477&locale=ru_RU
Распределительные шкафы | 27700 | 0000098478 | D250-CI48-RAL7032 | 227.78 | 268.7804 | 1 | B | 2.44 | 21.7969 | Крышка , цвет RAL7032 , ВхШхД = 750x375x155 мм | http://datasheet.moeller.net/datasheet.php?model=098478&locale=ru_RU
Распределительные шкафы | 27700 | 0000098479 | ZG/I45E-200 | 249.46 | 294.3628 | 1 | D | 0.007 | 42.1875 | Изолированный щит с метрическимифланцами, ВхШхД = 500x375x225 мм , IP65 | http://datasheet.moeller.net/datasheet.php?model=098479&locale=ru_RU
Распределительные шкафы | 27700 | 0000098480 | TSCL4-15 | 1.49 | 1.7582 | 1 | D | 0.011 | 0.008 | Опора для CL4 -15 | http://datasheet.moeller.net/datasheet.php?model=098480&locale=ru_RU
Распределительные шкафы | 27700 | 0000098579 | T-CI44 | 131.11 | 154.7098 | 1 | B | 0.832 | 5.625 | Дверь с прозрачной передней крышкой для CI44 | http://datasheet.moeller.net/datasheet.php?model=098579&locale=ru_RU
Распределительные шкафы | 27700 | 0000098594 | WS6-ID | 24.68 | 29.1224 | 1 | B | 1.418 | - | Крепление профиля , вертикальная установка, L = 750мм | http://datasheet.moeller.net/datasheet.php?model=098594&locale=ru_RU
Распределительные шкафы | 27700 | 0000098595 | FP25-ID | 28.92 | 34.1256 | 1 | B | 0.633 | 28.125 | Передняя панель Ш = 250x375 мм | http://datasheet.moeller.net/datasheet.php?model=098595&locale=ru_RU
Распределительные шкафы | 27700 | 0000113426 | F3A-XP | 8.6 | 10.148 | 1 | B | 0.62 | 0.72 | Фланец, IP66 , металл, глухой | http://datasheet.moeller.net/datasheet.php?model=113426&locale=ru_RU
Распределительные шкафы | 27700 | 0000208309 | FL4-X-NA | 16.99 | 20.0482 | 1 | B | 0.21 | 0.54427 | Фланец глухой, ВхШхД = 204x116x23 мм , СА | http://datasheet.moeller.net/datasheet.php?model=208309&locale=ru_RU
Распределительные шкафы | 27700 | 0000208310 | FL2-X-NA | 10.08 | 11.8944 | 1 | D | 0.21 | 0.54427 | Фланец глухой, ВхШхД = 204x116x23 мм | http://datasheet.moeller.net/datasheet.php?model=208310&locale=ru_RU
Распределительные шкафы | 27700 | 0000219122 | QST250-CI | 9.43 | 11.1274 | 1 | D | 0.04 | 0.11248 | ZUB-ISO для - CI23 CI43
Распределительные шкафы | 27700 | 0000219217 | STB3-CI | 19.65 | 23.187 | 1 | D | 0.196 | 1.875 | Комплект для соединения щитов , B = 250 мм
Распределительные шкафы | 27700 | 0000224553 | B-GST00-40-60/CI/1 | 6.96 | 8.2128 | 1 | B | 0.038 | 0.3816 | Изоляционная рамка для, NH00 | http://datasheet.moeller.net/datasheet.php?model=224553&locale=ru_RU
Распределительные шкафы | 27700 | 0000225416 | L5-CI45 | 41.28 | 48.7104 | 1 | C | 4.31 | 0.5625 | ZUB-ISO для - CI23 CI48 | http://datasheet.moeller.net/datasheet.php?model=225416&locale=ru_RU
Распределительные шкафы | 27700 | 0000234059 | CI23-2210-150-NA | 85.33 | 100.6894 | 1 | B | 1.6 | 8.225 | Изолированный щит с вырезами под фланцы, ВхШхД = 296x421x175 мм , СА | http://datasheet.moeller.net/datasheet.php?model=234059&locale=ru_RU
Распределительные шкафы | 27700 | 0000234060 | CI43-2200-150-NA | 122.33 | 144.3494 | 1 | D | 2.434 | 16.4062 | Изолированный щит с вырезами под фланцы, ВхШхД = 296x421x175 мм , СА | http://datasheet.moeller.net/datasheet.php?model=234060&locale=ru_RU
Распределительные шкафы | 27700 | 0000234061 | CI43-2000-150-NA | 128.21 | 151.2878 | 1 | D | 2.434 | 16.4062 | Изолированный щит с вырезами под фланцы, ВхШхД = 296x421x175 мм , СА | http://datasheet.moeller.net/datasheet.php?model=234061&locale=ru_RU
Распределительные шкафы | 27700 | 0000234062 | CI43-2022-150-NA | 120.74 | 142.4732 | 1 | B | 2.434 | 16.4062 | Изолированный щит с вырезами под фланцы, ВхШхД = 296x421x225 мм , СА | http://datasheet.moeller.net/datasheet.php?model=234062&locale=ru_RU
Распределительные шкафы | 27700 | 0000234063 | CI43-2200-200-NA | 128.82 | 152.0076 | 1 | D | 2.682 | 21.0938 | Изолированный щит с вырезами под фланцы, ВхШхД = 375x375x225 мм , СА | http://datasheet.moeller.net/datasheet.php?model=234063&locale=ru_RU
Распределительные шкафы | 27700 | 0000234064 | CI44-2200-150-NA | 175.16 | 206.6888 | 1 | D | 3.113 | 24.6094 | Изолированный щит с вырезами под фланцы, ВхШхД = 421x421x175 мм , СА | http://datasheet.moeller.net/datasheet.php?model=234064&locale=ru_RU
Распределительные шкафы | 27700 | 0000234065 | CI44-2220-150-NA | 177.83 | 209.8394 | 1 | D | 3.113 | 24.6094 | Изолированный щит с вырезами под фланцы, ВхШхД= 421x421x175mm , СА | http://datasheet.moeller.net/datasheet.php?model=234065&locale=ru_RU
Распределительные шкафы | 27700 | 0000234066 | CI44-2200-200-NA | 185.79 | 219.2322 | 1 | D | 3.475 | 31.6406 | Изолированный щит с вырезами под фланцы, ВхШхД= 421x421x225mm , СА | http://datasheet.moeller.net/datasheet.php?model=234066&locale=ru_RU
Распределительные шкафы | 27700 | 0000234067 | CI44-2200-250-NA | 196.38 | 231.7284 | 1 | D | 3.737 | 38.6719 | Изолированный щит с вырезами под фланцы, ВхШхД= 421x421x275mm , СА | http://datasheet.moeller.net/datasheet.php?model=234067&locale=ru_RU
Распределительные шкафы | 27700 | 0000264022 | D200-CI45-NA | 110.82 | 130.7676 | 1 | B | 1.45 | 19.6875 | Крышка, прозрачная , ВхШхД= 500x375x100mm , СА | http://datasheet.moeller.net/datasheet.php?model=264022&locale=ru_RU
Распределительные шкафы | 27700 | 0000264023 | CI45X-200-NA | 249.46 | 294.3628 | 1 | B | 4.9 | 42.1875 | Изолированный щит, гладкие стенки, ВхШхД= 500x375x225mm , СА | http://datasheet.moeller.net/datasheet.php?model=264023&locale=ru_RU
Распределительные шкафы | 27700 | 0000264024 | CI45-200-NA | 314.49 | 371.0982 | 1 | D | 3.75 | 42.1875 | Изолированный щит с вырезами под фланцы, ВхШхД= 500x375x225mm , СА | http://datasheet.moeller.net/datasheet.php?model=264024&locale=ru_RU
Распределительные шкафы | 27800 | 0000111646 | CS-2520/150 | 46.35 | 54.693 | 1 | A | 3.5 | 7.5 | Металлический навесной щит с монтажной платой, ДхШхВ = 150x200x250 мм | http://datasheet.moeller.net/datasheet.php?model=111646&locale=ru_RU
Распределительные шкафы | 27800 | 0000111647 | CS-32/150 | 47.49 | 56.0382 | 1 | A | 3.9 | 9 | Металлический навесной щит с монтажной платой, ДхШхВ = 150x200x300 мм | http://datasheet.moeller.net/datasheet.php?model=111647&locale=ru_RU
Распределительные шкафы | 27800 | 0000111648 | CS-33/150 | 55.62 | 65.6316 | 1 | A | 5.4 | 13.5 | Металлический навесной щит с монтажной платой, ДхШхВ = 150x300x300 мм | http://datasheet.moeller.net/datasheet.php?model=111648&locale=ru_RU
Распределительные шкафы | 27800 | 0000111649 | CS-33/200 | 69.7 | 82.246 | 1 | B | 5.7 | 18 | Металлический навесной щит с монтажной платой, ДхШхВ = 200x300x300 мм | http://datasheet.moeller.net/datasheet.php?model=111649&locale=ru_RU
Распределительные шкафы | 27800 | 0000111680 | CS-34/200 | 77.76 | 91.7568 | 1 | B | 7.6 | 24 | Металлический навесной щит с монтажной платой, ДхШхВ = 200x400x300 мм | http://datasheet.moeller.net/datasheet.php?model=111680&locale=ru_RU
Распределительные шкафы | 27800 | 0000111681 | CS-43/150 | 56.76 | 66.9768 | 1 | A | 6.9 | 18 | Металлический навесной щит с монтажной платой, ДхШхВ = 150x300x400 мм | http://datasheet.moeller.net/datasheet.php?model=111681&locale=ru_RU
Распределительные шкафы | 27800 | 0000111682 | CS-43/200 | 64.03 | 75.5554 | 1 | A | 7.6 | 24 | Металлический навесной щит с монтажной платой, ДхШхВ = 200x300x400 мм | http://datasheet.moeller.net/datasheet.php?model=111682&locale=ru_RU
Распределительные шкафы | 27800 | 0000111683 | CS-44/150 | 92.59 | 109.2562 | 1 | B | 9 | 24 | Металлический навесной щит с монтажной платой, ДхШхВ = 150x400x400 мм | http://datasheet.moeller.net/datasheet.php?model=111683&locale=ru_RU
Распределительные шкафы | 27800 | 0000111684 | CS-44/200 | 73.92 | 87.2256 | 1 | A | 9.7 | 32 | Металлический навесной щит с монтажной платой, ДхШхВ = 200x400x400 мм | http://datasheet.moeller.net/datasheet.php?model=111684&locale=ru_RU
Распределительные шкафы | 27800 | 0000111685 | CS-46/200 | 96.59 | 113.9762 | 1 | A | 14.5 | 48 | Металлический навесной щит с монтажной платой, ДхШхВ = 200x600x400 мм | http://datasheet.moeller.net/datasheet.php?model=111685&locale=ru_RU
Распределительные шкафы | 27800 | 0000111686 | CS-46/250 | 98.44 | 116.1592 | 1 | B | 16.6 | 60 | Металлический навесной щит с монтажной платой, ДхШхВ = 250x600x400 мм | http://datasheet.moeller.net/datasheet.php?model=111686&locale=ru_RU
Распределительные шкафы | 27800 | 0000111687 | CS-46/300 | 110.8 | 130.744 | 1 | B | 17.6 | 72 | Металлический навесной щит с монтажной платой, ДхШхВ = 300x600x400 мм | http://datasheet.moeller.net/datasheet.php?model=111687&locale=ru_RU
Распределительные шкафы | 27800 | 0000111688 | CS-54/150 | 92.68 | 109.3624 | 1 | B | 11 | 30 | Металлический навесной щит с монтажной платой, ДхШхВ = 150x400x500 мм | http://datasheet.moeller.net/datasheet.php?model=111688&locale=ru_RU
Распределительные шкафы | 27800 | 0000111689 | CS-54/200 | 82.05 | 96.819 | 1 | A | 11.9 | 40 | Металлический навесной щит с монтажной платой, ДхШхВ = 200x400x500 мм | http://datasheet.moeller.net/datasheet.php?model=111689&locale=ru_RU
Распределительные шкафы | 27800 | 0000111690 | CS-54/250 | 98.35 | 116.053 | 1 | A | 12.8 | 50 | Металлический навесной щит с монтажной платой, ДхШхВ = 250x400x500 мм | http://datasheet.moeller.net/datasheet.php?model=111690&locale=ru_RU
Распределительные шкафы | 27800 | 0000111691 | CS-55/250 | 122.96 | 145.0928 | 1 | B | 16.9 | 62.5 | Металлический навесной щит с монтажной платой, ДхШхВ = 250x500x500 мм | http://datasheet.moeller.net/datasheet.php?model=111691&locale=ru_RU
Распределительные шкафы | 27800 | 0000111692 | CS-64/150 | 96.46 | 113.8228 | 1 | B | 13.5 | 36 | Металлический навесной щит с монтажной платой, ДхШхВ = 150x400x600 мм | http://datasheet.moeller.net/datasheet.php?model=111692&locale=ru_RU
Распределительные шкафы | 27800 | 0000111693 | CS-64/200 | 91.52 | 107.9936 | 1 | A | 14.5 | 48 | Металлический навесной щит с монтажной платой, ДхШхВ = 200x400x600 мм | http://datasheet.moeller.net/datasheet.php?model=111693&locale=ru_RU
Распределительные шкафы | 27800 | 0000111694 | CS-64/250 | 97.21 | 114.7078 | 1 | A | 15.5 | 60 | Металлический навесной щит с монтажной платой, ДхШхВ = 250x400x600 мм | http://datasheet.moeller.net/datasheet.php?model=111694&locale=ru_RU
Распределительные шкафы | 27800 | 0000111695 | CS-65/150 | 119.04 | 140.4672 | 1 | C | 17.6 | 45 | Металлический навесной щит с монтажной платой, ДхШхВ = 150x500x600 мм | http://datasheet.moeller.net/datasheet.php?model=111695&locale=ru_RU
Распределительные шкафы | 27800 | 0000111696 | CS-65/200 | 116.18 | 137.0924 | 1 | A | 18.8 | 60 | Металлический навесной щит с монтажной платой, ДхШхВ = 200x500x600 мм | http://datasheet.moeller.net/datasheet.php?model=111696&locale=ru_RU
Распределительные шкафы | 27800 | 0000111697 | CS-65/250 | 129.05 | 152.279 | 1 | B | 20.2 | 75 | Металлический навесной щит с монтажной платой, ДхШхВ = 250x500x600 мм | http://datasheet.moeller.net/datasheet.php?model=111697&locale=ru_RU
Распределительные шкафы | 27800 | 0000111698 | CS-66/200 | 141.17 | 166.5806 | 1 | A | 22.2 | 72 | Металлический навесной щит с монтажной платой, ДхШхВ = 200x600x600 мм | http://datasheet.moeller.net/datasheet.php?model=111698&locale=ru_RU
Распределительные шкафы | 27800 | 0000111699 | CS-66/250 | 130.71 | 154.2378 | 1 | A | 23.4 | 90 | Металлический навесной щит с монтажной платой, ДхШхВ = 250x600x600 мм | http://datasheet.moeller.net/datasheet.php?model=111699&locale=ru_RU
Распределительные шкафы | 27800 | 0000111700 | CS-66/300 | 158.24 | 186.7232 | 1 | B | 25 | 108 | Металлический навесной щит с монтажной платой, ДхШхВ = 300x600x600 мм | http://datasheet.moeller.net/datasheet.php?model=111700&locale=ru_RU
Распределительные шкафы | 27800 | 0000111701 | CS-68/300 | 186.73 | 220.3414 | 1 | B | 31.9 | 144 | Металлический навесной щит с монтажной платой, ДхШхВ = 300x800x600 мм | http://datasheet.moeller.net/datasheet.php?model=111701&locale=ru_RU
Распределительные шкафы | 27800 | 0000111702 | CS-75/200 | 118.05 | 139.299 | 1 | A | 21.6 | 70 | Металлический навесной щит с монтажной платой, ДхШхВ = 200x500x700 мм | http://datasheet.moeller.net/datasheet.php?model=111702&locale=ru_RU
Распределительные шкафы | 27800 | 0000111703 | CS-75/250 | 129.03 | 152.2554 | 1 | A | 23.2 | 87.5 | Металлический навесной щит с монтажной платой, ДхШхВ = 250x500x700 мм | http://datasheet.moeller.net/datasheet.php?model=111703&locale=ru_RU
Распределительные шкафы | 27800 | 0000111704 | CS-84/200 | 180.37 | 212.8366 | 1 | B | 20.8 | 64 | Металлический навесной щит с монтажной платой, ДхШхВ = 200x400x800 мм | http://datasheet.moeller.net/datasheet.php?model=111704&locale=ru_RU
Распределительные шкафы | 27800 | 0000111705 | CS-84/250 | 200.71 | 236.8378 | 1 | B | 22.2 | 80 | Металлический навесной щит с монтажной платой, ДхШхВ = 250x400x800 мм | http://datasheet.moeller.net/datasheet.php?model=111705&locale=ru_RU
Распределительные шкафы | 27800 | 0000111706 | CS-86/200 | 167.39 | 197.5202 | 1 | A | 28.5 | 96 | Металлический навесной щит с монтажной платой, ДхШхВ = 200x600x800 мм | http://datasheet.moeller.net/datasheet.php?model=111706&locale=ru_RU
Распределительные шкафы | 27800 | 0000111707 | CS-86/250 | 162.04 | 191.2072 | 1 | A | 30.1 | 120 | Металлический навесной щит с монтажной платой, ДхШхВ = 250x600x800 мм | http://datasheet.moeller.net/datasheet.php?model=111707&locale=ru_RU
Распределительные шкафы | 27800 | 0000111708 | CS-86/300 | 201.2 | 237.416 | 1 | A | 31.9 | 144 | Металлический навесной щит с монтажной платой, ДхШхВ = 300x600x800 мм | http://datasheet.moeller.net/datasheet.php?model=111708&locale=ru_RU
Распределительные шкафы | 27800 | 0000111709 | CS-88/200 | 206.24 | 243.3632 | 1 | B | 36 | 128 | Металлический навесной щит с монтажной платой, ДхШхВ = 200x800x800 мм | http://datasheet.moeller.net/datasheet.php?model=111709&locale=ru_RU
Распределительные шкафы | 27800 | 0000111710 | CS-88/300 | 237.83 | 280.6394 | 1 | A | 40.5 | 192 | Металлический навесной щит с монтажной платой, ДхШхВ = 300x800x800 мм | http://datasheet.moeller.net/datasheet.php?model=111710&locale=ru_RU
Распределительные шкафы | 27800 | 0000111711 | CS-810/300 | 295.45 | 348.631 | 1 | B | 49.1 | 240 | Металлический навесной щит с монтажной платой, ДхШхВ = 300x1000x800 мм | http://datasheet.moeller.net/datasheet.php?model=111711&locale=ru_RU
Распределительные шкафы | 27800 | 0000111712 | CS-106/250 | 222.05 | 262.019 | 1 | A | 37 | 150 | Металлический навесной щит с монтажной платой, ДхШхВ = 250x600x1000 мм | http://datasheet.moeller.net/datasheet.php?model=111712&locale=ru_RU
Распределительные шкафы | 27800 | 0000111713 | CS-106/300 | 282.78 | 333.6804 | 1 | B | 38.8 | 180 | Металлический навесной щит с монтажной платой, ДхШхВ = 300x600x1000 мм | http://datasheet.moeller.net/datasheet.php?model=111713&locale=ru_RU
Распределительные шкафы | 27800 | 0000111714 | CS-108/250 | 283.27 | 334.2586 | 1 | A | 47.2 | 200 | Металлический навесной щит с монтажной платой, ДхШхВ = 250x800x1000 мм | http://datasheet.moeller.net/datasheet.php?model=111714&locale=ru_RU
Распределительные шкафы | 27800 | 0000111715 | CS-108/300 | 262.02 | 309.1836 | 1 | A | 49.3 | 240 | Металлический навесной щит с монтажной платой, ДхШхВ = 300x800x1000 мм | http://datasheet.moeller.net/datasheet.php?model=111715&locale=ru_RU
Распределительные шкафы | 27800 | 0000111716 | CS-1010/300 | 423.01 | 499.1518 | 1 | B | 59.6 | 300 | Металлический навесной щит с монтажной платой, ДхШхВ = 300x1000x1000 мм | http://datasheet.moeller.net/datasheet.php?model=111716&locale=ru_RU
Распределительные шкафы | 27800 | 0000111717 | CS-126/250 | 350.11 | 413.1298 | 1 | B | 43.9 | 180 | Металлический навесной щит с монтажной платой, ДхШхВ = 250x600x1200 мм | http://datasheet.moeller.net/datasheet.php?model=111717&locale=ru_RU
Распределительные шкафы | 27800 | 0000111718 | CS-128/300 | 361.51 | 426.5818 | 1 | A | 57.7 | 288 | Металлический навесной щит с монтажной платой, ДхШхВ = 300x800x1200 мм | http://datasheet.moeller.net/datasheet.php?model=111718&locale=ru_RU
Распределительные шкафы | 27800 | 0000111719 | CS-1210/300 | 469.45 | 553.951 | 1 | A | 70.1 | 360 | Металлический навесной щит с монтажной платой, ДхШхВ = 300x1000x1200 мм | http://datasheet.moeller.net/datasheet.php?model=111719&locale=ru_RU
Распределительные шкафы | 27800 | 0000111720 | CS-1212/250 | 510.79 | 602.7322 | 1 | B | 79.2 | 360 | Металлический навесной щит с монтажной платой, ДхШхВ = 250x1200x1200 мм | http://datasheet.moeller.net/datasheet.php?model=111720&locale=ru_RU
Распределительные шкафы | 27800 | 0000112639 | WFB-SET-CS | 9.32 | 10.9976 | 1 | A | 0.01 | 0.00518 | Комплект уголков для монтажа к стене | http://datasheet.moeller.net/datasheet.php?model=112639&locale=ru_RU
Распределительные шкафы | 27800 | 0000112890 | CNP-2/150-CS | 53.44 | 63.0592 | 1 | D | 0.01 | 0.03 | Крышка для защиты от дождя, ШхД = 200x150 мм | http://datasheet.moeller.net/datasheet.php?model=112890&locale=ru_RU
Распределительные шкафы | 27800 | 0000112891 | CNP-3/150-CS | 57.36 | 67.6848 | 1 | D | 0.01 | 0.045 | Крышка для защиты от дождя, ШхД = 300x150 мм | http://datasheet.moeller.net/datasheet.php?model=112891&locale=ru_RU
Распределительные шкафы | 27800 | 0000112892 | CNP-3/200-CS | 62.16 | 73.3488 | 1 | D | 0.01 | 0.06 | Крышка для защиты от дождя, ШхД = 300x200 мм | http://datasheet.moeller.net/datasheet.php?model=112892&locale=ru_RU
Распределительные шкафы | 27800 | 0000112893 | CNP-4/150-CS | 60.61 | 71.5198 | 1 | D | 0.01 | 0.06 | Крышка для защиты от дождя, ШхД = 400x150 мм | http://datasheet.moeller.net/datasheet.php?model=112893&locale=ru_RU
Распределительные шкафы | 27800 | 0000112894 | CNP-4/200-CS | 63.24 | 74.6232 | 1 | D | 0.01 | 0.08 | Крышка для защиты от дождя, ШхД = 400x200 мм | http://datasheet.moeller.net/datasheet.php?model=112894&locale=ru_RU
Распределительные шкафы | 27800 | 0000112895 | CNP-4/250-CS | 66.48 | 78.4464 | 1 | D | 0.01 | 0.1 | Крышка для защиты от дождя, ШхД = 400x250 мм | http://datasheet.moeller.net/datasheet.php?model=112895&locale=ru_RU
Распределительные шкафы | 27800 | 0000112896 | CNP-5/150-CS | 59.67 | 70.4106 | 1 | D | 0.01 | 0.075 | Крышка для защиты от дождя, ШхД = 500x150 мм | http://datasheet.moeller.net/datasheet.php?model=112896&locale=ru_RU
Распределительные шкафы | 27800 | 0000112897 | CNP-5/200-CS | 66.11 | 78.0098 | 1 | D | 0.01 | 0.1 | Крышка для защиты от дождя, ШхД = 500x200 мм | http://datasheet.moeller.net/datasheet.php?model=112897&locale=ru_RU
Распределительные шкафы | 27800 | 0000112898 | CNP-5/250-CS | 76.34 | 90.0812 | 1 | D | 0.01 | 0.125 | Крышка для защиты от дождя, ШхД = 500x250 мм | http://datasheet.moeller.net/datasheet.php?model=112898&locale=ru_RU
Распределительные шкафы | 27800 | 0000112899 | CNP-6/200-CS | 75.77 | 89.4086 | 1 | B | 0.01 | 0.12 | Крышка для защиты от дождя, ШхД = 600x200 мм | http://datasheet.moeller.net/datasheet.php?model=112899&locale=ru_RU
Распределительные шкафы | 27800 | 0000112900 | CNP-6/250-CS | 86.44 | 101.9992 | 1 | D | 0.01 | 0.15 | Крышка для защиты от дождя, ШхД = 600x250 мм | http://datasheet.moeller.net/datasheet.php?model=112900&locale=ru_RU
Распределительные шкафы | 27800 | 0000112901 | CNP-6/300-CS | 89.2 | 105.256 | 1 | D | 0.01 | 0.18 | Крышка для защиты от дождя, ШхД = 600x300 мм | http://datasheet.moeller.net/datasheet.php?model=112901&locale=ru_RU
Распределительные шкафы | 27800 | 0000112902 | CNP-8/200-CS | 88.57 | 104.5126 | 1 | D | 0.01 | 0.16 | Крышка для защиты от дождя, ШхД = 800x200 мм | http://datasheet.moeller.net/datasheet.php?model=112902&locale=ru_RU
Распределительные шкафы | 27800 | 0000112903 | CNP-8/250-CS | 92.14 | 108.7252 | 1 | D | 0.01 | 0.2 | Крышка для защиты от дождя, ШхД = 800x250 мм | http://datasheet.moeller.net/datasheet.php?model=112903&locale=ru_RU
Распределительные шкафы | 27800 | 0000112904 | CNP-8/300-CS | 114.06 | 134.5908 | 1 | B | 0.01 | 0.24 | Крышка для защиты от дождя, ШхД = 800x300 мм | http://datasheet.moeller.net/datasheet.php?model=112904&locale=ru_RU
Распределительные шкафы | 27800 | 0000112905 | CNP-10/300-CS | 131.48 | 155.1464 | 1 | D | 0.01 | 0.3 | Крышка для защиты от дождя, ШхД = 1000x300 мм | http://datasheet.moeller.net/datasheet.php?model=112905&locale=ru_RU
Распределительные шкафы | 27800 | 0000112906 | CNP-12/250-CS | 150.94 | 178.1092 | 1 | D | 0.01 | 0.3 | Крышка для защиты от дождя, ШхД = 1200x250 мм | http://datasheet.moeller.net/datasheet.php?model=112906&locale=ru_RU
Распределительные шкафы | 27800 | 0000112907 | LVP-20V12-CS | 18.64 | 21.9952 | 1 | B | 0.01 | 0.023049 | Вентиляционная панель, вертикальная, ДхШ = 157x105 мм | http://datasheet.moeller.net/datasheet.php?model=112907&locale=ru_RU
Распределительные шкафы | 27800 | 0000112908 | LVP-20H12-CS | 18.64 | 21.9952 | 1 | D | 0.01 | 0.023049 | Вентиляционная панель, горизонтальная, ДхШ = 164x105 мм | http://datasheet.moeller.net/datasheet.php?model=112908&locale=ru_RU
Распределительные шкафы | 27800 | 0000112909 | LVP-30V15-CS | 22.61 | 26.6798 | 1 | D | 0.01 | 0.044253 | Вентиляционная панель, вертикальная, ДхШ = 180x130 мм | http://datasheet.moeller.net/datasheet.php?model=112909&locale=ru_RU
Распределительные шкафы | 27800 | 0000112910 | LVP-30H15-CS | 24.84 | 29.3112 | 1 | D | 0.01 | 0.044253 | Вентиляционная панель, горизонтальная, ДхШ = 250x130 мм | http://datasheet.moeller.net/datasheet.php?model=112910&locale=ru_RU
Распределительные шкафы | 27800 | 0000112914 | AFP-3-CS | 4.74 | 5.5932 | 1 | B | 0.01 | 0.0525 | Нижняя панель с отверстием для фланцев, для ширины шкафа 300 мм | http://datasheet.moeller.net/datasheet.php?model=112914&locale=ru_RU
Распределительные шкафы | 27800 | 0000112915 | AFP-4-CS | 6.37 | 7.5166 | 1 | A | 0.01 | 0.07 | Нижняя панель с отверстием для фланцев, для ширины шкафа 400 мм | http://datasheet.moeller.net/datasheet.php?model=112915&locale=ru_RU
Распределительные шкафы | 27800 | 0000112916 | AFP-5-CS | 9.31 | 10.9858 | 1 | A | 0.01 | 0.0875 | Нижняя панель с отверстием для фланцев, для ширины шкафа 500 мм | http://datasheet.moeller.net/datasheet.php?model=112916&locale=ru_RU
Распределительные шкафы | 27800 | 0000112917 | AFP-6-CS | 10.5 | 12.39 | 1 | A | 0.01 | 0.105 | Нижняя панель с отверстиями для фланцев, для ширины шкафа 600 мм | http://datasheet.moeller.net/datasheet.php?model=112917&locale=ru_RU
Распределительные шкафы | 27800 | 0000112918 | AFP-8-CS | 13.52 | 15.9536 | 1 | A | 0.01 | 0.14 | Нижняя панель с отверстиями для фланцев, для ширины шкафа 800 мм | http://datasheet.moeller.net/datasheet.php?model=112918&locale=ru_RU
Распределительные шкафы | 27800 | 0000112919 | AFP-10-CS | 16.93 | 19.9774 | 1 | B | 0.01 | 0.175 | Нижняя панель с отверстиями для фланцев, для ширины шкафа 1000 мм | http://datasheet.moeller.net/datasheet.php?model=112919&locale=ru_RU
Распределительные шкафы | 27800 | 0000112920 | AFP-12-CS | 19.76 | 23.3168 | 1 | D | 0.01 | 0.21 | Нижняя панель с отверстиями для фланцев, для ширины шкафа 1200 мм | http://datasheet.moeller.net/datasheet.php?model=112920&locale=ru_RU
Распределительные шкафы | 27800 | 0000133102 | LC-DBIT3-CS | 6.79 | 8.0122 | 1 | B | 0.148 | 0.066885 | Замок для ключа с 2-мя прорезями, 3мм | http://datasheet.moeller.net/datasheet.php?model=133102&locale=ru_RU
Распределительные шкафы | 27800 | 0000133103 | LC-DBIT5-CS | 6.79 | 8.0122 | 1 | B | 0.148 | 0.066885 | Замок для ключа с 2-мя прорезями, 5мм | http://datasheet.moeller.net/datasheet.php?model=133103&locale=ru_RU
Распределительные шкафы | 27800 | 0000133104 | LC-ZSBIT-CS | 48.24 | 56.9232 | 1 | B | 0.172 | 0.0686 | Замок с идентичными цилиндрическими вставками, 2 ключа | http://datasheet.moeller.net/datasheet.php?model=133104&locale=ru_RU
Распределительные шкафы | 27800 | 0000133105 | PHZ-A-COMP | 21.52 | 25.3936 | 1 | B | 0.48 | 0.21168 | Универсальная поворотная ручка, полный комплект | http://datasheet.moeller.net/datasheet.php?model=133105&locale=ru_RU
Распределительные шкафы | 27800 | 0000133106 | PHZ-A-ADD-ON | 16.31 | 19.2458 | 1 | B | 0.333 | 0.18396 | Универсальная поворотная ручка, комплект для модернизации | http://datasheet.moeller.net/datasheet.php?model=133106&locale=ru_RU
Распределительные шкафы | 27800 | 0000138574 | PHZ-E10/30-GS | 17.3 | 20.414 | 1 | B | 0.118 | - | Полуцилиндрические вставки для поворотных ручек, одинаковые замки | http://datasheet.moeller.net/datasheet.php?model=138574&locale=ru_RU
Распределительные шкафы | 27800 | 0000138575 | PHZ-E10/30-VS | 17.3 | 20.414 | 1 | B | 0.118 | - | Полуцилиндрические вставки для поворотных ручек, разные замки | http://datasheet.moeller.net/datasheet.php?model=138575&locale=ru_RU
Распределительные шкафы | 27800 | 0000138576 | KEY-E10/30-GS | 14.37 | 16.9566 | 1 | B | 0.02 | - | Запасной ключ для полуцилиндрических вставок | http://datasheet.moeller.net/datasheet.php?model=138576&locale=ru_RU
Распределительные шкафы | 27800 | 0000138656 | DAS-SET/150-CS | 35.78 | 42.2204 | 1 | B | 0.85 | 0.015625 | Адаптер для регулировки глубины монт. Платы, для ширины шкафа 200 мм | http://datasheet.moeller.net/datasheet.php?model=138656&locale=ru_RU
Распределительные шкафы | 27800 | 0000138657 | DAS-SET/200-CS | 37.5 | 44.25 | 1 | D | 1.15 | 0.015625 | Адаптер для регулировки глубины монт. Платы, для ширины шкафа 150 мм | http://datasheet.moeller.net/datasheet.php?model=138657&locale=ru_RU
Распределительные шкафы | 27800 | 0000138658 | DAS-SET/250-CS | 39.57 | 46.6926 | 1 | B | 1.35 | 0.015625 | Адаптер для регулировки глубины монт. Платы, для ширины шкафа 250 мм | http://datasheet.moeller.net/datasheet.php?model=138658&locale=ru_RU
Распределительные шкафы | 27800 | 0000138659 | DAS-SET/300-CS | 39.87 | 47.0466 | 1 | D | 1.65 | 0.015625 | Адаптер для регулировки глубины монт. Платы, для ширины шкафа 400 мм | http://datasheet.moeller.net/datasheet.php?model=138659&locale=ru_RU
Распределительные шкафы | 27800 | 0000138660 | DI-2520-CS | 78.75 | 92.925 | 1 | B | 1 | 0.015625 | Разделительная дверь для ДхШ = 250x200mm | http://datasheet.moeller.net/datasheet.php?model=138660&locale=ru_RU
Распределительные шкафы | 27800 | 0000138661 | DI-3020-CS | 79.04 | 93.2672 | 1 | D | 1.5 | 0.015625 | Разделительная дверь для ДхШ = 300x200mm | http://datasheet.moeller.net/datasheet.php?model=138661&locale=ru_RU
Распределительные шкафы | 27800 | 0000138662 | DI-3030-CS | 81.88 | 96.6184 | 1 | D | 2 | 0.015625 | Разделительная дверь для ДхШ = 300x300mm | http://datasheet.moeller.net/datasheet.php?model=138662&locale=ru_RU
Распределительные шкафы | 27800 | 0000138663 | DI-3040-CS | 86.49 | 102.0582 | 1 | D | 2.5 | 0.015625 | Разделительная дверь для ДхШ = 300x400mm | http://datasheet.moeller.net/datasheet.php?model=138663&locale=ru_RU
Распределительные шкафы | 27800 | 0000138664 | DI-4030-CS | 86.49 | 102.0582 | 1 | D | 3 | 0.015625 | Разделительная дверь для ДхШ = 400x300mm | http://datasheet.moeller.net/datasheet.php?model=138664&locale=ru_RU
Распределительные шкафы | 27800 | 0000138665 | DI-4040-CS | 89.82 | 105.9876 | 1 | D | 3.5 | 0.015625 | Разделительная дверь для ДхШ = 400x400mm | http://datasheet.moeller.net/datasheet.php?model=138665&locale=ru_RU
Распределительные шкафы | 27800 | 0000138666 | DI-4060-CS | 98.02 | 115.6636 | 1 | D | 4 | 0.015625 | Разделительная дверь для ДхШ = 400x600mm | http://datasheet.moeller.net/datasheet.php?model=138666&locale=ru_RU
Распределительные шкафы | 27800 | 0000138667 | DI-5040-CS | 92.55 | 109.209 | 1 | D | 4.5 | 0.015625 | Разделительная дверь для ДхШ = 500x400mm | http://datasheet.moeller.net/datasheet.php?model=138667&locale=ru_RU
Распределительные шкафы | 27800 | 0000138668 | DI-5050-CS | 97.1 | 114.578 | 1 | D | 5 | 0.015625 | Разделительная дверь для ДхШ = 500х500 мм | http://datasheet.moeller.net/datasheet.php?model=138668&locale=ru_RU
Распределительные шкафы | 27800 | 0000138669 | DI-6040-CS | 98.02 | 115.6636 | 1 | D | 5.5 | 0.015625 | Разделительная дверь для ДхШ = 600x400mm | http://datasheet.moeller.net/datasheet.php?model=138669&locale=ru_RU
Распределительные шкафы | 27800 | 0000138670 | DI-6050-CS | 102.47 | 120.9146 | 1 | D | 6 | 0.015625 | Разделительная дверь для ДхШ = 600x500mm | http://datasheet.moeller.net/datasheet.php?model=138670&locale=ru_RU
Распределительные шкафы | 27800 | 0000138671 | DI-6060-CS | 107.87 | 127.2866 | 1 | D | 6.5 | 0.015625 | Разделительная дверь для ДхШ = 600x600 мм | http://datasheet.moeller.net/datasheet.php?model=138671&locale=ru_RU
Распределительные шкафы | 27800 | 0000138672 | DI-6080-CS | 131.2 | 154.816 | 1 | D | 7 | 0.015625 | Разделительная дверь для ДхШ = 600x800mm | http://datasheet.moeller.net/datasheet.php?model=138672&locale=ru_RU
Распределительные шкафы | 27800 | 0000138673 | DI-7050-CS | 114.43 | 135.0274 | 1 | D | 7.5 | 0.015625 | Разделительная дверь для ДхШ = 700x500mm | http://datasheet.moeller.net/datasheet.php?model=138673&locale=ru_RU
Распределительные шкафы | 27800 | 0000138674 | DI-8040-CS | 120.23 | 141.8714 | 1 | D | 8 | 0.015625 | Разделительная дверь для ДхШ = 800x400mm | http://datasheet.moeller.net/datasheet.php?model=138674&locale=ru_RU
Распределительные шкафы | 27800 | 0000138675 | DI-8060-CS | 131.2 | 154.816 | 1 | D | 8.5 | 0.015625 | Разделительная дверь для ДхШ = 800x600mm | http://datasheet.moeller.net/datasheet.php?model=138675&locale=ru_RU
Распределительные шкафы | 27800 | 0000138676 | DI-8080-CS | 150.6 | 177.708 | 1 | D | 9 | 0.015625 | Разделительная дверь для ДхШ = 800х800 | http://datasheet.moeller.net/datasheet.php?model=138676&locale=ru_RU
Распределительные шкафы | 27800 | 0000138677 | DI-80100-CS | 161.51 | 190.5818 | 1 | D | 9.5 | 0.015625 | Разделительная дверь для ДхШ = 800x1000mm | http://datasheet.moeller.net/datasheet.php?model=138677&locale=ru_RU
Распределительные шкафы | 27800 | 0000138678 | DI-10060-CS | 142.47 | 168.1146 | 1 | D | 10 | 0.015625 | Разделительная дверь для ДхШ = 1000x600mm | http://datasheet.moeller.net/datasheet.php?model=138678&locale=ru_RU
Распределительные шкафы | 27800 | 0000138679 | DI-10080-CS | 161.51 | 190.5818 | 1 | D | 10.5 | 0.015625 | Разделительная дверь для ДхШ = 1000x800mm | http://datasheet.moeller.net/datasheet.php?model=138679&locale=ru_RU
Распределительные шкафы | 27800 | 0000138680 | DI-100100-CS | 183.42 | 216.4356 | 1 | D | 11 | 0.015625 | Разделительная дверь для ДхШ = 1000x1000mm | http://datasheet.moeller.net/datasheet.php?model=138680&locale=ru_RU
Распределительные шкафы | 27800 | 0000138681 | DI-12060-CS | 157.88 | 186.2984 | 1 | D | 12 | 0.015625 | Разделительная дверь для ДхШ = 1200x600mm | http://datasheet.moeller.net/datasheet.php?model=138681&locale=ru_RU
Распределительные шкафы | 27800 | 0000138682 | DI-12080-CS | 171.2 | 202.016 | 1 | D | 13 | 0.015625 | Разделительная дверь для ДхШ = 1200x800 | http://datasheet.moeller.net/datasheet.php?model=138682&locale=ru_RU
Распределительные шкафы | 27800 | 0000138683 | DI-120100-CS | 188.66 | 222.6188 | 1 | D | 14 | 0.015625 | Разделительная дверь для ДхШ = 1200x1000mm | http://datasheet.moeller.net/datasheet.php?model=138683&locale=ru_RU
Распределительные шкафы | 27800 | 0000138684 | DI-120120-CS | 197.29 | 232.8022 | 1 | D | 15 | 0.015625 | Разделительная дверь для ДхШ = 1200x1200mm | http://datasheet.moeller.net/datasheet.php?model=138684&locale=ru_RU
Распределительные шкафы | 27800 | 0000138685 | MPP-2520-CS | 9.26 | 10.9268 | 1 | D | 15 | 0.1 | Монтажная плата, ШхВ = 200x250 мм | http://datasheet.moeller.net/datasheet.php?model=138685&locale=ru_RU
Распределительные шкафы | 27800 | 0000138686 | MPP-3020-CS | 7.58 | 8.9444 | 1 | D | 15 | 0.12 | Монтажная плата, ШхВ = 200x300 мм | http://datasheet.moeller.net/datasheet.php?model=138686&locale=ru_RU
Распределительные шкафы | 27800 | 0000138687 | MPP-3030-CS | 11.4 | 13.452 | 1 | D | 15 | 0.18 | Монтажная плата, ШхВ = 300x300 мм | http://datasheet.moeller.net/datasheet.php?model=138687&locale=ru_RU
Распределительные шкафы | 27800 | 0000138688 | MPP-3040-CS | 16.35 | 19.293 | 1 | D | 15 | 0.24 | Монтажная плата, ШхВ = 400x300 мм | http://datasheet.moeller.net/datasheet.php?model=138688&locale=ru_RU
Распределительные шкафы | 27800 | 0000138689 | MPP-4030-CS | 16.35 | 19.293 | 1 | D | 15 | 0.18 | Монтажная плата, ШхВ = 300x300 мм | http://datasheet.moeller.net/datasheet.php?model=138689&locale=ru_RU
Распределительные шкафы | 27800 | 0000138690 | MPP-4040-CS | 19.81 | 23.3758 | 1 | D | 15 | 0.32 | Монтажная плата, ШхВ = 400x400 мм | http://datasheet.moeller.net/datasheet.php?model=138690&locale=ru_RU
Распределительные шкафы | 27800 | 0000138691 | MPP-4060-CS | 31.63 | 37.3234 | 1 | D | 15 | 0.48 | Монтажная плата, ШхВ = 600x400 мм | http://datasheet.moeller.net/datasheet.php?model=138691&locale=ru_RU
Распределительные шкафы | 27800 | 0000138692 | MPP-5040-CS | 25.64 | 30.2552 | 1 | D | 15 | 0.4 | Монтажная плата, ШхВ = 400x500 мм | http://datasheet.moeller.net/datasheet.php?model=138692&locale=ru_RU
Распределительные шкафы | 27800 | 0000138693 | MPP-5050-CS | 30.88 | 36.4384 | 1 | D | 15 | 0.5 | Монтажная плата, ШхВ = 500x500 мм | http://datasheet.moeller.net/datasheet.php?model=138693&locale=ru_RU
Распределительные шкафы | 27800 | 0000138694 | MPP-6040-CS | 29.72 | 35.0696 | 1 | D | 15 | 0.48 | Монтажная плата, ШхВ = 400x600 мм | http://datasheet.moeller.net/datasheet.php?model=138694&locale=ru_RU
Распределительные шкафы | 27800 | 0000138695 | MPP-6050-CS | 39.24 | 46.3032 | 1 | D | 15 | 0.6 | Монтажная плата, ШхВ = 500x600 мм | http://datasheet.moeller.net/datasheet.php?model=138695&locale=ru_RU
Распределительные шкафы | 27800 | 0000138696 | MPP-6060-CS | 50.51 | 59.6018 | 1 | D | 15 | 0.72 | Монтажная плата, ШхВ = 600x600 мм | http://datasheet.moeller.net/datasheet.php?model=138696&locale=ru_RU
Распределительные шкафы | 27800 | 0000138697 | MPP-6080-CS | 75.58 | 89.1844 | 1 | D | 15 | 0.96 | Монтажная плата, ШхВ = 800x600 мм | http://datasheet.moeller.net/datasheet.php?model=138697&locale=ru_RU
Распределительные шкафы | 27800 | 0000138698 | MPP-7050-CS | 50.38 | 59.4484 | 1 | D | 15 | 0.7 | Монтажная плата, ШхВ = 500x700 мм | http://datasheet.moeller.net/datasheet.php?model=138698&locale=ru_RU
Распределительные шкафы | 27800 | 0000138699 | MPP-8040-CS | 53.02 | 62.5636 | 1 | D | 15 | 0.64 | Монтажная плата, ШхВ = 400x800 мм | http://datasheet.moeller.net/datasheet.php?model=138699&locale=ru_RU
Распределительные шкафы | 27800 | 0000138700 | MPP-8060-CS | 75.58 | 89.1844 | 1 | D | 15 | 0.96 | Монтажная плата, ШхВ = 600x800 мм | http://datasheet.moeller.net/datasheet.php?model=138700&locale=ru_RU
Распределительные шкафы | 27800 | 0000138701 | MPP-8080-CS | 99.8 | 117.764 | 1 | D | 15 | 1.28 | Монтажная плата, ШхВ = 800x800 мм | http://datasheet.moeller.net/datasheet.php?model=138701&locale=ru_RU
Распределительные шкафы | 27800 | 0000138702 | MPP-80100-CS | 120.59 | 142.2962 | 1 | D | 15 | 1.6 | Монтажная плата, ШхВ = 1000x800 мм | http://datasheet.moeller.net/datasheet.php?model=138702&locale=ru_RU
Распределительные шкафы | 27800 | 0000138703 | MPP-10060-CS | 83.1 | 98.058 | 1 | D | 15 | 1.2 | Монтажная плата, ШхВ = 600x1000 мм | http://datasheet.moeller.net/datasheet.php?model=138703&locale=ru_RU
Распределительные шкафы | 27800 | 0000138704 | MPP-10080-CS | 120.59 | 142.2962 | 1 | D | 15 | 1.6 | Монтажная плата, ШхВ = 800x1000 мм | http://datasheet.moeller.net/datasheet.php?model=138704&locale=ru_RU
Распределительные шкафы | 27800 | 0000138705 | MPP-100100-CS | 139.34 | 164.4212 | 1 | D | 15 | 2 | Монтажная плата, ШхВ = 1000x1000 мм | http://datasheet.moeller.net/datasheet.php?model=138705&locale=ru_RU
Распределительные шкафы | 27800 | 0000138706 | MPP-12060-CS | 91 | 107.38 | 1 | D | 15 | 1.44 | Монтажная плата, ШхВ = 600x1200 мм | http://datasheet.moeller.net/datasheet.php?model=138706&locale=ru_RU
Распределительные шкафы | 27800 | 0000138707 | MPP-12080-CS | 122.14 | 144.1252 | 1 | D | 15 | 1.92 | Монтажная плата, ШхВ = 800x1200 мм | http://datasheet.moeller.net/datasheet.php?model=138707&locale=ru_RU
Распределительные шкафы | 27800 | 0000138708 | MPP-120100-CS | 152.22 | 179.6196 | 1 | D | 15 | 2.4 | Монтажная плата, ШхВ = 1000x1200 мм | http://datasheet.moeller.net/datasheet.php?model=138708&locale=ru_RU
Распределительные шкафы | 27800 | 0000138709 | MPP-120120-CS | 185.26 | 218.6068 | 1 | D | 15 | 2.88 | Монтажная плата, ШхВ = 1200x1200 мм | http://datasheet.moeller.net/datasheet.php?model=138709&locale=ru_RU
Распределительные шкафы | 27800 | 0000138710 | CANU-M6-CS | 0.04 | 0.0472 | 1 | D | 0.015 | 0.015625 | Закладная гайка M6 | http://datasheet.moeller.net/datasheet.php?model=138710&locale=ru_RU
Распределительные шкафы | 27800 | 0000138711 | CANU-M8-CS | 0.04 | 0.0472 | 1 | D | 0.015 | 0.015625 | Закладная гайка M8 | http://datasheet.moeller.net/datasheet.php?model=138711&locale=ru_RU
Распределительные шкафы | 27800 | 0000138737 | DOOR-RET-CS | 59.84 | 70.6112 | 1 | B | 0.25 | 0.00442 | Фиксатор двери | http://datasheet.moeller.net/datasheet.php?model=138737&locale=ru_RU
Распределительные шкафы | 27800 | 0000138738 | SFP-112X182-CS | 5.44 | 6.4192 | 1 | B | 0.35 | 0.10192 | Глухая панель, ДхШхВ = 112x182x5 мм | http://datasheet.moeller.net/datasheet.php?model=138738&locale=ru_RU
Распределительные шкафы | 27800 | 0000138739 | SFP-112X232-CS | 5.94 | 7.0092 | 1 | D | 0.35 | 0.12992 | Глухая панель, ДхШхВ = 112x232x5 мм | http://datasheet.moeller.net/datasheet.php?model=138739&locale=ru_RU
Распределительные шкафы | 27800 | 0000138740 | SFP-112X332-CS | 7.06 | 8.3308 | 1 | D | 0.35 | 0.18592 | Глухая панель, ДхШхВ = 112x332x5 мм | http://datasheet.moeller.net/datasheet.php?model=138740&locale=ru_RU
Распределительные шкафы | 27800 | 0000138741 | SFP-172X262-CS | 7.78 | 9.1804 | 1 | D | 0.35 | 0.22532 | Глухая панель, ДхШхВ = 172x262x5 мм | http://datasheet.moeller.net/datasheet.php?model=138741&locale=ru_RU
Распределительные шкафы | 27800 | 0000138742 | SFP-172X332-CS | 8.64 | 10.1952 | 1 | D | 0.35 | 0.28552 | Глухая панель, ДхШхВ = 172x332x5 мм | http://datasheet.moeller.net/datasheet.php?model=138742&locale=ru_RU
Распределительные шкафы | 27800 | 0000138743 | SFP-172X432-CS | 10.58 | 12.4844 | 1 | D | 0.35 | 0.37152 | Глухая панель, ДхШхВ = 172x432x5 мм | http://datasheet.moeller.net/datasheet.php?model=138743&locale=ru_RU
Распределительные шкафы | 27800 | 0000138744 | SFP-172X532-CS | 12.36 | 14.5848 | 1 | D | 0.35 | 0.45752 | Глухая панель, ДхШхВ = 172x532x5 мм | http://datasheet.moeller.net/datasheet.php?model=138744&locale=ru_RU
Распределительные шкафы | 27800 | 0000138745 | SFP-172X732-CS | 15.42 | 18.1956 | 1 | D | 0.35 | 0.62952 | Глухая панель, ДхШхВ = 172x732x5 мм | http://datasheet.moeller.net/datasheet.php?model=138745&locale=ru_RU
Распределительные шкафы | 27800 | 0000138746 | SFP-172X932-CS | 18.65 | 22.007 | 1 | D | 0.35 | 0.80152 | Глухая панель, ДхШхВ = 172x932x5 мм | http://datasheet.moeller.net/datasheet.php?model=138746&locale=ru_RU
Распределительные шкафы | 27800 | 0000138747 | MPL-2520-CS | 5.01 | 5.9118 | 1 | D | 15 | 0.1 | Монтажная плата, ДхШхВ = 2x200x250 мм | http://datasheet.moeller.net/datasheet.php?model=138747&locale=ru_RU
Распределительные шкафы | 27800 | 0000138748 | MPL-3020-CS | 5.51 | 6.5018 | 1 | D | 15 | 0.12 | Монтажная плата, ДхШхВ = 2x200x300 мм | http://datasheet.moeller.net/datasheet.php?model=138748&locale=ru_RU
Распределительные шкафы | 27800 | 0000138749 | MPL-3030-CS | 7.78 | 9.1804 | 1 | D | 15 | 0.18 | Монтажная плата, ДхШхВ = 2x300x300 мм | http://datasheet.moeller.net/datasheet.php?model=138749&locale=ru_RU
Распределительные шкафы | 27800 | 0000138750 | MPL-3040-CS | 9.82 | 11.5876 | 1 | D | 15 | 0.24 | Монтажная плата, ДхШхВ = 2x400x300 мм | http://datasheet.moeller.net/datasheet.php?model=138750&locale=ru_RU
Распределительные шкафы | 27800 | 0000138751 | MPL-4030-CS | 10.05 | 11.859 | 1 | D | 15 | 0.18 | Монтажная плата, ДхШхВ = 2x300x300 мм | http://datasheet.moeller.net/datasheet.php?model=138751&locale=ru_RU
Распределительные шкафы | 27800 | 0000138752 | MPL-4040-CS | 12.59 | 14.8562 | 1 | D | 15 | 0.32 | Монтажная плата, ДхШхВ = 2x400x400 мм | http://datasheet.moeller.net/datasheet.php?model=138752&locale=ru_RU
Распределительные шкафы | 27800 | 0000138753 | MPL-4060-CS | 21.82 | 25.7476 | 1 | D | 15 | 0.48 | Монтажная плата, ДхШхВ = 2x600x400 мм | http://datasheet.moeller.net/datasheet.php?model=138753&locale=ru_RU
Распределительные шкафы | 27800 | 0000138754 | MPL-5040-CS | 15.59 | 18.3962 | 1 | D | 15 | 0.4 | Монтажная плата, ДхШхВ = 2x400x500 мм | http://datasheet.moeller.net/datasheet.php?model=138754&locale=ru_RU
Распределительные шкафы | 27800 | 0000138755 | MPL-5050-CS | 18.98 | 22.3964 | 1 | D | 15 | 0.5 | Монтажная плата, ДхШхВ = 2x500x500 мм | http://datasheet.moeller.net/datasheet.php?model=138755&locale=ru_RU
Распределительные шкафы | 27800 | 0000138756 | MPL-6040-CS | 21.32 | 25.1576 | 1 | D | 15 | 0.48 | Монтажная плата, ДхШхВ = 2x400x600 мм | http://datasheet.moeller.net/datasheet.php?model=138756&locale=ru_RU
Распределительные шкафы | 27800 | 0000138757 | MPL-6050-CS | 26.53 | 31.3054 | 1 | D | 15 | 0.6 | Монтажная плата, ДхШхВ = 2x500x600 мм | http://datasheet.moeller.net/datasheet.php?model=138757&locale=ru_RU
Распределительные шкафы | 27800 | 0000138758 | MPL-6060-CS | 31.7 | 37.406 | 1 | D | 15 | 0.72 | Монтажная плата, ДхШхВ = 2x600x600 мм | http://datasheet.moeller.net/datasheet.php?model=138758&locale=ru_RU
Распределительные шкафы | 27800 | 0000138759 | MPL-6080-CS | 63.2 | 74.576 | 1 | D | 15 | 0.96 | Монтажная плата, ДхШхВ = 2x800x600 мм | http://datasheet.moeller.net/datasheet.php?model=138759&locale=ru_RU
Распределительные шкафы | 27800 | 0000138760 | MPL-7050-CS | 29.85 | 35.223 | 1 | D | 15 | 0.7 | Монтажная плата, ДхШхВ = 2x500x700 мм | http://datasheet.moeller.net/datasheet.php?model=138760&locale=ru_RU
Распределительные шкафы | 27800 | 0000138761 | MPL-8040-CS | 36.67 | 43.2706 | 1 | D | 15 | 0.64 | Монтажная плата, ДхШхВ = 2x400x800 мм | http://datasheet.moeller.net/datasheet.php?model=138761&locale=ru_RU
Распределительные шкафы | 27800 | 0000138762 | MPL-8060-CS | 56.71 | 66.9178 | 1 | D | 15 | 0.96 | Монтажная плата, ДхШхВ = 2x600x800 мм | http://datasheet.moeller.net/datasheet.php?model=138762&locale=ru_RU
Распределительные шкафы | 27800 | 0000138763 | MPL-8080-CS | 82.17 | 96.9606 | 1 | D | 15 | 1.28 | Монтажная плата, ДхШхВ = 2x800x800 мм | http://datasheet.moeller.net/datasheet.php?model=138763&locale=ru_RU
Распределительные шкафы | 27800 | 0000138764 | MPL-80100-CS | 101.48 | 119.7464 | 1 | D | 15 | 1.6 | Монтажная плата, ДхШхВ = 2x1000x800 мм | http://datasheet.moeller.net/datasheet.php?model=138764&locale=ru_RU
Распределительные шкафы | 27800 | 0000138765 | MPL-10060-CS | 67.51 | 79.6618 | 1 | D | 15 | 1.2 | Монтажная плата, ДхШхВ = 2x600x1000 мм | http://datasheet.moeller.net/datasheet.php?model=138765&locale=ru_RU
Распределительные шкафы | 27800 | 0000138766 | MPL-10080-CS | 102.47 | 120.9146 | 1 | D | 15 | 1.6 | Монтажная плата, ДхШхВ = 2x800x1000 мм | http://datasheet.moeller.net/datasheet.php?model=138766&locale=ru_RU
Распределительные шкафы | 27800 | 0000138767 | MPL-100100-CS | 114 | 134.52 | 1 | D | 15 | 2 | Монтажная плата, ДхШхВ = 2x1000x1000 мм | http://datasheet.moeller.net/datasheet.php?model=138767&locale=ru_RU
Распределительные шкафы | 27800 | 0000138768 | MPL-12060-CS | 80.53 | 95.0254 | 1 | D | 15 | 1.44 | Монтажная плата, ДхШхВ = 2x600x1200 мм | http://datasheet.moeller.net/datasheet.php?model=138768&locale=ru_RU
Распределительные шкафы | 27800 | 0000138769 | MPL-12080-CS | 123.06 | 145.2108 | 1 | D | 15 | 1.92 | Монтажная плата, ДхШхВ = 2x800x1200 мм | http://datasheet.moeller.net/datasheet.php?model=138769&locale=ru_RU
Распределительные шкафы | 27800 | 0000138770 | MPL-120100-CS | 137.66 | 162.4388 | 1 | D | 15 | 2.4 | Монтажная плата, ДхШхВ = 2x1000x1200 мм | http://datasheet.moeller.net/datasheet.php?model=138770&locale=ru_RU
Распределительные шкафы | 27800 | 0000138771 | MPL-120120-CS | 163.81 | 193.2958 | 1 | D | 15 | 2.88 | Монтажная плата, ДхШхВ = 2x1200x1200 мм | http://datasheet.moeller.net/datasheet.php?model=138771&locale=ru_RU
Распределительные шкафы | 27800 | 0000138772 | TS1-BRA-CS | 6.79 | 8.0122 | 1 | B | 0.1 | - | Монтажный уголок для ДИН-рейки | http://datasheet.moeller.net/datasheet.php?model=138772&locale=ru_RU
Распределительные шкафы | 27800 | 0000138773 | QUICK-C-CS | 0.99 | 1.1682 | 6 | D | 0.1 | 0.00288 | Штифт, 6 штук | http://datasheet.moeller.net/datasheet.php?model=138773&locale=ru_RU
Распределительные шкафы | 27800 | 0000140472 | PLI-6/250-200-CS | 147.51 | 174.0618 | 1 | D | 6 | 30 | Цоколь, ДхШхВ = 250x600x200 мм | http://datasheet.moeller.net/datasheet.php?model=140472&locale=ru_RU
Распределительные шкафы | 27800 | 0000140473 | PLI-6/300-200-CS | 155.25 | 183.195 | 1 | D | 7 | 36 | Цоколь, ДхШхВ = 300x600x200 мм | http://datasheet.moeller.net/datasheet.php?model=140473&locale=ru_RU
Распределительные шкафы | 27800 | 0000140474 | PLI-8/250-200-CS | 154.1 | 181.838 | 1 | D | 8 | 40 | Цоколь, ДхШхВ = 250x800x200 мм | http://datasheet.moeller.net/datasheet.php?model=140474&locale=ru_RU
Распределительные шкафы | 27800 | 0000140475 | PLI-8/300-200-CS | 161.84 | 190.9712 | 1 | D | 9 | 48 | Цоколь, ДхШхВ = 300x800x200 мм | http://datasheet.moeller.net/datasheet.php?model=140475&locale=ru_RU
Распределительные шкафы | 27800 | 0000140476 | PLI-10/300-200-CS | 172.41 | 203.4438 | 1 | D | 10 | 60 | Цоколь, ДхШхВ = 300x1000x200 мм | http://datasheet.moeller.net/datasheet.php?model=140476&locale=ru_RU
Распределительные шкафы | 27800 | 0000140477 | PLI-12/250-200-CS | 174.52 | 205.9336 | 1 | D | 11 | 60 | Цоколь, ДхШхВ = 250x1200x200 мм | http://datasheet.moeller.net/datasheet.php?model=140477&locale=ru_RU
Распределительные шкафы | 27800 | 0000140479 | TOR-SET/135-CS | 33.12 | 39.0816 | 1 | D | 2 | 0.02025 | Набор рым-болтов и профильных кронштейнов | http://datasheet.moeller.net/datasheet.php?model=140479&locale=ru_RU
Распределительные шкафы | 27800 | 0000140480 | DT-2520-CS | 40.36 | 47.6248 | 1 | D | 0.5 | 0.75 | Дверь со стеклом, IP66, ДхШхВ = 15x200x250 мм | http://datasheet.moeller.net/datasheet.php?model=140480&locale=ru_RU
Распределительные шкафы | 27800 | 0000140481 | DT-3020-CS | 41.48 | 48.9464 | 1 | D | 0.8 | 0.9 | Дверь со стеклом, IP66, ДхШхВ = 15x200x300 мм | http://datasheet.moeller.net/datasheet.php?model=140481&locale=ru_RU
Распределительные шкафы | 27800 | 0000140482 | DT-3030-CS | 53.08 | 62.6344 | 1 | D | 1 | 1.35 | Дверь со стеклом, IP66, ДхШхВ = 15x300x300 мм | http://datasheet.moeller.net/datasheet.php?model=140482&locale=ru_RU
Распределительные шкафы | 27800 | 0000140483 | DT-3040-CS | 66.92 | 78.9656 | 1 | D | 1.2 | 1.8 | Дверь со стеклом, IP66, ДхШхВ = 15x400x300 мм | http://datasheet.moeller.net/datasheet.php?model=140483&locale=ru_RU
Распределительные шкафы | 27800 | 0000140484 | DT-4030-CS | 66.46 | 78.4228 | 1 | D | 1.2 | 1.8 | Дверь со стеклом, IP66, ДхШхВ = 15x300x400 мм | http://datasheet.moeller.net/datasheet.php?model=140484&locale=ru_RU
Распределительные шкафы | 27800 | 0000140485 | DT-4040-CS | 73.94 | 87.2492 | 1 | D | 1.4 | 2.4 | Дверь со стеклом, IP66, ДхШхВ = 15x400x400 мм | http://datasheet.moeller.net/datasheet.php?model=140485&locale=ru_RU
Распределительные шкафы | 27800 | 0000140486 | DT-4060-CS | 93.84 | 110.7312 | 1 | D | 1.5 | 3.6 | Дверь со стеклом, IP66, ДхШхВ = 15x600x400 мм | http://datasheet.moeller.net/datasheet.php?model=140486&locale=ru_RU
Распределительные шкафы | 27800 | 0000140487 | DT-5040-CS | 82.6 | 97.468 | 1 | D | 1.7 | 3 | Дверь со стеклом, IP66, ДхШхВ = 15x400x500 мм | http://datasheet.moeller.net/datasheet.php?model=140487&locale=ru_RU
Распределительные шкафы | 27800 | 0000140488 | DT-5050-CS | 91.7 | 108.206 | 1 | D | 1.8 | 3.75 | Дверь со стеклом, IP66, ДхШхВ = 15x500x500 мм | http://datasheet.moeller.net/datasheet.php?model=140488&locale=ru_RU
Распределительные шкафы | 27800 | 0000140489 | DT-6040-CS | 89.75 | 105.905 | 1 | D | 2 | 3.6 | Дверь со стеклом, IP66, ДхШхВ = 15x400x600 мм | http://datasheet.moeller.net/datasheet.php?model=140489&locale=ru_RU
Распределительные шкафы | 27800 | 0000140490 | DT-6050-CS | 107.44 | 126.7792 | 1 | D | 2.1 | 4.5 | Дверь со стеклом, IP66, ДхШхВ = 15x500x600 мм | http://datasheet.moeller.net/datasheet.php?model=140490&locale=ru_RU
Распределительные шкафы | 27800 | 0000140491 | DT-6060-CS | 116.54 | 137.5172 | 1 | D | 2.3 | 5.4 | Дверь со стеклом, IP66, ДхШхВ = 15x600x600 мм | http://datasheet.moeller.net/datasheet.php?model=140491&locale=ru_RU
Распределительные шкафы | 27800 | 0000140492 | DT-6080-CS | 156.67 | 184.8706 | 1 | D | 3 | 7.2 | Дверь со стеклом, IP66, ДхШхВ = 15x800x600 мм | http://datasheet.moeller.net/datasheet.php?model=140492&locale=ru_RU
Распределительные шкафы | 27800 | 0000140493 | DT-7050-CS | 114.96 | 135.6528 | 1 | D | 3.2 | 5.25 | Дверь со стеклом, IP66, ДхШхВ = 15x500x700 мм | http://datasheet.moeller.net/datasheet.php?model=140493&locale=ru_RU
Распределительные шкафы | 27800 | 0000140494 | DT-8040-CS | 115.12 | 135.8416 | 1 | D | 3.8 | 4.8 | Дверь со стеклом, IP66, ДхШхВ = 15x400x800 мм | http://datasheet.moeller.net/datasheet.php?model=140494&locale=ru_RU
Распределительные шкафы | 27800 | 0000140495 | DT-8060-CS | 146.75 | 173.165 | 1 | D | 4.5 | 7.2 | Дверь со стеклом, IP66, ДхШхВ = 15x600x800 мм | http://datasheet.moeller.net/datasheet.php?model=140495&locale=ru_RU
Распределительные шкафы | 27800 | 0000140496 | DT-8080-CS | 187.64 | 221.4152 | 1 | D | 5.5 | 9.6 | Дверь со стеклом, IP66, ДхШхВ = 15x800x800 мм | http://datasheet.moeller.net/datasheet.php?model=140496&locale=ru_RU
Распределительные шкафы | 27800 | 0000140497 | DT-80100-CS | 260.25 | 307.095 | 1 | D | 6.5 | 12 | Дверь со стеклом, IP66, ДхШхВ = 15x1000x800 мм | http://datasheet.moeller.net/datasheet.php?model=140497&locale=ru_RU
Распределительные шкафы | 27800 | 0000140498 | DT-10060-CS | 186.61 | 220.1998 | 1 | D | 7 | 9 | Дверь со стеклом, IP66, ДхШхВ = 15x600x1000 мм | http://datasheet.moeller.net/datasheet.php?model=140498&locale=ru_RU
Распределительные шкафы | 27800 | 0000140499 | DT-10080-CS | 234.45 | 276.651 | 1 | D | 8 | 12 | Дверь со стеклом, IP66, ДхШхВ = 15x800x1000 мм | http://datasheet.moeller.net/datasheet.php?model=140499&locale=ru_RU
Распределительные шкафы | 27800 | 0000140500 | DT-100100-CS | 295.73 | 348.9614 | 1 | D | 9 | 15 | Дверь со стеклом, IP66, ДхШхВ = 15x1000x1000 мм | http://datasheet.moeller.net/datasheet.php?model=140500&locale=ru_RU
Распределительные шкафы | 27800 | 0000140501 | DT-12060-CS | 220.19 | 259.8242 | 1 | D | 10 | 10.8 | Дверь со стеклом, IP66, ДхШхВ = 15x600x1200 мм | http://datasheet.moeller.net/datasheet.php?model=140501&locale=ru_RU
Распределительные шкафы | 27800 | 0000140502 | DT-12080-CS | 285.75 | 337.185 | 1 | D | 11 | 14.4 | Дверь со стеклом, IP66, ДхШхВ = 15x800x1200 мм | http://datasheet.moeller.net/datasheet.php?model=140502&locale=ru_RU
Распределительные шкафы | 27800 | 0000140503 | DT-120100-CS | 323.08 | 381.2344 | 1 | D | 12 | 18 | Дверь со стеклом, IP66, ДхШхВ = 15x1000x1200 мм | http://datasheet.moeller.net/datasheet.php?model=140503&locale=ru_RU
Распределительные шкафы | 27800 | 0000140504 | DT-120120-CS | 409.07 | 482.7026 | 1 | D | 15 | 21.6 | Дверь со стеклом, IP66, ДхШхВ = 15x1200x1200 мм | http://datasheet.moeller.net/datasheet.php?model=140504&locale=ru_RU
Распределительные шкафы | 27800 | 0000140505 | DS-2520-CS | 21.22 | 25.0396 | 1 | D | 0.5 | 0.75 | Дверь, IP66, ДхШхВ = 15x200x250 мм | http://datasheet.moeller.net/datasheet.php?model=140505&locale=ru_RU
Распределительные шкафы | 27800 | 0000140506 | DS-3020-CS | 21.22 | 25.0396 | 1 | D | 0.8 | 0.9 | Дверь, IP66, ДхШхВ = 15x200x300 мм | http://datasheet.moeller.net/datasheet.php?model=140506&locale=ru_RU
Распределительные шкафы | 27800 | 0000140507 | DS-3030-CS | 25.97 | 30.6446 | 1 | D | 1 | 1.35 | Дверь, IP66, ДхШхВ = 15x300x300 мм | http://datasheet.moeller.net/datasheet.php?model=140507&locale=ru_RU
Распределительные шкафы | 27800 | 0000140508 | DS-3040-CS | 30.48 | 35.9664 | 1 | D | 1.2 | 1.8 | Дверь, IP66, ДхШхВ = 15x400x300 мм | http://datasheet.moeller.net/datasheet.php?model=140508&locale=ru_RU
Распределительные шкафы | 27800 | 0000140509 | DS-4030-CS | 30.48 | 35.9664 | 1 | D | 1.2 | 1.8 | Дверь, IP66, ДхШхВ = 15x300x400 мм | http://datasheet.moeller.net/datasheet.php?model=140509&locale=ru_RU
Распределительные шкафы | 27800 | 0000140510 | DS-4040-CS | 31.8 | 37.524 | 1 | D | 1.4 | 2.4 | Дверь, IP66, ДхШхВ = 15x400x400 мм | http://datasheet.moeller.net/datasheet.php?model=140510&locale=ru_RU
Распределительные шкафы | 27800 | 0000140511 | DS-4060-CS | 46.79 | 55.2122 | 1 | D | 1.5 | 3.6 | Дверь, IP66, ДхШхВ = 15x600x400 мм | http://datasheet.moeller.net/datasheet.php?model=140511&locale=ru_RU
Распределительные шкафы | 27800 | 0000140512 | DS-5040-CS | 42.6 | 50.268 | 1 | D | 1.7 | 3 | Дверь, IP66, ДхШхВ = 15x400x500 мм | http://datasheet.moeller.net/datasheet.php?model=140512&locale=ru_RU
Распределительные шкафы | 27800 | 0000140513 | DS-5050-CS | 46.99 | 55.4482 | 1 | D | 1.8 | 3.75 | Дверь, IP66, ДхШхВ = 15x500x500 мм | http://datasheet.moeller.net/datasheet.php?model=140513&locale=ru_RU
Распределительные шкафы | 27800 | 0000140514 | DS-6040-CS | 46.79 | 55.2122 | 1 | D | 2 | 3.6 | Дверь, IP66, ДхШхВ = 15x400x600 мм | http://datasheet.moeller.net/datasheet.php?model=140514&locale=ru_RU
Распределительные шкафы | 27800 | 0000140515 | DS-6050-CS | 56.28 | 66.4104 | 1 | D | 2.1 | 4.5 | Дверь, IP66, ДхШхВ = 15x500x600 мм | http://datasheet.moeller.net/datasheet.php?model=140515&locale=ru_RU
Распределительные шкафы | 27800 | 0000140516 | DS-6060-CS | 62.11 | 73.2898 | 1 | D | 2.3 | 5.4 | Дверь, IP66, ДхШхВ = 15x600x600 мм | http://datasheet.moeller.net/datasheet.php?model=140516&locale=ru_RU
Распределительные шкафы | 27800 | 0000140517 | DS-6080-CS | 73.74 | 87.0132 | 1 | D | 3 | 7.2 | Дверь, IP66, ДхШхВ = 15x800x600 мм | http://datasheet.moeller.net/datasheet.php?model=140517&locale=ru_RU
Распределительные шкафы | 27800 | 0000140518 | DS-7050-CS | 60.56 | 71.4608 | 1 | D | 3.2 | 5.25 | Дверь, IP66, ДхШхВ = 15x500x700 мм | http://datasheet.moeller.net/datasheet.php?model=140518&locale=ru_RU
Распределительные шкафы | 27800 | 0000140519 | DS-8040-CS | 60.73 | 71.6614 | 1 | D | 3.8 | 4.8 | Дверь, IP66, ДхШхВ = 15x400x800 мм | http://datasheet.moeller.net/datasheet.php?model=140519&locale=ru_RU
Распределительные шкафы | 27800 | 0000140520 | DS-8060-CS | 73.71 | 86.9778 | 1 | D | 4.5 | 7.2 | Дверь, IP66, ДхШхВ = 15x600x800 мм | http://datasheet.moeller.net/datasheet.php?model=140520&locale=ru_RU
Распределительные шкафы | 27800 | 0000140521 | DS-8080-CS | 94 | 110.92 | 1 | D | 5.5 | 9.6 | Дверь, IP66, ДхШхВ = 15x800x800 мм | http://datasheet.moeller.net/datasheet.php?model=140521&locale=ru_RU
Распределительные шкафы | 27800 | 0000140522 | DS-80100-CS | 137.36 | 162.0848 | 1 | D | 6.5 | 12 | Дверь, IP66, ДхШхВ = 15x1000x800 мм | http://datasheet.moeller.net/datasheet.php?model=140522&locale=ru_RU
Распределительные шкафы | 27800 | 0000140523 | DS-10060-CS | 109.06 | 128.6908 | 1 | D | 7 | 9 | Дверь, IP66, ДхШхВ = 15x600x1000 мм | http://datasheet.moeller.net/datasheet.php?model=140523&locale=ru_RU
Распределительные шкафы | 27800 | 0000140524 | DS-10080-CS | 137.33 | 162.0494 | 1 | D | 8 | 12 | Дверь, IP66, ДхШхВ = 15x800x1000 мм | http://datasheet.moeller.net/datasheet.php?model=140524&locale=ru_RU
Распределительные шкафы | 27800 | 0000140525 | DS-100100-CS | 141.77 | 167.2886 | 1 | D | 9 | 15 | Дверь, IP66, ДхШхВ = 15x1000x1000 мм | http://datasheet.moeller.net/datasheet.php?model=140525&locale=ru_RU
Распределительные шкафы | 27800 | 0000140526 | DS-12060-CS | 124.31 | 146.6858 | 1 | D | 10 | 10.8 | Дверь, IP66, ДхШхВ = 15x600x1200 мм | http://datasheet.moeller.net/datasheet.php?model=140526&locale=ru_RU
Распределительные шкафы | 27800 | 0000140527 | DS-12080-CS | 150.27 | 177.3186 | 1 | D | 11 | 14.4 | Дверь, IP66, ДхШхВ = 15x800x1200 мм | http://datasheet.moeller.net/datasheet.php?model=140527&locale=ru_RU
Распределительные шкафы | 27800 | 0000140528 | DS-120100-CS | 182.43 | 215.2674 | 1 | D | 12 | 18 | Дверь, IP66, ДхШхВ = 15x1000x1200 мм | http://datasheet.moeller.net/datasheet.php?model=140528&locale=ru_RU
Распределительные шкафы | 27800 | 0000140529 | DS-120120-CS | 205.13 | 242.0534 | 1 | D | 15 | 21.6 | Дверь, IP66, ДхШхВ = 15x1200x1200 мм | http://datasheet.moeller.net/datasheet.php?model=140529&locale=ru_RU
Распределительные шкафы | 27800 | 0000140530 | MTR-D3-CS | 5.31 | 6.2658 | 2 | C | 0.1 | 0.0675 | Монтажная рейка, для ширины= 300 мм, 2 штуки | http://datasheet.moeller.net/datasheet.php?model=140530&locale=ru_RU
Распределительные шкафы | 27800 | 0000140531 | MTR-D4-CS | 5.57 | 6.5726 | 2 | C | 0.15 | 0.0975 | Монтажная рейка, для ширины= 400 мм, 2 штуки | http://datasheet.moeller.net/datasheet.php?model=140531&locale=ru_RU
Распределительные шкафы | 27800 | 0000140532 | MTR-D5-CS | 5.84 | 6.8912 | 2 | C | 0.2 | 0.1275 | Монтажная рейка, для ширины= 500 мм, 2 штуки | http://datasheet.moeller.net/datasheet.php?model=140532&locale=ru_RU
Распределительные шкафы | 27800 | 0000140533 | MTR-D6-CS | 30.51 | 36.0018 | 1 | D | 0.25 | 0.1575 | Монтажная рейка, для ширины= 600 мм, 2 штуки | http://datasheet.moeller.net/datasheet.php?model=140533&locale=ru_RU
Распределительные шкафы | 27800 | 0000140534 | MTR-D8-CS | 6.56 | 7.7408 | 2 | C | 0.3 | 0.2175 | Монтажная рейка, для ширины= 800 мм, 2 штуки | http://datasheet.moeller.net/datasheet.php?model=140534&locale=ru_RU
Распределительные шкафы | 27800 | 0000140535 | UNI-BRA-CS | 5.05 | 5.959 | 2 | D | 0.1 | 0.125 | Адаптер для концевого выключателя двери | http://datasheet.moeller.net/datasheet.php?model=140535&locale=ru_RU
Распределительные шкафы | 27900 | 0000001890 | SE-RS-I44 | 51.96 | 61.3128 | 1 | B | 1.142 | 14.0625 | Система шин, 3P , In = 250A | http://datasheet.moeller.net/datasheet.php?model=001890&locale=ru_RU
Распределительные шкафы | 27900 | 0000001892 | ZK1 | 28.6 | 33.748 | 1 | B | 0.248 | 0.32 | Счетчик , в соответствии с DIN43853 | http://datasheet.moeller.net/datasheet.php?model=001892&locale=ru_RU
Распределительные шкафы | 27900 | 0000001916 | HK-K95-K150 | 3.97 | 4.6846 | 1 | B | 0.044 | 0.125 | Комплект для переоборудования K95 / K150 /в клемму для круглого провода 2,5 мм2 | http://datasheet.moeller.net/datasheet.php?model=001916&locale=ru_RU
Распределительные шкафы | 27900 | 0000001917 | HK-K3X240-K4X185 | 18.72 | 22.0896 | 1 | B | 0.001 | 0.125 | Комплект для переоборудования K3x240 / + K4x185 / в клемму для круглого провода 2,5 мм2 | http://datasheet.moeller.net/datasheet.php?model=001917&locale=ru_RU
Распределительные шкафы | 27900 | 0000002066 | SVS250630-5 | 84.26 | 99.4268 | 1 | B | 1.789 | 1.1 | Железнодорожное сообщение в течение 2 SA коробки СКА | http://datasheet.moeller.net/datasheet.php?model=002066&locale=ru_RU
Распределительные шкафы | 27900 | 0000002281 | K12X5-1 | 7.11 | 8.3898 | 10 | B | 0.062 | 0.01615 | Шинная клемма для CI 12x5 | http://datasheet.moeller.net/datasheet.php?model=002281&locale=ru_RU
Распределительные шкафы | 27900 | 0000002282 | K12X5-2 | 9.82 | 11.5876 | 10 | B | 0.107 | 0.028595 | Шинная клемма для CI 12x5 | http://datasheet.moeller.net/datasheet.php?model=002282&locale=ru_RU
Распределительные шкафы | 27900 | 0000002283 | K20X10 | 11.75 | 13.865 | 10 | B | 0.145 | 0.036 | Шинная клемма, для CU20x5 ( x10, x15 ) | http://datasheet.moeller.net/datasheet.php?model=002283&locale=ru_RU
Распределительные шкафы | 27900 | 0000002284 | K20X15 | 16.93 | 19.9774 | 10 | B | 0.257 | 0.048 | Шинная клемма, для CU20x5 ( x10, x15 ) | http://datasheet.moeller.net/datasheet.php?model=002284&locale=ru_RU
Распределительные шкафы | 27900 | 0000002285 | K20X15/40 | 6.2 | 7.316 | 1 | B | 0.075 | 0.08 | Шинная клемма, для CU20x5 ( x10, x15 ) | http://datasheet.moeller.net/datasheet.php?model=002285&locale=ru_RU
Распределительные шкафы | 27900 | 0000002286 | K20X5 | 11.23 | 13.2514 | 10 | B | 1.811 | 0.008 | Шинная клемма для CI 20x5 | http://datasheet.moeller.net/datasheet.php?model=002286&locale=ru_RU
Распределительные шкафы | 27900 | 0000002307 | VBS-RS | 1.95 | 2.301 | 5 | B | 0.102 | 0.25 | Комплект для подключения блоков предохранителей CI | http://datasheet.moeller.net/datasheet.php?model=002307&locale=ru_RU
Распределительные шкафы | 27900 | 0000002323 | SVCU20X5 | 2.47 | 2.9146 | 1 | D | 0.012 | 0.125 | Система шин | http://datasheet.moeller.net/datasheet.php?model=002323&locale=ru_RU
Распределительные шкафы | 27900 | 0000002324 | K12X5/25 | 3.45 | 4.071 | 1 | B | 0.047 | 0.3315 | Шинная клемма для CI 12x5 | http://datasheet.moeller.net/datasheet.php?model=002324&locale=ru_RU
Распределительные шкафы | 27900 | 0000002325 | K20X10/35 | 5.54 | 6.5372 | 1 | B | 0.073 | 0.048 | Шинная клемма для CI 20x5 (x10) | http://datasheet.moeller.net/datasheet.php?model=002325&locale=ru_RU
Распределительные шкафы | 27900 | 0000002326 | K20X15/50 | 9.06 | 10.6908 | 1 | D | 0.086 | 0.096 | Шинная клемма, для CU20x5 ( x10, x15 ) | http://datasheet.moeller.net/datasheet.php?model=002326&locale=ru_RU
Распределительные шкафы | 27900 | 0000002327 | K20X5/25 | 4.5 | 5.31 | 1 | B | 0.071 | 0.6825 | Шинная клемма для CI 20x5 | http://datasheet.moeller.net/datasheet.php?model=002327&locale=ru_RU
Распределительные шкафы | 27900 | 0000005093 | CU12X5-2250 | 33.09 | 39.0462 | 1 | B | 1.196 | 0.135 | Медная шина , 12x5x2250mm | http://datasheet.moeller.net/datasheet.php?model=005093&locale=ru_RU
Распределительные шкафы | 27900 | 0000007466 | CU20X5-2250 | 50.16 | 59.1888 | 1 | B | 2 | 0.225 | Медная шина , 20x5x2250mm | http://datasheet.moeller.net/datasheet.php?model=007466&locale=ru_RU
Распределительные шкафы | 27900 | 0000009839 | CU20X10-2250 | 99.11 | 116.9498 | 1 | B | 4.04 | 0.45 | Медная шина , 20x10x2250mm | http://datasheet.moeller.net/datasheet.php?model=009839&locale=ru_RU
Распределительные шкафы | 27900 | 0000010773 | K95/1N | 33.99 | 40.1082 | 1 | B | 0.559 | 0.4255 | Клемма , 160A , 1P | http://datasheet.moeller.net/datasheet.php?model=010773&locale=ru_RU
Распределительные шкафы | 27900 | 0000010785 | HK-K2X240 | 10.93 | 12.8974 | 1 | B | 0.001 | 0.125 | Комплект для переоборудования K2x240 / в клемму для круглого провода 2,5 мм | http://datasheet.moeller.net/datasheet.php?model=010785&locale=ru_RU
Распределительные шкафы | 27900 | 0000012336 | K95/1N/BR | 36.54 | 43.1172 | 1 | B | 0.586 | 0.4255 | Клемма , 160A , 1P , | http://datasheet.moeller.net/datasheet.php?model=012336&locale=ru_RU
Распределительные шкафы | 27900 | 0000012531 | KL25/35 | 14.9 | 17.582 | 1 | B | 0.54 | 2.1 | Кабельный канал, ПВХ, ВхШхД = 35x25x1500mm | http://datasheet.moeller.net/datasheet.php?model=012531&locale=ru_RU
Распределительные шкафы | 27900 | 0000012783 | K20X15/40-A | 6.14 | 7.2452 | 1 | B | 0.078 | 0.0882 | Шинная клемма, для CU20x5 ( x10, x15 ) | http://datasheet.moeller.net/datasheet.php?model=012783&locale=ru_RU
Распределительные шкафы | 27900 | 0000013158 | HK-K3X240 | 20.07 | 23.6826 | 1 | D | 0.001 | 0.125 | Комплект для переоборудования K3x240 / в клемму для круглого провода 2,5 мм | http://datasheet.moeller.net/datasheet.php?model=013158&locale=ru_RU
Распределительные шкафы | 27900 | 0000014709 | K150/1/BR | 58.39 | 68.9002 | 1 | B | 0.742 | 0.44677 | Клемма , 250A , 1P , | http://datasheet.moeller.net/datasheet.php?model=014709&locale=ru_RU
Распределительные шкафы | 27900 | 0000014904 | KL25/35K | 14.22 | 16.7796 | 1 | B | 0.266 | 0.024 | Кабельный канал, ПВХ, ВхШхД = 35x25x1500mm , | http://datasheet.moeller.net/datasheet.php?model=014904&locale=ru_RU
Распределительные шкафы | 27900 | 0000015531 | HK-K3X185 | 15.73 | 18.5614 | 1 | D | 0.001 | 0.125 | Комплект для переоборудования K3x185 / в клемму для круглого провода 2,5 мм | http://datasheet.moeller.net/datasheet.php?model=015531&locale=ru_RU
Распределительные шкафы | 27900 | 0000017082 | K240/1/BR | 74.56 | 87.9808 | 1 | B | 1.091 | 0.598 | Клемма , 400A , 1P , | http://datasheet.moeller.net/datasheet.php?model=017082&locale=ru_RU
Распределительные шкафы | 27900 | 0000017277 | KL25/60 | 21.71 | 25.6178 | 1 | B | 0.725 | 3.4125 | Кабельный канал, ПВХ, ВхШхД = 60x25x1500mm | http://datasheet.moeller.net/datasheet.php?model=017277&locale=ru_RU
Распределительные шкафы | 27900 | 0000019455 | K2X240/1/BR | 114.09 | 134.6262 | 1 | B | 2.049 | 4.2 | Клемма , 630A, 1P , | http://datasheet.moeller.net/datasheet.php?model=019455&locale=ru_RU
Распределительные шкафы | 27900 | 0000019649 | KD25 | 6 | 7.08 | 1 | D | 0.02 | 0.864 | Кабельный канал крышки, ШхД = 25x1500mm | http://datasheet.moeller.net/datasheet.php?model=019649&locale=ru_RU
Распределительные шкафы | 27900 | 0000019658 | KT13,5 | 1.2 | 1.416 | 100 | B | 0.003 | 1.3449 | Прокладка , PG 13.5 , IP65 | http://datasheet.moeller.net/datasheet.php?model=019658&locale=ru_RU
Распределительные шкафы | 27900 | 0000022031 | KT16 | 1.2 | 1.416 | 100 | B | 0.004 | 0.009375 | Прокладка , PG16 , IP65 | http://datasheet.moeller.net/datasheet.php?model=022031&locale=ru_RU
Распределительные шкафы | 27900 | 0000024395 | KD60 | 9.88 | 11.6584 | 1 | D | 0.033 | 1.863 | Кабельный канал крышки, ШхД = 60x1500mm | http://datasheet.moeller.net/datasheet.php?model=024395&locale=ru_RU
Распределительные шкафы | 27900 | 0000024404 | KT16F | 3.45 | 4.071 | 1 | B | 0.006 | 0.009375 | Прокладка | http://datasheet.moeller.net/datasheet.php?model=024404&locale=ru_RU
Распределительные шкафы | 27900 | 0000025017 | K95/3 | 100.62 | 118.7316 | 1 | B | 1.496 | 1.1385 | Клемма , 160A , 3P | http://datasheet.moeller.net/datasheet.php?model=025017&locale=ru_RU
Распределительные шкафы | 27900 | 0000026777 | KT21 | 1.12 | 1.3216 | 100 | B | 0.006 | 0.0245 | Прокладка , PG21 , IP65 | http://datasheet.moeller.net/datasheet.php?model=026777&locale=ru_RU
Распределительные шкафы | 27900 | 0000027390 | K95/4 | 125.17 | 147.7006 | 1 | B | 1.947 | 1.495 | Клемма , 160A , 4P | http://datasheet.moeller.net/datasheet.php?model=027390&locale=ru_RU
Распределительные шкафы | 27900 | 0000029142 | KL60/60 | 36.08 | 42.5744 | 1 | B | 1.1 | 7.35 | Кабельный канал, ПВХ, ШхВхД = 60x60x1500mm | http://datasheet.moeller.net/datasheet.php?model=029142&locale=ru_RU
Распределительные шкафы | 27900 | 0000029150 | KT29 | 1.95 | 2.301 | 1 | C | 0.007 | 0.032 | Прокладка , PG29 , IP65 | http://datasheet.moeller.net/datasheet.php?model=029150&locale=ru_RU
Распределительные шкафы | 27900 | 0000029763 | K95/5 | 155.71 | 183.7378 | 1 | B | 2.388 | 1.8515 | Клемма , 160A , 5П | http://datasheet.moeller.net/datasheet.php?model=029763&locale=ru_RU
Распределительные шкафы | 27900 | 0000031513 | K50X24/50 | 35.27 | 41.6186 | 5 | B | 0.285 | 0.154 | Клемма | http://datasheet.moeller.net/datasheet.php?model=031513&locale=ru_RU
Распределительные шкафы | 27900 | 0000032136 | K150/3 | 154.21 | 181.9678 | 1 | B | 1.824 | 1.1385 | Клемма , 250A , 3P | http://datasheet.moeller.net/datasheet.php?model=032136&locale=ru_RU
Распределительные шкафы | 27900 | 0000032350 | CU-BAND4X16X0,8-BU | 32.64 | 38.5152 | 10 | D | 1.165 | 0.32 | Шинодержатель , 200A, 4x16x0.8mm , синий
Распределительные шкафы | 27900 | 0000032703 | CU20X5-2500 | 69.92 | 82.5056 | 1 | B | 2.24 | 0.25 | Медная шина , 20x5x2500mm | http://datasheet.moeller.net/datasheet.php?model=032703&locale=ru_RU
Распределительные шкафы | 27900 | 0000033896 | KT36 | 3.23 | 3.8114 | 1 | B | 0.024 | 0.0605 | Прокладка , PG36 | http://datasheet.moeller.net/datasheet.php?model=033896&locale=ru_RU
Распределительные шкафы | 27900 | 0000034121 | CU12X5 | 20.07 | 23.6826 | 1 | B | 0.8 | 4 | Медная шина , 12x5x1500mm | http://datasheet.moeller.net/datasheet.php?model=034121&locale=ru_RU
Распределительные шкафы | 27900 | 0000034509 | K150/4 | 217.1 | 256.178 | 1 | B | 2.447 | 1.495 | Клемма , 250A , 4P | http://datasheet.moeller.net/datasheet.php?model=034509&locale=ru_RU
Распределительные шкафы | 27900 | 0000036307 | STBZ13,5 | 3.15 | 3.717 | 20 | D | 0.015 | 0.95256 | Кабельный ввод PG 13,5
Распределительные шкафы | 27900 | 0000036308 | STBZ16 | 3.15 | 3.717 | 20 | D | 0.02 | 0.037845 | Кабельный ввод PG 16
Распределительные шкафы | 27900 | 0000036309 | STBZ21 | 4.2 | 4.956 | 20 | D | 0.03 | 0.0648 | Кабельный ввод PG 21
Распределительные шкафы | 27900 | 0000036310 | STBZ29 | 8.17 | 9.6406 | 10 | D | 0.059 | 0.11638 | Кабельный ввод PG 29
Распределительные шкафы | 27900 | 0000036882 | K150/5 | 250.03 | 295.0354 | 1 | B | 3.002 | 1.8515 | Клемма , 250A , 5П | http://datasheet.moeller.net/datasheet.php?model=036882&locale=ru_RU
Распределительные шкафы | 27900 | 0000036888 | H-K95/5 | 22.01 | 25.9718 | 1 | B | 0.103 | 0.92575 | Крышка для K150 / 3 ( / 4, / 5) | http://datasheet.moeller.net/datasheet.php?model=036888&locale=ru_RU
Распределительные шкафы | 27900 | 0000038642 | KT42 | 4.05 | 4.779 | 10 | B | 0.03 | 0.10562 | Прокладка , PG42 , IP65 | http://datasheet.moeller.net/datasheet.php?model=038642&locale=ru_RU
Распределительные шкафы | 27900 | 0000039255 | K240/3 | 199.13 | 234.9734 | 1 | B | 2.814 | 1.656 | Клемма 400 А, 1000В, 3 полюса | http://datasheet.moeller.net/datasheet.php?model=039255&locale=ru_RU
Распределительные шкафы | 27900 | 0000039261 | H-K150/5 | 30.55 | 36.049 | 1 | B | 0.167 | 0.92 | Колпак для защиты клемм | http://datasheet.moeller.net/datasheet.php?model=039261&locale=ru_RU
Распределительные шкафы | 27900 | 0000040833 | K16X16/35 | 9.36 | 11.0448 | 5 | B | 0.157 | 0.1125 | Шинная клемма , 16x16x35mm | http://datasheet.moeller.net/datasheet.php?model=040833&locale=ru_RU
Распределительные шкафы | 27900 | 0000041628 | K240/4 | 265 | 312.7 | 1 | B | 3.72 | 2.185 | клемма , 400A , 4P , | http://datasheet.moeller.net/datasheet.php?model=041628&locale=ru_RU
Распределительные шкафы | 27900 | 0000041632 | SE-RS-I23 | 41.63 | 49.1234 | 1 | D | 0.652 | 4.75 | Использование шин , 3P , In = 250A | http://datasheet.moeller.net/datasheet.php?model=041632&locale=ru_RU
Распределительные шкафы | 27900 | 0000041634 | H-K240/5 | 36.99 | 43.6482 | 1 | B | 0.224 | 3.0968 | Крышка для K240 / 3 ( / 4, / 5) | http://datasheet.moeller.net/datasheet.php?model=041634&locale=ru_RU
Распределительные шкафы | 27900 | 0000041719 | CU20X10 | 60.05 | 70.859 | 1 | B | 2.7 | 4 | Медная шина , 20x10x1500mm | http://datasheet.moeller.net/datasheet.php?model=041719&locale=ru_RU
Распределительные шкафы | 27900 | 0000044001 | K240/5 | 330.88 | 390.4384 | 1 | B | 4.529 | 10.148 | клемма , 400A , 5П , | http://datasheet.moeller.net/datasheet.php?model=044001&locale=ru_RU
Распределительные шкафы | 27900 | 0000044005 | SE-RS-I43 | 51.96 | 61.3128 | 1 | B | 1.15 | 9.375 | Использование шин , 3P , In = 250A | http://datasheet.moeller.net/datasheet.php?model=044005&locale=ru_RU
Распределительные шкафы | 27900 | 0000044007 | H-K2X240/5 | 48.96 | 57.7728 | 1 | B | 0.341 | 3.0968 | Крышка , для K2x240 / 3 ( / 4, / 5) | http://datasheet.moeller.net/datasheet.php?model=044007&locale=ru_RU
Распределительные шкафы | 27900 | 0000044092 | CU20X5 | 29.95 | 35.341 | 1 | A | 1.34 | 4 | Медная шина , 20x5x1500mm | http://datasheet.moeller.net/datasheet.php?model=044092&locale=ru_RU
Распределительные шкафы | 27900 | 0000045665 | BT0448 | 4.27 | 5.0386 | 1 | D | 0.018 | 0.01736 | КОМПОНЕНТЫ BT
Распределительные шкафы | 27900 | 0000046374 | K2X240/3 | 333.86 | 393.9548 | 1 | B | 5.403 | 3.325 | клемма , 630A, 3P, | http://datasheet.moeller.net/datasheet.php?model=046374&locale=ru_RU
Распределительные шкафы | 27900 | 0000046380 | H-K3X240/5 | 52.4 | 61.832 | 1 | B | 0.51 | 4.0768 | Крышка , для K3x240 / 3 ( / 4, / 5) | http://datasheet.moeller.net/datasheet.php?model=046380&locale=ru_RU
Распределительные шкафы | 27900 | 0000048251 | STB13,5 | 2.7 | 3.186 | 20 | D | 0.014 | 0.02 | PG 13,5 кабельный ввод
Распределительные шкафы | 27900 | 0000048747 | K2X240/4 | 462.63 | 545.9034 | 1 | B | 7.155 | 8.001 | клемма , 630A, 4p , | http://datasheet.moeller.net/datasheet.php?model=048747&locale=ru_RU
Распределительные шкафы | 27900 | 0000048753 | H-K3X185/5 | 49.56 | 58.4808 | 1 | B | 0.386 | 3.5868 | Крышка , для K3x185 / 3 ( / 4, / 5) | http://datasheet.moeller.net/datasheet.php?model=048753&locale=ru_RU
Распределительные шкафы | 27900 | 0000050624 | STB16 | 2.7 | 3.186 | 1 | B | 0.018 | 0.02 | Кабельный ввод PG 16
Распределительные шкафы | 27900 | 0000050657 | TS35X15 | 17.82 | 21.0276 | 1 | B | 1.76 | 1.05 | ДИН-рейка, 35x15mm | http://datasheet.moeller.net/datasheet.php?model=050657&locale=ru_RU
Распределительные шкафы | 27900 | 0000051120 | K2X240/5 | 571.92 | 674.8656 | 1 | B | 8.878 | 5.53 | клемма , 630A, 3P, | http://datasheet.moeller.net/datasheet.php?model=051120&locale=ru_RU
Распределительные шкафы | 27900 | 0000051126 | H-K4X185/5 | 52.4 | 61.832 | 1 | B | 0.508 | 4.0768 | Крышка , для K4x185 / 3 ( / 4, / 5) | http://datasheet.moeller.net/datasheet.php?model=051126&locale=ru_RU
Распределительные шкафы | 27900 | 0000051211 | CU30X10 | 107.21 | 126.5078 | 1 | B | 4 | 4 | Медная шина , 30x10x1500mm | http://datasheet.moeller.net/datasheet.php?model=051211&locale=ru_RU
Распределительные шкафы | 27900 | 0000053030 | TS35X7,5 | 5.21 | 6.1478 | 1 | A | 0.66 | 0.56 | ДИН-рейка, 35X7.5MM | http://datasheet.moeller.net/datasheet.php?model=053030&locale=ru_RU
Распределительные шкафы | 27900 | 0000053493 | K3X240/5 | 1350.44 | 1593.5192 | 1 | D | 21.752 | 10.296 | клемма , 1000A , 5П , | http://datasheet.moeller.net/datasheet.php?model=053493&locale=ru_RU
Распределительные шкафы | 27900 | 0000055370 | STB21 | 3.45 | 4.071 | 1 | B | 0.031 | 0.063 | Кабельный ввод PG 21
Распределительные шкафы | 27900 | 0000055866 | K3X240/4 | 1098.92 | 1296.7256 | 1 | B | 17.781 | 8.2665 | клемма , 1000A , 4P , | http://datasheet.moeller.net/datasheet.php?model=055866&locale=ru_RU
Распределительные шкафы | 27900 | 0000055870 | N23RS18 | 11.83 | 13.9594 | 1 | D | 0.181 | 0.18 | N, клеммный блок | http://datasheet.moeller.net/datasheet.php?model=055870&locale=ru_RU
Распределительные шкафы | 27900 | 0000057743 | STB29 | 7.04 | 8.3072 | 10 | D | 0.053 | 0.063 | Кабельный ввод PG 29
Распределительные шкафы | 27900 | 0000058239 | K3X240/3 | 818.96 | 966.3728 | 1 | B | 13.214 | 6.237 | клемма , 1000A , 3P , | http://datasheet.moeller.net/datasheet.php?model=058239&locale=ru_RU
Распределительные шкафы | 27900 | 0000058242 | N23AE | 11.75 | 13.865 | 1 | D | 0.104 | 0.18 | N- клеммный блок для для модульного щита , AE/I23 ... | http://datasheet.moeller.net/datasheet.php?model=058242&locale=ru_RU
Распределительные шкафы | 27900 | 0000058243 | N23RS27 | 11.83 | 13.9594 | 1 | D | 0.13 | 0.18 | N, клеммный блок | http://datasheet.moeller.net/datasheet.php?model=058243&locale=ru_RU
Распределительные шкафы | 27900 | 0000060541 | SBS-RS60 | 3.07 | 3.6226 | 1 | B | 0.025 | 0.01702 | Боковая панель для шинной системы | http://datasheet.moeller.net/datasheet.php?model=060541&locale=ru_RU
Распределительные шкафы | 27900 | 0000060612 | K3X240/1 | 275.49 | 325.0782 | 1 | D | 4.528 | 2.178 | клемма , 1000A , 1P , | http://datasheet.moeller.net/datasheet.php?model=060612&locale=ru_RU
Распределительные шкафы | 27900 | 0000060615 | N434AE | 21.86 | 25.7948 | 1 | B | 0.225 | 0.36 | N- клеммный блок для для модульного щита , AE/I43 ... | http://datasheet.moeller.net/datasheet.php?model=060615&locale=ru_RU
Распределительные шкафы | 27900 | 0000060616 | N23RS33 | 11.83 | 13.9594 | 1 | D | 0.102 | 0.18 | N, клеммный блок | http://datasheet.moeller.net/datasheet.php?model=060616&locale=ru_RU
Распределительные шкафы | 27900 | 0000062489 | STB36 | 12.13 | 14.3134 | 10 | D | 0.086 | 0.2 | Кабельный ввод PG 36
Распределительные шкафы | 27900 | 0000062985 | K3X185/1 | 184.15 | 217.297 | 1 | D | 3.09 | 1.365 | клемма , 800A , 1P , | http://datasheet.moeller.net/datasheet.php?model=062985&locale=ru_RU
Распределительные шкафы | 27900 | 0000062988 | PEN434AE | 21.86 | 25.7948 | 1 | B | 0.224 | 0.9375 | PE клеммный блок , для модульного щита , AE/I43 ... | http://datasheet.moeller.net/datasheet.php?model=062988&locale=ru_RU
Распределительные шкафы | 27900 | 0000062989 | N43RS33 | 11.83 | 13.9594 | 1 | D | 0.121 | 0.36 | N, клеммный блок | http://datasheet.moeller.net/datasheet.php?model=062989&locale=ru_RU
Распределительные шкафы | 27900 | 0000063076 | CU40X10 | 97.1 | 114.578 | 1 | B | 5.32 | 4 | Медная шина , 40x10x1500mm | http://datasheet.moeller.net/datasheet.php?model=063076&locale=ru_RU
Распределительные шкафы | 27900 | 0000064862 | STB42 | 21.11 | 24.9098 | 5 | D | 0.135 | 0.2 | Кабельный ввод PG 42
Распределительные шкафы | 27900 | 0000065358 | K3X185/3 | 555.46 | 655.4428 | 1 | B | 8.55 | 3.885 | клемма , 800A , 3P , | http://datasheet.moeller.net/datasheet.php?model=065358&locale=ru_RU
Распределительные шкафы | 27900 | 0000065361 | PEN23AE | 11.75 | 13.865 | 1 | D | 0.075 | 0.475 | PE клеммный блок , для модульного щита , AE/I23 ... | http://datasheet.moeller.net/datasheet.php?model=065361&locale=ru_RU
Распределительные шкафы | 27900 | 0000065362 | N43RS27 | 21.86 | 25.7948 | 1 | D | 0.258 | 0.36 | N, клеммный блок | http://datasheet.moeller.net/datasheet.php?model=065362&locale=ru_RU
Распределительные шкафы | 27900 | 0000067731 | K3X185/4 | 748.58 | 883.3244 | 1 | D | 11.277 | 5.145 | клемма , 800A , 4P , | http://datasheet.moeller.net/datasheet.php?model=067731&locale=ru_RU
Распределительные шкафы | 27900 | 0000067735 | N43RS18 | 21.86 | 25.7948 | 1 | B | 0.29 | 0.36 | N, клеммный блок | http://datasheet.moeller.net/datasheet.php?model=067735&locale=ru_RU
Распределительные шкафы | 27900 | 0000070104 | K3X185/5 | 914.77 | 1079.4286 | 1 | D | 12.939 | 6.405 | клемма , 800A , 5П , | http://datasheet.moeller.net/datasheet.php?model=070104&locale=ru_RU
Распределительные шкафы | 27900 | 0000070108 | PEN43RS18 | 19.91 | 23.4938 | 1 | B | 0.283 | 0.9375 | PE ( PEN) клеммный блок | http://datasheet.moeller.net/datasheet.php?model=070108&locale=ru_RU
Распределительные шкафы | 27900 | 0000072477 | K4X185/5 | 1350.44 | 1593.5192 | 1 | D | 21.818 | 10.296 | клемма , 1000A , 5П , | http://datasheet.moeller.net/datasheet.php?model=072477&locale=ru_RU
Распределительные шкафы | 27900 | 0000072481 | PEN43RS27 | 19.91 | 23.4938 | 1 | B | 0.256 | 0.9375 | PE ( PEN) клеммный блок | http://datasheet.moeller.net/datasheet.php?model=072481&locale=ru_RU
Распределительные шкафы | 27900 | 0000073836 | LS25X3 | 10.64 | 12.5552 | 1 | B | 1.12 | 0.15188 | Перфорированная шина
Распределительные шкафы | 27900 | 0000074850 | K4X185/4 | 1098.92 | 1296.7256 | 1 | D | 17.506 | 8.2665 | клемма , 1000A , 4P , | http://datasheet.moeller.net/datasheet.php?model=074850&locale=ru_RU
Распределительные шкафы | 27900 | 0000074854 | PEN43RS33 | 10.78 | 12.7204 | 1 | D | 0.12 | 0.9375 | PE ( PEN) клеммный блок | http://datasheet.moeller.net/datasheet.php?model=074854&locale=ru_RU
Распределительные шкафы | 27900 | 0000076177 | STB16F | 5.46 | 6.4428 | 20 | D | 0.02 | 0.02 | Кабельный фильтр
Распределительные шкафы | 27900 | 0000076516 | BZ248 | 9.52 | 11.2336 | 1 | B | 0.192 | 0.75 | Шинный изолятор | http://datasheet.moeller.net/datasheet.php?model=076516&locale=ru_RU
Распределительные шкафы | 27900 | 0000077223 | K4X185/3 | 818.96 | 966.3728 | 1 | D | 13.195 | 6.237 | клемма , 1000A , 3P , | http://datasheet.moeller.net/datasheet.php?model=077223&locale=ru_RU
Распределительные шкафы | 27900 | 0000077227 | PEN23RS33 | 10.78 | 12.7204 | 1 | B | 0.102 | 0.475 | PE ( PEN) клеммный блок | http://datasheet.moeller.net/datasheet.php?model=077227&locale=ru_RU
Распределительные шкафы | 27900 | 0000078889 | BZ249 | 1.12 | 1.3216 | 10 | B | 0.008 | 0.045 | Шинный Зажим , макс. 6x9x0.8 | http://datasheet.moeller.net/datasheet.php?model=078889&locale=ru_RU
Распределительные шкафы | 27900 | 0000078974 | KH25/35 | 1.06 | 1.2508 | 20 | D | 0.004 | 0.0203 | Кронштейн для кабеля , RAL 7035 | http://datasheet.moeller.net/datasheet.php?model=078974&locale=ru_RU
Распределительные шкафы | 27900 | 0000079219 | DA412 | 8.14 | 9.6052 | 1 | B | 0.032 | 0.13504 | Железа , для вентиляции, PG29 , RAL 7035, IP55 | http://datasheet.moeller.net/datasheet.php?model=079219&locale=ru_RU
Распределительные шкафы | 27900 | 0000079269 | L-KL-R | 2.7 | 3.186 | 10 | B | 0.033 | 0.022 | Красный индикатор, неоновая лампа | http://datasheet.moeller.net/datasheet.php?model=079269&locale=ru_RU
Распределительные шкафы | 27900 | 0000079336 | AK16 | 0.76 | 0.8968 | 50 | B | 0.009 | 0.00805 | Компактная клемма, max.16 мм2 | http://datasheet.moeller.net/datasheet.php?model=079336&locale=ru_RU
Распределительные шкафы | 27900 | 0000079596 | K4X185/1 | 275.49 | 325.0782 | 1 | D | 4.541 | 2.178 | клемма , 1000A , 1P , | http://datasheet.moeller.net/datasheet.php?model=079596&locale=ru_RU
Распределительные шкафы | 27900 | 0000079600 | PEN23RS27 | 10.78 | 12.7204 | 1 | D | 0.166 | 0.475 | PE ( PEN) клеммный блок | http://datasheet.moeller.net/datasheet.php?model=079600&locale=ru_RU
Распределительные шкафы | 27900 | 0000079614 | AK35 | 1.72 | 2.0296 | 50 | B | 0.018 | 0.016632 | Компактная клемма, max.35 мм2 | http://datasheet.moeller.net/datasheet.php?model=079614&locale=ru_RU
Распределительные шкафы | 27900 | 0000079736 | CU-BAND10X16X0,8-BU | 66.28 | 78.2104 | 1 | B | 2.563 | 0.6 | Медные гибкие шины, 400A , 10x16x0.8mm , синий | http://datasheet.moeller.net/datasheet.php?model=079736&locale=ru_RU
Распределительные шкафы | 27900 | 0000080698 | CU-BAND10X16X0,8-GNYE | 66.28 | 78.2104 | 1 | B | 2.563 | 0.6 | Медные гибкие шины, 400A , 10x16x0.8mm , зеленый, желтый, | http://datasheet.moeller.net/datasheet.php?model=080698&locale=ru_RU
Распределительные шкафы | 27900 | 0000080739 | CU-BAND10X16X0,8-BK | 71.07 | 83.8626 | 1 | B | 2.67 | 0.6 | Медные гибкие шины, 400A , 10x16x0.8mm , черный | http://datasheet.moeller.net/datasheet.php?model=080739&locale=ru_RU
Распределительные шкафы | 27900 | 0000080769 | CU-BAND11X21X1-BU | 116.31 | 137.2458 | 1 | B | 4.578 | 0.075 | Медные гибкие шины, 630A, 11x21x1mm , синий | http://datasheet.moeller.net/datasheet.php?model=080769&locale=ru_RU
Распределительные шкафы | 27900 | 0000080836 | CU-BAND11X21X1-GNYE | 116.31 | 137.2458 | 1 | B | 4.578 | 0.75 | Медные гибкие шины, 630A, 11x21x1mm , зеленый, желтый, | http://datasheet.moeller.net/datasheet.php?model=080836&locale=ru_RU
Распределительные шкафы | 27900 | 0000080923 | CU-BAND11X21X1-BK | 125.63 | 148.2434 | 1 | B | 4.72 | 0.075 | Медные гибкие шины, 630A, 11x21x1mm , черный | http://datasheet.moeller.net/datasheet.php?model=080923&locale=ru_RU
Распределительные шкафы | 27900 | 0000080960 | CU-BAND3X9X0,8-BU | 18.12 | 21.3816 | 1 | B | 0.518 | 0.18 | Медные гибкие шины, 100А, 3x9x0.8mm , синий | http://datasheet.moeller.net/datasheet.php?model=080960&locale=ru_RU
Распределительные шкафы | 27900 | 0000081006 | CU-BAND3X9X0,8-GNYE | 18.26 | 21.5468 | 1 | B | 0.518 | 0.18 | Медные гибкие шины, 100А, 3x9x0.8mm , зеленый, желтый, | http://datasheet.moeller.net/datasheet.php?model=081006&locale=ru_RU
Распределительные шкафы | 27900 | 0000081167 | CU-BAND3X9X0,8-BK | 18.12 | 21.3816 | 1 | B | 0.54 | 0.18 | Медные гибкие шины, 100А, 3x9x0.8mm , черный | http://datasheet.moeller.net/datasheet.php?model=081167&locale=ru_RU
Распределительные шкафы | 27900 | 0000081209 | CU-BAND4X16X0,8-BK | 32.64 | 38.5152 | 1 | D | 1.166 | 0.32 | Медные гибкие шины, 200A, 4x16x0.8mm , черный
Распределительные шкафы | 27900 | 0000081222 | CU-BAND6X16X0,8-BU | 42.46 | 50.1028 | 1 | B | 1.565 | 0.36 | Медные гибкие шины, 250A , 6x16x0.8mm , синий | http://datasheet.moeller.net/datasheet.php?model=081222&locale=ru_RU
Распределительные шкафы | 27900 | 0000081262 | BZ251 | 1.12 | 1.3216 | 1 | B | 0.012 | 0.06 | Шинный Зажим , макс. 10x16x0.8 | http://datasheet.moeller.net/datasheet.php?model=081262&locale=ru_RU
Распределительные шкафы | 27900 | 0000081275 | CU-BAND6X16X0,8-GNYE | 42.46 | 50.1028 | 1 | C | 1.565 | 0.36 | Медные гибкие шины, 250A , 6x16x0.8mm , зеленый, желтый, | http://datasheet.moeller.net/datasheet.php?model=081275&locale=ru_RU
Распределительные шкафы | 27900 | 0000081310 | CU-BAND6X16X0,8-BK | 45.22 | 53.3596 | 1 | B | 1.63 | 0.36 | Медные гибкие шины, 250A , 6x16x0.8mm , черный | http://datasheet.moeller.net/datasheet.php?model=081310&locale=ru_RU
Распределительные шкафы | 27900 | 0000081344 | CU-BAND6X9X0,8-BU | 29.37 | 34.6566 | 1 | B | 0.964 | 0.216 | Медные гибкие шины, 160A , 6x9x0.8mm , синий | http://datasheet.moeller.net/datasheet.php?model=081344&locale=ru_RU
Распределительные шкафы | 27900 | 0000081347 | KK25 | 1.12 | 1.3216 | 100 | B | 0.003 | 0.00361 | Монтажная скоба | http://datasheet.moeller.net/datasheet.php?model=081347&locale=ru_RU
Распределительные шкафы | 27900 | 0000081367 | CU-BAND6X9X0,8-GNYE | 29.37 | 34.6566 | 1 | B | 0.964 | 0.234 | Медные гибкие шины, 160A , 6x9x0.8mm , зеленый, желтый, | http://datasheet.moeller.net/datasheet.php?model=081367&locale=ru_RU
Распределительные шкафы | 27900 | 0000081414 | CU-BAND6X9X0,8-BK | 31.14 | 36.7452 | 1 | B | 1.004 | 0.216 | Медные гибкие шины, 160A , 6x9x0.8mm , черный | http://datasheet.moeller.net/datasheet.php?model=081414&locale=ru_RU
Распределительные шкафы | 27900 | 0000081436 | CU-BAND9X9X0,8-BU | 40.93 | 48.2974 | 1 | D | 1.366 | 0.216 | Медные гибкие шины, 200A, 9x9x0.8mm , синий | http://datasheet.moeller.net/datasheet.php?model=081436&locale=ru_RU
Распределительные шкафы | 27900 | 0000081485 | CU-BAND9X9X0,8-GNYE | 40.93 | 48.2974 | 1 | D | 1.366 | 0.216 | Медные гибкие шины, 200A, 9x9x0.8mm , зеленый, желтый, | http://datasheet.moeller.net/datasheet.php?model=081485&locale=ru_RU
Распределительные шкафы | 27900 | 0000081515 | CU-BAND9X9X0,8-BK | 40.93 | 48.2974 | 1 | B | 1.366 | 0.216 | Медные гибкие шины, 200A, 9x9x0.8mm , черный | http://datasheet.moeller.net/datasheet.php?model=081515&locale=ru_RU
Распределительные шкафы | 27900 | 0000081973 | PEN23RS18 | 10.78 | 12.7204 | 1 | D | 0.145 | 0.475 | PE ( PEN) клеммный блок | http://datasheet.moeller.net/datasheet.php?model=081973&locale=ru_RU
Распределительные шкафы | 27900 | 0000081977 | K30X10L | 27.56 | 32.5208 | 1 | D | 0.1 | 0.048 | Шинная клемма , 1600a , для медной шины | http://datasheet.moeller.net/datasheet.php?model=081977&locale=ru_RU
Распределительные шкафы | 27900 | 0000083635 | BZ252 | 1.32 | 1.5576 | 10 | B | 0.021 | 0.09 | Шинный Зажим , макс. 11x21x1 | http://datasheet.moeller.net/datasheet.php?model=083635&locale=ru_RU
Распределительные шкафы | 27900 | 0000083720 | KK60 | 1.36 | 1.6048 | 1 | B | 0.005 | 0.02242 | Монтажная скоба | http://datasheet.moeller.net/datasheet.php?model=083720&locale=ru_RU
Распределительные шкафы | 27900 | 0000084350 | K30X10PEN | 29.51 | 34.8218 | 1 | B | 0.313 | 0.048 | Шинная клемма , 1600a , для медной шины | http://datasheet.moeller.net/datasheet.php?model=084350&locale=ru_RU
Распределительные шкафы | 27900 | 0000086723 | K40X10 | 29.19 | 34.4442 | 1 | B | 0.1 | - | Шинная клемма для CU 3x40x10 | http://datasheet.moeller.net/datasheet.php?model=086723&locale=ru_RU
Распределительные шкафы | 27900 | 0000089085 | K150/1 | 54.35 | 64.133 | 1 | B | 0.68 | 0.44677 | клемма , 250A , 1P , | http://datasheet.moeller.net/datasheet.php?model=089085&locale=ru_RU
Распределительные шкафы | 27900 | 0000089096 | AW3040L-K20 | 35.94 | 42.4092 | 1 | B | 0.294 | - | Шинная клемма, для 2x30x10 , 2x40x10 | http://datasheet.moeller.net/datasheet.php?model=089096&locale=ru_RU
Распределительные шкафы | 27900 | 0000091458 | K240/1 | 67.59 | 79.7562 | 1 | B | 1.013 | 0.598 | клемма , 400A , 1P , | http://datasheet.moeller.net/datasheet.php?model=091458&locale=ru_RU
Распределительные шкафы | 27900 | 0000091469 | AW30PEN-K20 | 38.19 | 45.0642 | 1 | B | 0.314 | - | Шинная клемма, 1x30x10 для медной шины | http://datasheet.moeller.net/datasheet.php?model=091469&locale=ru_RU
Распределительные шкафы | 27900 | 0000093831 | K2X240/1 | 118.88 | 140.2784 | 1 | B | 1.989 | 4.2 | клемма , 630A, 1P , | http://datasheet.moeller.net/datasheet.php?model=093831&locale=ru_RU
Распределительные шкафы | 27900 | 0000093842 | AVS30L | 45.97 | 54.2446 | 1 | B | 0.445 | 0.2241 | Шинная клемма для 2x30x10 | http://datasheet.moeller.net/datasheet.php?model=093842&locale=ru_RU
Распределительные шкафы | 27900 | 0000096212 | HK-K95 | 4.12 | 4.8616 | 1 | C | 0.001 | 0.125 | Крышка для K95
Распределительные шкафы | 27900 | 0000096215 | AVS30PEN | 45.97 | 54.2446 | 1 | B | 0.458 | 0.2241 | Шинная клемма для 30x10 | http://datasheet.moeller.net/datasheet.php?model=096215&locale=ru_RU
Распределительные шкафы | 27900 | 0000098573 | K50/1 | 9.53 | 11.2454 | 1 | B | 0.043 | 0.03888 | Клемма, 50А, 1Р | http://datasheet.moeller.net/datasheet.php?model=098573&locale=ru_RU
Распределительные шкафы | 27900 | 0000098585 | HK-K240 | 7.19 | 8.4842 | 1 | D | 0.07 | 0.125 | Комплект для переоборудования K240 / в клемму для круглого провода 2,5 мм | http://datasheet.moeller.net/datasheet.php?model=098585&locale=ru_RU
Распределительные шкафы | 27900 | 0000098588 | AVS40 | 91.94 | 108.4892 | 1 | B | 0.965 | 0.4346 | Шинная клемма для 3x40x10 | http://datasheet.moeller.net/datasheet.php?model=098588&locale=ru_RU
Распределительные шкафы | 27900 | 0000104554 | NZM1-XAD160 | 69.75 | 82.305 | 1 | B | 0.81 | 0.684 | Адаптер шин , 3P , с NZM1 , 160A , UL508 | http://datasheet.moeller.net/datasheet.php?model=104554&locale=ru_RU
Распределительные шкафы | 27900 | 0000104555 | NZM2-XAD250 | 94.85 | 111.923 | 1 | B | 0.828 | 0.71232 | Адаптер шин , 3P , для NZM2 , 250A , UL508 | http://datasheet.moeller.net/datasheet.php?model=104555&locale=ru_RU
Распределительные шкафы | 27900 | 0000104556 | NZM3-XAD550 | 346.01 | 408.2918 | 1 | B | 0.828 | 1.3328 | Адаптеры для NZM3 , 550A , UL508 | http://datasheet.moeller.net/datasheet.php?model=104556&locale=ru_RU
Распределительные шкафы | 27900 | 0000107066 | BBS-3/FL | 34.51 | 40.7218 | 2 | A | 0.161 | 0.19 | Держатель шин, 3P, для плоских шин , 630A | http://datasheet.moeller.net/datasheet.php?model=107066&locale=ru_RU
Распределительные шкафы | 27900 | 0000107068 | ES-BBS-3/FL | 9.02 | 10.6436 | 1 | A | 0.019 | 0.12865 | Концевой крышкой, для плоских , 3P | http://datasheet.moeller.net/datasheet.php?model=107068&locale=ru_RU
Распределительные шкафы | 27900 | 0000107069 | BBS-2/FL | 30.26 | 35.7068 | 1 | B | 0.109 | 0.164 | Держатели шинных сборок , 2P, для плоских шин , 630A | http://datasheet.moeller.net/datasheet.php?model=107069&locale=ru_RU
Распределительные шкафы | 27900 | 0000107161 | BBS-1/FL | 19.47 | 22.9746 | 1 | A | 0.068 | 0.083538 | Держатель шин, 1P , для плоских шин , 630A | http://datasheet.moeller.net/datasheet.php?model=107161&locale=ru_RU
Распределительные шкафы | 27900 | 0000107162 | BBS-3/PR | 8.88 | 10.4784 | 3 | B | 0.48 | 0.735 | Держатель шин, 3P, профиль до 720 мм2 | http://datasheet.moeller.net/datasheet.php?model=107162&locale=ru_RU
Распределительные шкафы | 27900 | 0000107164 | ES-BBS-3/PR | 5.88 | 6.9384 | 4 | B | 0.047 | 0.10175 | Заглушка для профиля 3p | http://datasheet.moeller.net/datasheet.php?model=107164&locale=ru_RU
Распределительные шкафы | 27900 | 0000107165 | BBS-1/PR | 39.78 | 46.9404 | 2 | B | 0.137 | 0.1872 | Держатель шин, 1P , чтобы 720 мм2 профиля | http://datasheet.moeller.net/datasheet.php?model=107165&locale=ru_RU
Распределительные шкафы | 27900 | 0000107166 | CU-BAR-500/T | 103.66 | 122.3188 | 1 | B | 10.176 | 2.88 | Двойная медная шина, Т-профиль, 500 мм2 2.40m | http://datasheet.moeller.net/datasheet.php?model=107166&locale=ru_RU
Распределительные шкафы | 27900 | 0000107167 | CU-BAR-720/T | 161.13 | 190.1334 | 1 | B | 13.92 | 2.88 | Двойная медная шина, Т-профиль, 720 мм2 2.40m | http://datasheet.moeller.net/datasheet.php?model=107167&locale=ru_RU
Распределительные шкафы | 27900 | 0000107168 | CU-BAR-1140/T | 705.21 | 832.1478 | 1 | D | 24.36 | 5.04 | Двойная медная шина, Т-профиль, 1140 мм2 , 2.40m | http://datasheet.moeller.net/datasheet.php?model=107168&locale=ru_RU
Распределительные шкафы | 27900 | 0000107172 | BBC-BT-NA | 49.55 | 58.469 | 2 | B | 0.727 | 2.2624 | Нижняя крышка, 1100 мм, соответствующий требованиям UL | http://datasheet.moeller.net/datasheet.php?model=107172&locale=ru_RU
Распределительные шкафы | 27900 | 0000107173 | BBC-FL5 | 23.4 | 27.612 | 10 | B | 0.148 | 0.36 | Защитный кожух для шин , 12 - 30x5 , 1м | http://datasheet.moeller.net/datasheet.php?model=107173&locale=ru_RU
Распределительные шкафы | 27900 | 0000107174 | BBC-FL10 | 30.35 | 35.813 | 1 | B | 0.163 | 0.4 | Защитный кожух для шин , 30x10 -12 , 1м | http://datasheet.moeller.net/datasheet.php?model=107174&locale=ru_RU
Распределительные шкафы | 27900 | 0000107175 | BBC-CU-BAR/PR | 29.57 | 34.8926 | 5 | B | 0.044 | 2.73 | Защитный кожух для шин , для Т- профильной шины, 1м | http://datasheet.moeller.net/datasheet.php?model=107175&locale=ru_RU
Распределительные шкафы | 27900 | 0000107176 | BBC-CS48/PR | 111.48 | 131.5464 | 1 | B | 0.7 | 0.576 | Отделяющий профиль , D = 48 мм, Ш = 2,4 м | http://datasheet.moeller.net/datasheet.php?model=107176&locale=ru_RU
Распределительные шкафы | 27900 | 0000107177 | BBC-CS76/PR | 121.08 | 142.8744 | 1 | D | 0.105 | 0.912 | Отделяющий профиль , D = 76 мм, Ш = 2,4 м | http://datasheet.moeller.net/datasheet.php?model=107177&locale=ru_RU
Распределительные шкафы | 27900 | 0000107178 | BBC-RCOV1 | 22.97 | 27.1046 | 1 | B | 1.092 | 13.86 | Передняя крышка, плоская, 3P, системы 1.1m | http://datasheet.moeller.net/datasheet.php?model=107178&locale=ru_RU
Распределительные шкафы | 27900 | 0000107179 | BBC-MRCOV1 | 15.57 | 18.3726 | 1 | B | 0.039 | 0.056448 | Кронштейн для передней крышки | http://datasheet.moeller.net/datasheet.php?model=107179&locale=ru_RU
Распределительные шкафы | 27900 | 0000107180 | BBC-CS2-F | 70.78 | 83.5204 | 1 | B | 0.42 | 0.627 | Крышка , передняя, ​​1100мм , для 3p | http://datasheet.moeller.net/datasheet.php?model=107180&locale=ru_RU
Распределительные шкафы | 27900 | 0000107181 | BBC-CS2-T/B | 25.31 | 29.8658 | 1 | B | 0.15 | 0.3894 | Профиль кожуха , 1100мм , для 3p | http://datasheet.moeller.net/datasheet.php?model=107181&locale=ru_RU
Распределительные шкафы | 27900 | 0000107182 | BBC-MCS2 | 23.01 | 27.1518 | 1 | B | 0.09 | 0.28152 | Кронштейн , правая сторона оставила для прикрытия, для 3p | http://datasheet.moeller.net/datasheet.php?model=107182&locale=ru_RU
Распределительные шкафы | 27900 | 0000107183 | BBA-TP3/50 | 31.18 | 36.7924 | 1 | B | 0.435 | 2.2942 | Адаптер подвода питания , 6 - 50 мм2 , 54мм | http://datasheet.moeller.net/datasheet.php?model=107183&locale=ru_RU
Распределительные шкафы | 27900 | 0000107184 | BBA-TP3/120 | 45.76 | 53.9968 | 1 | B | 0.52 | 1.3608 | Адаптер подвода питания , 35 - 120 мм2 , 81мм | http://datasheet.moeller.net/datasheet.php?model=107184&locale=ru_RU
Распределительные шкафы | 27900 | 0000107185 | BBA-TP3/300 | 105.55 | 124.549 | 1 | B | 1.991 | 6.825 | Адаптер подвода питания , 3P , 95 - 300 мм2 , 560A | http://datasheet.moeller.net/datasheet.php?model=107185&locale=ru_RU
Распределительные шкафы | 27900 | 0000107186 | BBA-TP3/CU-BAND | 79.16 | 93.4088 | 1 | B | 1.79 | 6.7957 | Адаптер подвода питания с кожухом , 3P , 32x20mm , 800A | http://datasheet.moeller.net/datasheet.php?model=107186&locale=ru_RU
Распределительные шкафы | 27900 | 0000107187 | AKU16/5 | 1.14 | 1.3452 | 1 | A | 0.02 | 0.0069 | Универсальные Зажимы для проводов , 1,5 -16мм | http://datasheet.moeller.net/datasheet.php?model=107187&locale=ru_RU
Распределительные шкафы | 27900 | 0000107188 | AKU35/5 | 3.72 | 4.3896 | 1 | B | 0.044 | 0.016704 | Универсальные Зажимы для проводов , 4- 35 мм2 | http://datasheet.moeller.net/datasheet.php?model=107188&locale=ru_RU
Распределительные шкафы | 27900 | 0000107189 | AKU70/5 | 4.96 | 5.8528 | 1 | B | 0.069 | 0.028224 | Универсальный Зажим , 16 - 70 мм2 , ≥ 5 мм | http://datasheet.moeller.net/datasheet.php?model=107189&locale=ru_RU
Распределительные шкафы | 27900 | 0000107190 | AKU120/5 | 10.97 | 12.9446 | 1 | B | 0.101 | 0.04752 | Универсальный Зажим , 16 - 120 мм2 , F 5мм | http://datasheet.moeller.net/datasheet.php?model=107190&locale=ru_RU
Распределительные шкафы | 27900 | 0000107191 | AKU16/10 | 1.14 | 1.3452 | 1 | A | 0.021 | 0.0069 | Универсальные Зажимы для проводов , 1,5 -16мм , 10 мм | http://datasheet.moeller.net/datasheet.php?model=107191&locale=ru_RU
Распределительные шкафы | 27900 | 0000107192 | AKU35/10 | 5.84 | 6.8912 | 1 | A | 0.047 | 0.01624 | Универсальные Зажимы для проводов , 4- 35 мм2 , 10 мм | http://datasheet.moeller.net/datasheet.php?model=107192&locale=ru_RU
Распределительные шкафы | 27900 | 0000107193 | AKU70/10 | 6.72 | 7.9296 | 1 | A | 0.07 | 0.028224 | Универсальный Зажим , 16 - 70 мм2 , 10 мм | http://datasheet.moeller.net/datasheet.php?model=107193&locale=ru_RU
Распределительные шкафы | 27900 | 0000107194 | AKU120/10 | 10.97 | 12.9446 | 1 | A | 0.104 | 0.04752 | Универсальный Зажим , 16 - 120 мм2 , 10 мм | http://datasheet.moeller.net/datasheet.php?model=107194&locale=ru_RU
Распределительные шкафы | 27900 | 0000107195 | AKS185 | 35.74 | 42.1732 | 6 | B | 0.297 | 0.13566 | Скоба, 95 - 185 мм2 для 20x5 - 30x10 | http://datasheet.moeller.net/datasheet.php?model=107195&locale=ru_RU
Распределительные шкафы | 27900 | 0000107196 | AKS300 | 49.54 | 58.4572 | 3 | B | 0.403 | 0.13566 | Скоба, 150 - 300 мм2 для 20x5 - 30x10 | http://datasheet.moeller.net/datasheet.php?model=107196&locale=ru_RU
Распределительные шкафы | 27900 | 0000107197 | AKS-CU-BAND | 46.46 | 54.8228 | 3 | B | 0.333 | 0.17983 | Клемма с захватом, для 20x5 - 30x10 | http://datasheet.moeller.net/datasheet.php?model=107197&locale=ru_RU
Распределительные шкафы | 27900 | 0000107198 | AKP800 | 54.64 | 64.4752 | 3 | B | 0.66 | 0.38232 | Профильная клемма, 41x20 - 42 мм | http://datasheet.moeller.net/datasheet.php?model=107198&locale=ru_RU
Распределительные шкафы | 27900 | 0000107199 | AKP1000 | 69 | 81.42 | 3 | B | 0.717 | 0.43542 | Профильная клемма, 51x20 - 42 мм | http://datasheet.moeller.net/datasheet.php?model=107199&locale=ru_RU
Распределительные шкафы | 27900 | 0000107200 | BBT-CU12-20X5/10-150 | 45.02 | 53.1236 | 3 | D | 0.501 | 0.108 | Зажим для соединения шин , 460A , 12-20x5/10 , 150мм | http://datasheet.moeller.net/datasheet.php?model=107200&locale=ru_RU
Распределительные шкафы | 27900 | 0000107201 | BBT-CU20-30X5/10-95 | 55.56 | 65.5608 | 3 | B | 0.53 | 0.087875 | Зажим для соединения шин , 460A , 20-30x5/10 , 95мм | http://datasheet.moeller.net/datasheet.php?model=107201&locale=ru_RU
Распределительные шкафы | 27900 | 0000107202 | BBT-CU20-30X5/10-150 | 77.6 | 91.568 | 3 | B | 0.849 | 0.13875 | Зажим для соединения шин , 630A, 20-30x5/10 , 150мм | http://datasheet.moeller.net/datasheet.php?model=107202&locale=ru_RU
Распределительные шкафы | 27900 | 0000107203 | BBT-CU-BAR500/720-50 | 58.49 | 69.0182 | 6 | B | 0.474 | 0.0946 | Зажим для соединения шин , 1600a , для T-профиля, L = 50 мм | http://datasheet.moeller.net/datasheet.php?model=107203&locale=ru_RU
Распределительные шкафы | 27900 | 0000107204 | BBT-CU-BAR500/720-150 | 140.41 | 165.6838 | 3 | B | 1.406 | 0.2838 | Зажим для соединения шин , 1600a , для T-профиля, L = 150 мм | http://datasheet.moeller.net/datasheet.php?model=107204&locale=ru_RU
Распределительные шкафы | 27900 | 0000119032 | CU-BAND5X24X1-BK | 118.56 | 139.9008 | 1 | D | 2.3 | 4 | Медные гибкие шины- 400A , 5x24x1mm , черный | http://datasheet.moeller.net/datasheet.php?model=119032&locale=ru_RU
Распределительные шкафы | 27900 | 0000119033 | CU-BAND8X24X1-BK | 136.95 | 161.601 | 1 | D | 3.5 | 4 | Медные гибкие шины- 630A, 8x24x1mm , черный | http://datasheet.moeller.net/datasheet.php?model=119033&locale=ru_RU
Распределительные шкафы | 27900 | 0000119034 | CU-BAND10X24X1-BK | 156.1 | 184.198 | 1 | D | 4.35 | 4 | Медные гибкие шины- 630A, 10x24x1mm , черный | http://datasheet.moeller.net/datasheet.php?model=119034&locale=ru_RU
Распределительные шкафы | 27900 | 0000119035 | CU-BAND5X32X1-BK | 135.54 | 159.9372 | 5 | D | 2.95 | 4 | Медные гибкие шины- 630A, 5x32x1mm , черный | http://datasheet.moeller.net/datasheet.php?model=119035&locale=ru_RU
Распределительные шкафы | 27900 | 0000119036 | CU-BAND10X32X1-BK | 209.86 | 247.6348 | 1 | B | 5.85 | 4 | Медные гибкие шины- 800A , 10x32x1mm , черный | http://datasheet.moeller.net/datasheet.php?model=119036&locale=ru_RU
Распределительные шкафы | 27900 | 0000119037 | CU-BAND10X40X1-BK | 243.12 | 286.8816 | 3 | D | 7.35 | 4 | Медные гибкие шины , 1000A , 10x40x1mm , черный | http://datasheet.moeller.net/datasheet.php?model=119037&locale=ru_RU
Распределительные шкафы | 27900 | 0000119038 | CU-BAND10X50X1-BK | 261.84 | 308.9712 | 2 | D | 9.1 | 4 | Медные гибкие шины , 1250A , 10x50x1mm , черный | http://datasheet.moeller.net/datasheet.php?model=119038&locale=ru_RU
Распределительные шкафы | 27900 | 0000119039 | CU-BAND10X80X1-BK | 417.94 | 493.1692 | 1 | D | 14.45 | 4 | Медные гибкие шины , 1600A , 10x80x1mm , черный | http://datasheet.moeller.net/datasheet.php?model=119039&locale=ru_RU
Распределительные шкафы | 27900 | 0000138268 | KSX-34P-EXT | 159.83 | 188.5994 | 2 | D | 4.58 | 2.7 | ДИН-рейка держатель , внешний вид, универсальные , KSX | http://datasheet.moeller.net/datasheet.php?model=138268&locale=ru_RU
Распределительные шкафы | 27900 | 0000138269 | KSX-34P-MID | 174.82 | 206.2876 | 1 | D | 4.58 | 2.7 | ДИН-рейка держатель , 4P , KSX | http://datasheet.moeller.net/datasheet.php?model=138269&locale=ru_RU
Распределительные шкафы | 27900 | 0000138360 | KSX-3P-MID | 174.82 | 206.2876 | 1 | D | 4.58 | 2.7 | ДИН-рейка держатель , ТТТ центр, KSX | http://datasheet.moeller.net/datasheet.php?model=138360&locale=ru_RU
Распределительные шкафы | 27900 | 0000138363 | AK300 | 94.42 | 111.4156 | 3 | D | 0.857 | 0.288 | клеммный блок , 95 - 300 мм2 | http://datasheet.moeller.net/datasheet.php?model=138363&locale=ru_RU
Распределительные шкафы | 27900 | 0000138364 | AKP750 | 73.2 | 86.376 | 3 | D | 0.705 | 0.38007 | Профильная клемма, 51x28mm | http://datasheet.moeller.net/datasheet.php?model=138364&locale=ru_RU
Распределительные шкафы | 27900 | 0000138366 | AKP1200 | 97.82 | 115.4276 | 3 | D | 0.859 | 0.49914 | Профильная клемма, 64x42mm | http://datasheet.moeller.net/datasheet.php?model=138366&locale=ru_RU
Распределительные шкафы | 27900 | 0000138367 | AKP1600 | 123.83 | 146.1194 | 3 | D | 1.011 | 0.59472 | Профильная клемма, 81x42mm | http://datasheet.moeller.net/datasheet.php?model=138367&locale=ru_RU
Распределительные шкафы | 27900 | 0000138369 | AKP3600 | 173.26 | 204.4468 | 3 | D | 1.727 | 0.91476 | Профильная клемма, 101x45mm | http://datasheet.moeller.net/datasheet.php?model=138369&locale=ru_RU
Распределительные шкафы | 27900 | 0000206910 | V-M20 | 1.72 | 2.0296 | 20 | A | 0.016 | 0.9639 | Метрический кабельный ввод М20, IP68 | http://datasheet.moeller.net/datasheet.php?model=206910&locale=ru_RU
Распределительные шкафы | 27900 | 0000206911 | V-M25 | 2.03 | 2.3954 | 20 | A | 0.023 | 0.063 | Метрический кабельный ввод М25, IP68 | http://datasheet.moeller.net/datasheet.php?model=206911&locale=ru_RU
Распределительные шкафы | 27900 | 0000206912 | V-M32 | 3.23 | 3.8114 | 1 | A | 0.038 | 0.063 | Метрический кабельный ввод М32 IP69 | http://datasheet.moeller.net/datasheet.php?model=206912&locale=ru_RU
Распределительные шкафы | 27900 | 0000206913 | V-M50 | 13.48 | 15.9064 | 1 | B | 0.119 | 0.2 | Метрический кабельный ввод М50, IP70 | http://datasheet.moeller.net/datasheet.php?model=206913&locale=ru_RU
Распределительные шкафы | 27900 | 0000207602 | KT-M20 | 0.52 | 0.6136 | 100 | B | 0.002 | 0.009375 | Метрическая мембранная втулка, M20 | http://datasheet.moeller.net/datasheet.php?model=207602&locale=ru_RU
Распределительные шкафы | 27900 | 0000207603 | KT-M25 | 0.52 | 0.6136 | 1 | B | 0.003 | 0.009375 | Метрическая мембранная втулка, M25 | http://datasheet.moeller.net/datasheet.php?model=207603&locale=ru_RU
Распределительные шкафы | 27900 | 0000207604 | KT-M32 | 0.52 | 0.6136 | 1 | B | 0.004 | 0.0245 | Метрическая мембранная втулка, M32 | http://datasheet.moeller.net/datasheet.php?model=207604&locale=ru_RU
Распределительные шкафы | 27900 | 0000209668 | V-M40 | 11.01 | 12.9918 | 1 | B | 0.077 | 0.063 | Кабельный ввод, M40, RAL 7035, IP68 | http://datasheet.moeller.net/datasheet.php?model=209668&locale=ru_RU
Распределительные шкафы | 27900 | 0000214835 | V-M63 | 32.2 | 37.996 | 1 | B | 0.179 | 0.2 | Кабельный ввод, M63 , RAL 7035, IP68 | http://datasheet.moeller.net/datasheet.php?model=214835&locale=ru_RU
Распределительные шкафы | 27900 | 0000215033 | FZK011 | 49.71 | 58.6578 | 1 | B | 0.074 | 0.12395 | термостат | http://datasheet.moeller.net/datasheet.php?model=215033&locale=ru_RU
Распределительные шкафы | 27900 | 0000215034 | HG040AC/DC110-250V15W | 62.92 | 74.2456 | 1 | D | 1 | 2 | Обогреватель для шкафа , 15W | http://datasheet.moeller.net/datasheet.php?model=215034&locale=ru_RU
Распределительные шкафы | 27900 | 0000215035 | ETF012 | 293.64 | 346.4952 | 1 | D | 0.145 | 0.14405 | Вентилятор, регулируемый, со встроенным термостатом
Распределительные шкафы | 27900 | 0000215036 | HG040AC/DC110-250V45W | 93.08 | 109.8344 | 1 | B | 1 | 2 | Обогреватель для шкафа , 45W | http://datasheet.moeller.net/datasheet.php?model=215036&locale=ru_RU
Распределительные шкафы | 27900 | 0000215037 | HG040AC/DC110-250V100W | 128.14 | 151.2052 | 1 | B | 0.46 | 2 | Обогреватель для шкафа , 100W ,110 -250V AC / DC | http://datasheet.moeller.net/datasheet.php?model=215037&locale=ru_RU
Распределительные шкафы | 27900 | 0000215077 | V-M16 | 1.5 | 1.77 | 20 | A | 0.01 | 0.02 | Кабельный ввод, M16 , RAL 7035, IP68 | http://datasheet.moeller.net/datasheet.php?model=215077&locale=ru_RU
Распределительные шкафы | 27900 | 0000215078 | V-M12 | 1.5 | 1.77 | 1 | B | 0.007 | 0.02 | Кабельный ввод, M12, RAL 7035, IP68 | http://datasheet.moeller.net/datasheet.php?model=215078&locale=ru_RU
Распределительные шкафы | 27900 | 0000215269 | CU12X10 | 40.12 | 47.3416 | 1 | D | 1.56 | 0.18 | Медная шина , 12x10x1500 | http://datasheet.moeller.net/datasheet.php?model=215269&locale=ru_RU
Распределительные шкафы | 27900 | 0000215270 | CU15X5 | 25.15 | 29.677 | 1 | B | 0.96 | 0.1125 | Медная шина , 15x5x1500 | http://datasheet.moeller.net/datasheet.php?model=215270&locale=ru_RU
Распределительные шкафы | 27900 | 0000215271 | CU15X10 | 50.31 | 59.3658 | 1 | D | 1.96 | 0.225 | Медная шина , 15x10x1500 | http://datasheet.moeller.net/datasheet.php?model=215271&locale=ru_RU
Распределительные шкафы | 27900 | 0000215451 | MFD25 | 2.77 | 3.2686 | 1 | B | 0.003 | 0.004 | Мульти уплотнения с метрической резьбой MFD 25 | http://datasheet.moeller.net/datasheet.php?model=215451&locale=ru_RU
Распределительные шкафы | 27900 | 0000215452 | MFD32 | 2.99 | 3.5282 | 1 | D | 0.004 | 0.006 | Мульти уплотнения с метрической резьбой MFD 32 | http://datasheet.moeller.net/datasheet.php?model=215452&locale=ru_RU
Распределительные шкафы | 27900 | 0000215453 | MFV25-6 | 1.88 | 2.2184 | 50 | D | 0.003 | - | Уплотняющие шайбы для неиспользованных отверстий M25 | http://datasheet.moeller.net/datasheet.php?model=215453&locale=ru_RU
Распределительные шкафы | 27900 | 0000215454 | MFV32-7 | 2.1 | 2.478 | 50 | D | 0.005 | - | Уплотняющие шайбы для неиспользованных отверстий M32 | http://datasheet.moeller.net/datasheet.php?model=215454&locale=ru_RU
Распределительные шкафы | 27900 | 0000216983 | KT-M16 | 0.38 | 0.4484 | 1 | B | 0.002 | 0.009375 | Метрическая мембранная втулка, M16 | http://datasheet.moeller.net/datasheet.php?model=216983&locale=ru_RU
Распределительные шкафы | 27900 | 0000224556 | KT-M25F | 3.45 | 4.071 | 1 | B | 0.007 | 0.009375 | Вентиляционная втулка, M25 , IP50 | http://datasheet.moeller.net/datasheet.php?model=224556&locale=ru_RU
Распределительные шкафы | 27900 | 0000224557 | STB-M20F | 2.93 | 3.4574 | 1 | B | 0.015 | 0.02 | Вентиляционный сальник, M20 , IP56
Распределительные шкафы | 27900 | 0000224558 | STB-M25F | 4.05 | 4.779 | 1 | B | 0.027 | 0.02 | Вентиляционный сальник, M25 , IP56
Распределительные шкафы | 33600 | 0000100648 | XBSB-DI40 | 3.92 | 4.6256 | 1 | D | 0.05 | 0.096 | Распорка, 40 мм
Распределительные шкафы | 33600 | 0000101401 | XAFS7035 | 35.09 | 41.4062 | 1 | D | 0.34 | 1.225 | Спрей краска, RAL7035
Распределительные шкафы | 33600 | 0000101402 | XAFL7035 | 15.17 | 17.9006 | 1 | D | 0.06 | 0.05 | Краска, RAL7035 | http://datasheet.moeller.net/datasheet.php?model=101402&locale=ru_RU
Распределительные шкафы | 33600 | 0000101667 | XSFDR04 | 40.58 | 47.8844 | 1 | D | 0.7 | 1.764 | Панель для маркировки , 420мм , зеленый | http://datasheet.moeller.net/datasheet.php?model=101667&locale=ru_RU
Распределительные шкафы | 33600 | 0000101668 | XSFDR06 | 41.83 | 49.3594 | 1 | D | 1 | 2.52 | Панель для маркировки , 600 мм, зеленый | http://datasheet.moeller.net/datasheet.php?model=101668&locale=ru_RU
Распределительные шкафы | 33600 | 0000101669 | XSFDR08 | 46.07 | 54.3626 | 1 | D | 1.3 | 3.2 | Панель для маркировки , 800 мм , зеленый | http://datasheet.moeller.net/datasheet.php?model=101669&locale=ru_RU
Распределительные шкафы | 33600 | 0000101670 | XSFDR10 | 56.44 | 66.5992 | 1 | D | 1.6 | 4.158 | Панель для маркировки, 1000 мм, зеленый | http://datasheet.moeller.net/datasheet.php?model=101670&locale=ru_RU
Распределительные шкафы | 33600 | 0000101671 | XSFDR12 | 60.1 | 70.918 | 1 | D | 1.9 | 4.8 | Панель для маркировки, 1200 мм , зеленый | http://datasheet.moeller.net/datasheet.php?model=101671&locale=ru_RU
Распределительные шкафы | 33600 | 0000102052 | XSDFCC2006 | 402.59 | 475.0562 | 1 | D | 24 | 48.8 | Клеммный отсек дверь, F , глухая , IP55, для ДхШ = 2000x610mm
Распределительные шкафы | 33600 | 0000102053 | XPBM2006 | 209.15 | 246.797 | 1 | D | 9.8 | 46.8 | Разделитель, ДхШ = 1950x600mm
Распределительные шкафы | 33600 | 0000102580 | XBSB324-100 | 202.87 | 239.3866 | 1 | D | 4 | 9.9 | Шинодержатель , HSH до 3200, 4L
Распределительные шкафы | 33600 | 0000102810 | XME2412M | 149.87 | 176.8466 | 1 | D | 9.3 | 20.13 | Монтажная панель + монтажный комплект , вертикальная установка ДхШ = 610x1100
Распределительные шкафы | 33600 | 0000102945 | XMC0604 | 232.72 | 274.6096 | 1 | D | 6 | 7.968 | Передняя панель , глухая, ДхШ = 640x415mm
Распределительные шкафы | 33600 | 0000102946 | XMC0606 | 245.35 | 289.513 | 1 | D | 8.5 | 11.328 | Передняя панель , глухая, ДхШ = 640x590mm
Распределительные шкафы | 33600 | 0000102947 | XMC0608 | 292.53 | 345.1854 | 1 | D | 11 | 26.325 | Передняя панель , глухая, ДхШ = 650x810mm
Распределительные шкафы | 33600 | 0000102948 | XMC0610 | 301.91 | 356.2538 | 1 | D | 13.5 | 32.825 | Передняя панель , глухая, ДхШ = 650x1010mm
Распределительные шкафы | 33600 | 0000102949 | XPBMB0610 | 82.89 | 97.8102 | 1 | D | 6.7 | 15.4375 | Разделитель ДхШ = 650x950mm
Распределительные шкафы | 33600 | 0000104529 | XSPBM1006-1 | 185.57 | 218.9726 | 1 | D | 6.2 | 13.5 | Нижняя панель, составная , IP30 , для ДхШ = 900x500mm
Распределительные шкафы | 33600 | 0000104530 | XSPBM1008-1 | 221.77 | 261.6886 | 1 | D | 8.5 | 18.9 | Нижняя панель, составная , IP30 , для ДхШ = 900x700mm
Распределительные шкафы | 33600 | 0000104531 | XSPBM1206-1 | 212.32 | 250.5376 | 1 | D | 7.4 | 16.5 | Нижняя панель, составная , IP30 , для ДхШ = 1100x500mm
Распределительные шкафы | 33600 | 0000104532 | XSPBM1208-1 | 256.36 | 302.5048 | 1 | D | 10.3 | 23.1 | Нижняя панель, составная , IP30 , для ДхШ = 1100x700
Распределительные шкафы | 33600 | 0000104533 | XSPBM0806-1 | 209.15 | 246.797 | 1 | D | 5 | 10.5 | Нижняя панель, +2 отверстия , IP30 , для ДхШ = 700x500mm
Распределительные шкафы | 33600 | 0000104534 | XSPBM0808-1 | 224.88 | 265.3584 | 1 | D | 6.8 | 5.1 | Нижняя панель, +2 отверстия , IP30 , для ДхШ = 750х680
Распределительные шкафы | 33600 | 0000106556 | XSMEX0604 | 58.87 | 69.4666 | 1 | D | 2 | 5.46 | Монтажная рама, XE, ДхШ = 600x425mm
Распределительные шкафы | 33600 | 0000106557 | XSMEX0606 | 58.87 | 69.4666 | 1 | D | 2.5 | 5.46 | Монтажная рама, XE, ДхШ = 600x600 мм
Распределительные шкафы | 33600 | 0000106558 | XSMEX0608 | 58.87 | 69.4666 | 1 | D | 3 | 6.72 | Монтажная рама, XE, ДхШ = 600x800mm
Распределительные шкафы | 33600 | 0000106559 | XSMEX0610 | 58.87 | 69.4666 | 1 | D | 3.5 | 8.4 | Монтажная рама, XE, ДхШ = 600x1000mm
Распределительные шкафы | 33600 | 0000106560 | XSMEX2004 | 176.58 | 208.3644 | 1 | D | 5 | 9.555 | Монтажная рама, XE, ДхШ = 2000x425mm
Распределительные шкафы | 33600 | 0000106561 | XSMEX2006 | 176.58 | 208.3644 | 1 | D | 5.5 | 6.8075 | Монтажная рама, XE, ДхШ = 2000x600mm
Распределительные шкафы | 33600 | 0000106562 | XSMEX2008 | 176.58 | 208.3644 | 1 | D | 6 | 6.8075 | Монтажная рама, XE, ДхШ = 2000x800mm
Распределительные шкафы | 33600 | 0000106563 | XSMEX2010 | 176.58 | 208.3644 | 1 | D | 6.5 | 13.65 | Монтажная рама, XE, ДхШ = 2000x1000mm
Распределительные шкафы | 33600 | 0000106600 | XSNW0423 | 1019.79 | 1203.3522 | 1 | D | 82.4 | 800 | Монтажная панель для NZM4 , для ширины = 425 мм , форма 2 , IP31
Распределительные шкафы | 33600 | 0000106602 | XSNW0623 | 1124.64 | 1327.0752 | 1 | D | 102.95 | 800 | Монтажная панель для NZM4 , для ширины = 600 мм, форма 2 , IP31
Распределительные шкафы | 33600 | 0000106604 | XSNW0443 | 1363.88 | 1609.3784 | 1 | D | 101.7 | 800 | Монтажная панель для NZM4 , для ширины = 425 мм , форма 4 , IP31
Распределительные шкафы | 33600 | 0000106606 | XSNW0643 | 1610.58 | 1900.4844 | 1 | D | 124.35 | 800 | Монтажная панель для NZM4 , для ширины = 600 мм, форма 4 , IP31
Распределительные шкафы | 33600 | 0000106623 | XSNW0425 | 1019.19 | 1202.6442 | 1 | D | 82.5 | 800 | Монтажная панель для NZM4 , для ширины = 425 мм , форма 2 , IP55
Распределительные шкафы | 33600 | 0000106625 | XSNW0625 | 1108.88 | 1308.4784 | 1 | D | 103.05 | 800 | Монтажная панель для NZM4 , для ширины = 600 мм, форма 2 , IP55
Распределительные шкафы | 33600 | 0000106627 | XSNW0445 | 1356.22 | 1600.3396 | 1 | D | 95.8 | 800 | Монтажная панель для NZM4 , для ширины = 425 мм , форма 4 , IP55
Распределительные шкафы | 33600 | 0000106629 | XSNW0645 | 1587.76 | 1873.5568 | 1 | D | 115.95 | 800 | Монтажная панель для NZM4 , для ширины = 600 мм, форма 4 , IP55
Распределительные шкафы | 33600 | 0000106712 | XME0608C | 30.15 | 35.577 | 1 | D | 0.95 | 2.88 | Передняя панель + монтажный комплект , вертикальная установка, ШхД = 150x800 мм
Распределительные шкафы | 33600 | 0000106713 | XME0410C | 30.15 | 35.577 | 1 | D | 0.9 | 2.53 | Передняя панель + монтажный комплект , вертикальная установка, ШхД = 100x1000 мм
Распределительные шкафы | 33600 | 0000106714 | XME0610C | 31.33 | 36.9694 | 1 | D | 1.3 | 3.68 | Передняя панель + монтажный комплект , вертикальная установка, ШхД = 150x1000 мм
Распределительные шкафы | 33600 | 0000106715 | XME0810C | 34.86 | 41.1348 | 1 | D | 1.8 | 18 | Передняя панель + монтажный комплект , вертикальная установка, ШхД = 200x1000 мм
Распределительные шкафы | 33600 | 0000106716 | XME1610C | 41.92 | 49.4656 | 1 | D | 3.6 | 7.13 | Передняя панель + монтажный комплект , вертикальная установка, ШхД = 400x1000 мм
Распределительные шкафы | 33600 | 0000106717 | XME2410C | 52.52 | 61.9736 | 1 | D | 5.5 | 14.26 | Передняя панель + монтажный комплект , вертикальная установка, ШхД = 600x1000 мм
Распределительные шкафы | 33600 | 0000106718 | XMMC0608C | 30.15 | 35.577 | 1 | D | 0.3 | 2.88 | Передняя панель + комплект для монтажа ВСЗ , вертикальная установка, ШхД = 150x800 мм
Распределительные шкафы | 33600 | 0000106719 | XMMC0610C | 31.33 | 36.9694 | 1 | D | 0.5 | 1.341 | Передняя панель + комплект для монтажа ВСЗ , вертикальная установка, ШхД = 150x1000 мм
Распределительные шкафы | 33600 | 0000106730 | XMMC0808C | 32.51 | 38.3618 | 1 | D | 0.4 | 3.78 | Передняя панель + комплект для монтажа ВСЗ , вертикальная установка, ШхД = 200x800 мм
Распределительные шкафы | 33600 | 0000106732 | XSMLO0604 | 217.78 | 256.9804 | 1 | D | 10.5 | 45.5 | Монтажный комплект для SL, HSH, ВхШ = 600x425 мм
Распределительные шкафы | 33600 | 0000106733 | XSMLO0606 | 217.78 | 256.9804 | 1 | D | 12.5 | 71.5 | Монтажный комплект для SL, HSH, ВхШ = 600x600 мм
Распределительные шкафы | 33600 | 0000106734 | XSMLO0608 | 217.78 | 256.9804 | 1 | D | 14.5 | 97.5 | Монтажный комплект для SL, HSH, ВхШ = 600x800 мм
Распределительные шкафы | 33600 | 0000106735 | XSMLO06010 | 217.78 | 256.9804 | 1 | B | 16.5 | 123.5 | Монтажный комплект для SL, HSH, ВхШ = 600x1000 мм
Распределительные шкафы | 33600 | 0000106736 | XMMC0608M | 36.14 | 42.6452 | 1 | B | 1.2 | 4.32 | Монтажная панель + комплект для монтажа FAZ, вертикальная установка, ВхШ = 150x800 мм
Распределительные шкафы | 33600 | 0000106737 | XMMC0808M | 36.14 | 42.6452 | 1 | D | 1.25 | 4.32 | Монтажная панель + комплект для монтажа FAZ, вертикальная установка, ВхШ = 200x800 мм
Распределительные шкафы | 33600 | 0000106738 | XMMC0610M | 36.14 | 42.6452 | 1 | D | 1.4 | 0.459 | Монтажная панель + комплект для монтажа FAZ, вертикальная установка, ВхШ = 150x1000 мм
Распределительные шкафы | 33600 | 0000106739 | XMMC0810M | 36.14 | 42.6452 | 1 | D | 1.45 | 0.459 | Монтажная панель + комплект для монтажа FAZ, вертикальная установка, ВхШ = 200x1000 мм
Распределительные шкафы | 33600 | 0000106740 | XNBW-R2 | 8.38 | 9.8884 | 1 | D | 0.25 | 0.294 | Монтажный кронштейн , для 2 шин
Распределительные шкафы | 33600 | 0000106741 | XNBW-R3 | 8.38 | 9.8884 | 1 | B | 0.6 | 0.336 | Монтажный кронштейн , для 3 шин
Распределительные шкафы | 33600 | 0000107256 | XSPTA0404 | 85.28 | 100.6304 | 1 | B | 1.95 | 3.15 | Верхняя панель, ДхШхВ = 350x300x30 мм
Распределительные шкафы | 33600 | 0000107257 | XSPTA0406 | 92.68 | 109.3624 | 1 | B | 3.12 | 3.168 | Верхняя панель, ДхШхВ = 480x330x20 мм
Распределительные шкафы | 33600 | 0000107258 | XSPTA0408 | 101.52 | 119.7936 | 1 | D | 4.29 | 7.35 | Верхняя панель, ДхШхВ = 350x700x30 мм
Распределительные шкафы | 33600 | 0000107259 | XSPTA0604 | 91.5 | 107.97 | 1 | B | 3.12 | 4.5 | Верхняя панель, ДхШхВ = 500x300x30 мм
Распределительные шкафы | 33600 | 0000107280 | XSPTA0606 | 102.36 | 120.7848 | 1 | B | 5.2 | 7.344 | Верхняя панель, ДхШхВ = 480x510x30 мм
Распределительные шкафы | 33600 | 0000107281 | XSPTA0608 | 114.66 | 135.2988 | 1 | D | 7.28 | 10.5 | Верхняя панель, ДхШхВ = 500x700x30 мм
Распределительные шкафы | 33600 | 0000107282 | XSPTA0804 | 98.59 | 116.3362 | 1 | B | 4.16 | 6.3 | Верхняя панель, ДхШхВ = 700x300x30 мм
Распределительные шкафы | 33600 | 0000107283 | XSPTA0806 | 114.49 | 135.0982 | 1 | B | 6.5 | 3.675 | Верхняя панель, ДхШхВ = 750x490x10 мм
Распределительные шкафы | 33600 | 0000107284 | XSPTA0808 | 128.96 | 152.1728 | 1 | D | 8.84 | 14.7 | Верхняя панель, ДхШхВ = 700x700x30 мм
Распределительные шкафы | 33600 | 0000107285 | XSPTA1004 | 117.14 | 138.2252 | 1 | D | 5.07 | 8.1 | Верхняя панель, ДхШхВ = 900x300x30 мм
Распределительные шкафы | 33600 | 0000107286 | XSPTA1006 | 136.44 | 160.9992 | 1 | D | 8.06 | 13.5 | Верхняя панель, ДхШхВ = 900x500x30 мм
Распределительные шкафы | 33600 | 0000107287 | XSPTA1008 | 155.81 | 183.8558 | 1 | D | 11.05 | 18.9 | Верхняя панель, ДхШхВ = 900x700x30 мм
Распределительные шкафы | 33600 | 0000107288 | XSPTA1204 | 123.66 | 145.9188 | 1 | D | 5.98 | 9.9 | Верхняя панель, ДхШхВ = 1100x300x30 мм
Распределительные шкафы | 33600 | 0000107289 | XSPTA1206 | 146.87 | 173.3066 | 1 | D | 9.62 | 16.5 | Верхняя панель, ДхШхВ = 1100x500x30 мм
Распределительные шкафы | 33600 | 0000107290 | XSPTA1208 | 168.14 | 198.4052 | 1 | D | 13.39 | 23.1 | Верхняя панель, ДхШхВ = 1100x700x30 мм
Распределительные шкафы | 33600 | 0000107292 | XSMIB20-1 | 153.03 | 180.5754 | 1 | B | 15 | 31.6875 | Монтажный комплект для LS, до 1600А, 2000 мм
Распределительные шкафы | 33600 | 0000107679 | XSPBA0401 | 10.33 | 12.1894 | 1 | D | 0.5 | 0.84 | Нижняя панель, ДхШхВ = 350x80x30 мм | http://datasheet.moeller.net/datasheet.php?model=107679&locale=ru_RU
Распределительные шкафы | 33600 | 0000107680 | XSPBA0601 | 13.45 | 15.871 | 1 | D | 0.6 | 0.75 | Нижняя панель, ДхШхВ = 500x75x20 мм | http://datasheet.moeller.net/datasheet.php?model=107680&locale=ru_RU
Распределительные шкафы | 33600 | 0000107681 | XSPBA0801 | 17.3 | 20.414 | 1 | D | 0.7 | 1.05 | Нижняя панель, ДхШхВ = 700x75x20 мм | http://datasheet.moeller.net/datasheet.php?model=107681&locale=ru_RU
Распределительные шкафы | 33600 | 0000107682 | XSPBA1001 | 21.1 | 24.898 | 1 | D | 0.8 | 2.208 | Нижняя панель, ДхШхВ = 920x80x30 мм | http://datasheet.moeller.net/datasheet.php?model=107682&locale=ru_RU
Распределительные шкафы | 33600 | 0000107683 | XSPBA1201 | 24.88 | 29.3584 | 1 | D | 0.9 | 0.33 | Нижняя панель, ДхШхВ = 110x75x40 мм | http://datasheet.moeller.net/datasheet.php?model=107683&locale=ru_RU
Распределительные шкафы | 33600 | 0000107684 | XSPBA0104 | 9.41 | 11.1038 | 1 | D | 0.5 | 0.72 | Нижняя панель, ДхШхВ = 300x80x30 мм
Распределительные шкафы | 33600 | 0000107685 | XSPBA0106 | 12.98 | 15.3164 | 1 | D | 0.6 | 0.7125 | Нижняя панель, ДхШхВ = 475x75x20 мм
Распределительные шкафы | 33600 | 0000107686 | XSPBA0108 | 16.82 | 19.8476 | 1 | D | 0.7 | 1.68 | Нижняя панель, ДхШхВ = 700x80x30 мм
Распределительные шкафы | 33600 | 0000107687 | XSPBAC0401 | 6.42 | 7.5756 | 1 | D | 4 | 0.30625 | Нижняя панель, ДхШхВ = 350x35x25 мм | http://datasheet.moeller.net/datasheet.php?model=107687&locale=ru_RU
Распределительные шкафы | 33600 | 0000107688 | XSPBAC0601 | 7.14 | 8.4252 | 1 | B | 0.5 | 0.455 | Нижняя панель, ДхШхВ = 520x35x25 мм | http://datasheet.moeller.net/datasheet.php?model=107688&locale=ru_RU
Распределительные шкафы | 33600 | 0000107689 | XSPBAC0801 | 8.15 | 9.617 | 1 | D | 0.6 | 0.63 | Нижняя панель, ДхШхВ = 720x35x25 мм | http://datasheet.moeller.net/datasheet.php?model=107689&locale=ru_RU
Распределительные шкафы | 33600 | 0000107690 | XSPBAC1001 | 9.21 | 10.8678 | 1 | B | 0.7 | 0.805 | Нижняя панель, ДхШхВ = 920x35x25 мм | http://datasheet.moeller.net/datasheet.php?model=107690&locale=ru_RU
Распределительные шкафы | 33600 | 0000107691 | XSPBAC1201 | 10.19 | 12.0242 | 1 | D | 0.8 | 0.98 | Нижняя панель, ДхШхВ = 1120x35x25 мм | http://datasheet.moeller.net/datasheet.php?model=107691&locale=ru_RU
Распределительные шкафы | 33600 | 0000107692 | XSPBAC0402 | 8.09 | 9.5462 | 1 | B | 0.6 | 0.726 | Нижняя панель, ДхШхВ = 330x110x20 мм | http://datasheet.moeller.net/datasheet.php?model=107692&locale=ru_RU
Распределительные шкафы | 33600 | 0000107693 | XSPBAC0602 | 9.65 | 11.387 | 1 | D | 0.7 | 1.1 | Нижняя панель, ДхШхВ = 500x110x20 мм | http://datasheet.moeller.net/datasheet.php?model=107693&locale=ru_RU
Распределительные шкафы | 33600 | 0000107694 | XSPBAC0802 | 11.69 | 13.7942 | 1 | A | 0.8 | 1.54 | Нижняя панель, ДхШхВ = 700x110x20 мм | http://datasheet.moeller.net/datasheet.php?model=107694&locale=ru_RU
Распределительные шкафы | 33600 | 0000107695 | XSPBAC1002 | 13.67 | 16.1306 | 1 | D | 0.9 | 1.98 | Нижняя панель, ДхШхВ = 900x110x20 мм | http://datasheet.moeller.net/datasheet.php?model=107695&locale=ru_RU
Распределительные шкафы | 33600 | 0000107696 | XSPBAC1202 | 15.7 | 18.526 | 1 | D | 1 | 3.36 | Нижняя панель, ДхШхВ = 1120x120x25 мм | http://datasheet.moeller.net/datasheet.php?model=107696&locale=ru_RU
Распределительные шкафы | 33600 | 0000107697 | XSPBAC0104 | 6.42 | 7.5756 | 1 | D | 0.4 | 0.2625 | Нижняя панель, ДхШхВ = 300x35x25 мм
Распределительные шкафы | 33600 | 0000107698 | XSPBAC0106 | 7.17 | 8.4606 | 1 | D | 0.5 | 0.4375 | Нижняя панель, ДхШхВ = 500x35x25 мм
Распределительные шкафы | 33600 | 0000107699 | XSPBAC0108 | 8.15 | 9.617 | 1 | D | 0.6 | 0.6125 | Нижняя панель, ДхШхВ = 700x35x25 мм
Распределительные шкафы | 33600 | 0000107700 | XSPBAC0204 | 8.09 | 9.5462 | 1 | D | 0.6 | 0.9 | Нижняя панель, ДхШхВ = 300x120x25 мм
Распределительные шкафы | 33600 | 0000107701 | XSPBAC0206 | 9.65 | 11.387 | 1 | D | 0.7 | 1.5 | Нижняя панель, ДхШхВ = 500x120x25 мм
Распределительные шкафы | 33600 | 0000107702 | XSPBAC0208 | 11.69 | 13.7942 | 1 | D | 0.8 | 1.485 | Нижняя панель, ДхШхВ = 675x110x20 мм
Распределительные шкафы | 33600 | 0000107981 | XSPBAC0702 | 11.15 | 13.157 | 1 | D | 0.7 | 1.9238 | Нижняя панель, ДхШхВ = 570x135x25 мм
Распределительные шкафы | 33600 | 0000107982 | XMN330602 | 395.35 | 466.513 | 1 | D | 14.5 | 38.324 | Монтажный комплект для 2xNZM3, 630A 3p F / W, Ш = 600мм
Распределительные шкафы | 33600 | 0000107983 | XMN340602 | 395.35 | 466.513 | 1 | D | 14.5 | 38.324 | Монтажный комплект для 2xNZM3, 630A, 4p, F / W, Ш = 600мм
Распределительные шкафы | 33600 | 0000107984 | XMN430602 | 395.35 | 466.513 | 1 | D | 14.5 | 38.324 | Монтажный комплект для 2xNZM4, 1600A 3p F / W, Ш = 600мм
Распределительные шкафы | 33600 | 0000107985 | XMN430802 | 436.96 | 515.6128 | 1 | D | 18 | 53.064 | Монтажный комплект для 2xNZM4, 1600A 3p F / W, Ш = 800мм
Распределительные шкафы | 33600 | 0000107986 | XMN440802 | 436.96 | 515.6128 | 1 | D | 18 | 53.064 | Монтажный комплект для 2xNZM4, 1600A, 4P, F / W, Ш = 800мм
Распределительные шкафы | 33600 | 0000107987 | XMC060602 | 124.72 | 147.1696 | 1 | D | 5 | 11.055 | Передняя панель втычная, ДхШхВ = 670x330x50 мм
Распределительные шкафы | 33600 | 0000107988 | XMC060802 | 136.47 | 161.0346 | 1 | D | 6 | 14.405 | Передняя панель втычная, ДхШхВ = 670x430x50 мм
Распределительные шкафы | 33600 | 0000107989 | XNSPS | 76.95 | 90.801 | 1 | D | 1.4 | 1.29 | Аварийный комплект для xEnergy
Распределительные шкафы | 33600 | 0000108781 | XSMS06 | 31.94 | 37.6892 | 1 | D | 3.5 | 10.85 | Заглушка для системы Arcon
Распределительные шкафы | 33600 | 0000109240 | XSDFMC0204 | 104.51 | 123.3218 | 1 | D | 4.4 | 4.675 | Секционная дверь, IP55, ДхШхВ = 50x425x220 мм
Распределительные шкафы | 33600 | 0000109241 | XSDFMC0304 | 110.25 | 130.095 | 1 | D | 5.5 | 6.8 | Секционная дверь, IP55, ДхШхВ = 50x425x320 мм
Распределительные шкафы | 33600 | 0000109242 | XSDFMC0304-1 | 112.08 | 132.2544 | 1 | D | 6 | 7.8625 | Секционная дверь, IP55, ДхШхВ = 50x425x370 мм
Распределительные шкафы | 33600 | 0000109243 | XSDFMC0404 | 116.7 | 137.706 | 1 | D | 6.5 | 8.925 | Секционная дверь, IP55, ДхШхВ = 50x425x420 мм
Распределительные шкафы | 33600 | 0000109244 | XSDFMC0504 | 128.73 | 151.9014 | 1 | D | 7.5 | 11.05 | Секционная дверь, IP55, ДхШхВ = 50x425x520 мм
Распределительные шкафы | 33600 | 0000109245 | XSDFMC0604 | 133.18 | 157.1524 | 1 | D | 8.8 | 13.175 | Секционная дверь, IP55, ДхШхВ = 50x425x620 мм
Распределительные шкафы | 33600 | 0000109246 | XSDFMC0206 | 129.65 | 152.987 | 1 | B | 4.4 | 6.6 | Секционная дверь, IP55, ДхШхВ = 50x600x220 мм
Распределительные шкафы | 33600 | 0000109247 | XSDFMC0306 | 138.34 | 163.2412 | 1 | B | 5.31 | 11.571 | Секционная дверь, IP55, ДхШхВ = 290x570x70 мм
Распределительные шкафы | 33600 | 0000109248 | XSDFMC0306-1 | 140.24 | 165.4832 | 1 | D | 6 | 11.1 | Секционная дверь, IP55, ДхШхВ = 50x600x370 мм
Распределительные шкафы | 33600 | 0000109249 | XSDFMC0406 | 124.89 | 147.3702 | 1 | D | 6.4 | 11.115 | Секционная дверь, IP55, ДхШхВ = 390x570x50 мм
Распределительные шкафы | 33600 | 0000109250 | XSDFMC0506 | 157.23 | 185.5314 | 1 | D | 7.5 | 15.6 | Секционная дверь, IP55, ДхШхВ = 50x600x520 мм
Распределительные шкафы | 33600 | 0000109251 | XSDFMC0606 | 165.25 | 194.995 | 1 | D | 8.8 | 18.6 | Секционная дверь, IP55, ДхШхВ = 50x600x620 мм
Распределительные шкафы | 33600 | 0000109252 | XPFMM04-1 | 19.09 | 22.5262 | 1 | D | 0.9 | 1.875 | Перегородка, ДхШхВ = 250x300x25 мм
Распределительные шкафы | 33600 | 0000109253 | XPFMM06-1 | 15.78 | 18.6204 | 1 | B | 1.4 | 3.25 | Перегородка, ДхШхВ = 250x520x25 мм
Распределительные шкафы | 33600 | 0000109254 | XSFH20-1 | 42.5 | 50.15 | 1 | B | 4.06 | 7.3917 | Вертикальный профиль, Д = 2000мм
Распределительные шкафы | 33600 | 0000109256 | XSMFIT06-1 | 320.52 | 378.2136 | 1 | B | 35 | 60 | Монтажный комплект для LS, до 630А, 600 мм
Распределительные шкафы | 33600 | 0000110087 | XALA-KABA | 88.81 | 104.7958 | 1 | D | 0.3 | 0.7 | Адаптер для замков KABA
Распределительные шкафы | 33600 | 0000110234 | XSI083-UK | 1921.66 | 2267.5588 | 1 | D | 147.3 | 960 | Силовая секция для IZM
Распределительные шкафы | 33600 | 0000110235 | XSI083-1-UK | 1950.59 | 2301.6962 | 1 | D | 147.3 | 960 | Силовая секция для IZM
Распределительные шкафы | 33600 | 0000110236 | XSI085-UK | 1904.57 | 2247.3926 | 1 | B | 136.4 | 720 | Силовая секция для IZM
Распределительные шкафы | 33600 | 0000110237 | XSI085-1-UK | 1933.5 | 2281.53 | 1 | B | 136.4 | 720 | Силовая секция для IZM
Распределительные шкафы | 33600 | 0000110238 | XSNF0643-UK | 1605.34 | 1894.3012 | 1 | B | 124.35 | 720 | Силовая секция для NZM4
Распределительные шкафы | 33600 | 0000110239 | XSNW0643-UK | 1606.12 | 1895.2216 | 1 | B | 124.35 | 720 | Силовая секция для NZM4
Распределительные шкафы | 33600 | 0000110240 | XSNF0645-UK | 1593.35 | 1880.153 | 1 | D | 115.95 | 720 | Силовая секция для NZM4
Распределительные шкафы | 33600 | 0000110241 | XSNW0645-UK | 1594.13 | 1881.0734 | 1 | D | 115.95 | 720 | Силовая секция для NZM4
Распределительные шкафы | 33600 | 0000110242 | XSB0643-UK | 1437.46 | 1696.2028 | 1 | D | 124 | 720 | Секция для горизонтальных отходящих аппаратов до 630А
Распределительные шкафы | 33600 | 0000110243 | XSB0645-UK | 1420.55 | 1676.249 | 1 | D | 115 | 720 | Секция для горизонтальных отходящих аппаратов до 630А
Распределительные шкафы | 33600 | 0000110244 | XSE0403-UK | 1392.72 | 1643.4096 | 1 | D | 100 | 720 | Отсек отходящих кабельных линий
Распределительные шкафы | 33600 | 0000110245 | XSE0603-UK | 1526.91 | 1801.7538 | 1 | D | 123 | 720 | Отсек отходящих кабельных линий
Распределительные шкафы | 33600 | 0000110246 | XSE0405-UK | 1423.46 | 1679.6828 | 1 | D | 94 | 720 | Отсек отходящих кабельных линий
Распределительные шкафы | 33600 | 0000110247 | XSE0605-UK | 1520.11 | 1793.7298 | 1 | D | 114 | 720 | Отсек отходящих кабельных линий
Распределительные шкафы | 33600 | 0000110248 | XMI2408-UK | 219.43 | 258.9274 | 1 | D | 16.8 | 46.215 | Монтажный комплект для IZM13
Распределительные шкафы | 33600 | 0000110249 | XMI2408-1-UK | 248.36 | 293.0648 | 1 | D | 21.2 | 58.3039 | Монтажный комплект для IZM13
Распределительные шкафы | 33600 | 0000110250 | XMN4406-1-UK | 189.12 | 223.1616 | 1 | D | 17 | 19.5 | Монтажный комплект для NZM4
Распределительные шкафы | 33600 | 0000110251 | XMN4406-UK | 188.34 | 222.2412 | 1 | D | 13.8 | 25.152 | Монтажный комплект для NZM4
Распределительные шкафы | 33600 | 0000110252 | XSMFDB0606-2 | 198.6 | 234.348 | 1 | D | 27.2 | 47.19 | Монтажный комплект для LS, до 1600А, 600 мм
Распределительные шкафы | 33600 | 0000110253 | XPFCD2006-1 | 61.89 | 73.0302 | 1 | D | 6.5 | 8.0624 | Перегородка, ШхДхВ = 1906x282x15 мм
Распределительные шкафы | 33600 | 0000110254 | XMPL10606M-UK | 10.92 | 12.8856 | 1 | D | 1 | 0.936 | Монтажная плата для выключателей FAZ
Распределительные шкафы | 33600 | 0000110255 | XMN140606M-UK | 30.62 | 36.1316 | 1 | D | 1.4 | 4.41 | Монтажная плата для NZM1, 4P
Распределительные шкафы | 33600 | 0000110256 | XMN240606M-UK | 23.62 | 27.8716 | 1 | D | 2 | 3.78 | Монтажная для NZM2
Распределительные шкафы | 33600 | 0000110257 | XMN340606M-UK | 22.73 | 26.8214 | 1 | D | 2.5 | 4.056 | Монтажная для NZM3
Распределительные шкафы | 33600 | 0000110258 | XMPL10606C-UK | 22.84 | 26.9512 | 1 | D | 0.5 | 0.93 | Пластрон для выключателей FAZ
Распределительные шкафы | 33600 | 0000110259 | XMN140606C-UK | 30.11 | 35.5298 | 1 | D | 0.75 | 2.48 | Лицевая панель + комплект для монтажа для NZM1, 4P
Распределительные шкафы | 33600 | 0000110260 | XMN240606C-UK | 34.96 | 41.2528 | 1 | D | 1 | 3.255 | Пластрон для выключателей NZM2
Распределительные шкафы | 33600 | 0000110261 | XMN340606C-UK | 33.3 | 39.294 | 1 | D | 1.25 | 4.03 | Пластрон для выключателей NZM3
Распределительные шкафы | 33600 | 0000110262 | XMN140606C-1-UK | 30.28 | 35.7304 | 1 | B | 0.75 | 2.48 | Пластрон для выключателей NZM1
Распределительные шкафы | 33600 | 0000110263 | XMN240606C-1-UK | 31.56 | 37.2408 | 1 | D | 1 | 3.255 | Пластрон для выключателей NZM2
Распределительные шкафы | 33600 | 0000110264 | XMN340606C-1-UK | 32.69 | 38.5742 | 1 | D | 1.25 | 4.03 | Монтажная для NZM3
Распределительные шкафы | 33600 | 0000110265 | XPFCB04/06 | 173.64 | 204.8952 | 1 | D | 7.5 | 11.2125 | Перегородка, ДхШхВ = 1150x325x30 мм
Распределительные шкафы | 33600 | 0000110266 | XPFCB08/10 | 276.2 | 325.916 | 1 | D | 9.5 | 18.1125 | Перегородка, ДхШхВ = 1150x525x30 мм
Распределительные шкафы | 33600 | 0000110267 | XPFCB12 | 327.64 | 386.6152 | 1 | D | 11.5 | 21.5625 | Перегородка, ДхШхВ = 1150x625x30 мм
Распределительные шкафы | 33600 | 0000110268 | XBSB163-STS | 132.53 | 156.3854 | 1 | D | 3 | 9.9 | Шинодержатель, HSH, до 1600, 3L
Распределительные шкафы | 33600 | 0000110269 | XBSB164-STS | 152.85 | 180.363 | 1 | D | 3.5 | 9.9 | Шинодержатель, HSH, до 1600, 4L
Распределительные шкафы | 33600 | 0000110270 | XBSB203-STS | 148.3 | 174.994 | 1 | D | 3.3 | 9.9 | Шинодержатель, HSH, до 2000A, 3L
Распределительные шкафы | 33600 | 0000110271 | XBSB204-STS | 173.47 | 204.6946 | 1 | D | 3.8 | 9.9 | Шинодержатель, HSH, до 2000A, 4L
Распределительные шкафы | 33600 | 0000110272 | XBSB253-STS | 154.14 | 181.8852 | 1 | D | 3.3 | 9.9 | Шинодержатель, HSH, до 2500A, 3L
Распределительные шкафы | 33600 | 0000110273 | XBSB254-STS | 179.96 | 212.3528 | 1 | D | 3.8 | 9.9 | Шинодержатель, HSH, до 2500A, 4L
Распределительные шкафы | 33600 | 0000110274 | XMN330602-1 | 340.63 | 401.9434 | 1 | D | 16 | 38.324 | Монтажный набор для, 2xNZM3, 630A, 3P, W, Ш = 600 мм
Распределительные шкафы | 33600 | 0000110275 | XMN340802-1 | 320.01 | 377.6118 | 1 | D | 20.5 | 53.064 | Монтажный набор для, 2xNZM3, 630A, 4p, W, Ш = 800 мм
Распределительные шкафы | 33600 | 0000110276 | XMN430802-1 | 380.9 | 449.462 | 1 | D | 20.5 | 62.712 | Монтажный набор для, 2xNZM4, 1600A 3p W, Ш = 800 мм
Распределительные шкафы | 33600 | 0000110277 | XMN330602-R | 231.8 | 273.524 | 1 | D | 14.5 | 38.324 | Монтажный набор для, 2xNZM3 с приводом, 630A, 3P, W, Ш = 600 мм
Распределительные шкафы | 33600 | 0000110278 | XSMSH-ABB | 272.6 | 321.668 | 1 | B | 0.7 | 1.625 | Набор для монтажа SSL ABB
Распределительные шкафы | 33600 | 0000110318 | XME0804M-1 | 17.56 | 20.7208 | 1 | D | 1.2 | 2.31 | Железнодорожный держатель, HSH, до 1600, 3L
Распределительные шкафы | 33600 | 0000110319 | XME1204M-1 | 19.62 | 23.1516 | 1 | D | 1.7 | 3.36 | Железнодорожный держатель, HSH, до 1600, 4L
Распределительные шкафы | 33600 | 0000110330 | XME1604M-1 | 22.86 | 26.9748 | 1 | D | 2.2 | 4.41 | Железнодорожный держатель, HSH, до 2000A, 3L
Распределительные шкафы | 33600 | 0000110331 | XME2004M-1 | 28.75 | 33.925 | 1 | D | 2.8 | 5.46 | Железнодорожный держатель, HSH, до 2000A, 4L
Распределительные шкафы | 33600 | 0000110332 | XME2404M-1 | 31.27 | 36.8986 | 1 | D | 3.3 | 6.51 | Железнодорожный держатель, HSH, до 2500A, 3L
Распределительные шкафы | 33600 | 0000110333 | XME1404M-1 | 22.04 | 26.0072 | 1 | B | 1.9 | 3.885 | Железнодорожный держатель, HSH, до 2500A, 4L
Распределительные шкафы | 33600 | 0000110334 | XME0806M-1 | 20.52 | 24.2136 | 1 | B | 1.7 | 3.498 | Комплектующие, 2xNZM3, 630A, 3P, W, Д = 600 мм
Распределительные шкафы | 33600 | 0000110335 | XME1206M-1 | 24.4 | 28.792 | 1 | D | 2.5 | 5.088 | Комплектующие, 2xNZM3, 630A, 4p, W, Д = 800 мм
Распределительные шкафы | 33600 | 0000110336 | XME1606M-1 | 32.41 | 38.2438 | 1 | D | 3.3 | 6.678 | Комплектующие, 2xNZM4, 1600A 3p W, Д = 800 мм
Распределительные шкафы | 33600 | 0000110337 | XME2006M-1 | 35.53 | 41.9254 | 1 | D | 4.1 | 8.268 | Комплектующие, 2xNZM3, 630A, 3P, W, Д = 600 мм, привод
Распределительные шкафы | 33600 | 0000110338 | XME2406M-1 | 39.53 | 46.6454 | 1 | D | 3.79 | 16.83 | Монтажная плата, ДхШхВ = 600x510x55 мм
Распределительные шкафы | 33600 | 0000110339 | XME1406M-1 | 26.87 | 31.7066 | 1 | D | 2.9 | 5.883 | Монтажная плата, ДхШхВ = 530x370x30 мм
Распределительные шкафы | 33600 | 0000111660 | XMN130404M-CN | 13.87 | 16.3666 | 1 | D | 0.6 | 1.155 | Специальная монтажная плата
Распределительные шкафы | 33600 | 0000111661 | XMN130406M-CN | 15.78 | 18.6204 | 1 | D | 1 | 1.56 | Специальная монтажная плата
Распределительные шкафы | 33600 | 0000111662 | XMN140604M-CN | 15.14 | 17.8652 | 1 | D | 1.2 | 1.68 | Специальная монтажная плата
Распределительные шкафы | 33600 | 0000111663 | XMN140606M-CN | 16.81 | 19.8358 | 1 | D | 1.5 | 2.496 | Специальная монтажная плата
Распределительные шкафы | 33600 | 0000111664 | XMN230604M-CN | 18.51 | 21.8418 | 1 | D | 1.2 | 1.68 | Специальная монтажная плата
Распределительные шкафы | 33600 | 0000111665 | XMN230606M-CN | 18.02 | 21.2636 | 1 | D | 1.5 | 2.496 | Специальная монтажная плата
Распределительные шкафы | 33600 | 0000111666 | XMN230606MP-CN | 17.34 | 20.4612 | 1 | D | 1.5 | 2.496 | Специальная монтажная плата
Распределительные шкафы | 33600 | 0000111667 | XMN240804M-CN | 20.28 | 23.9304 | 1 | D | 1.4 | 2.205 | Монтажная для NZM2
Распределительные шкафы | 33600 | 0000111668 | XMN240806M-CN | 19.19 | 22.6442 | 1 | B | 2 | 3.276 | Монтажная для NZM2
Распределительные шкафы | 33600 | 0000111669 | XMN240806MP-CN | 20.82 | 24.5676 | 1 | D | 2 | 3.276 | Монтажная для NZM2
Распределительные шкафы | 33600 | 0000111670 | XMN330806M-CN | 21.49 | 25.3582 | 1 | D | 2 | 3.276 | Монтажная для NZM3
Распределительные шкафы | 33600 | 0000111671 | XMN331006M-CN | 25.32 | 29.8776 | 1 | D | 3.8 | 4.056 | Монтажная для NZM3
Распределительные шкафы | 33600 | 0000111672 | XMN341006M-CN | 24.47 | 28.8746 | 1 | D | 2.5 | 4.056 | Монтажная для NZM3
Распределительные шкафы | 33600 | 0000111673 | XMN341206M-CN | 26.28 | 31.0104 | 1 | D | 2.6 | 4.992 | Монтажная для NZM3
Распределительные шкафы | 33600 | 0000112312 | XPBMB0604-ROT | 56.26 | 66.3868 | 1 | D | 4.8 | 8.2875 | Перегородка поворотная, ДхШхВ = 255x650x50 мм
Распределительные шкафы | 33600 | 0000112313 | XPBMB0606-ROT | 62.05 | 73.219 | 1 | B | 7 | 13.975 | Перегородка поворотная, ДхШхВ = 430x650x50 мм
Распределительные шкафы | 33600 | 0000112314 | XPBMB0608-ROT | 71.85 | 84.783 | 1 | B | 9 | 20.475 | Перегородка поворотная, ДхШхВ = 630x650x50 мм
Распределительные шкафы | 33600 | 0000112315 | XPBMB0610-ROT | 86.64 | 102.2352 | 1 | B | 11 | 26.975 | Перегородка поворотная, ДхШхВ = 830x650x50 мм
Распределительные шкафы | 33600 | 0000112316 | XPBMB0612-ROT | 97.03 | 114.4954 | 1 | B | 13 | 30.225 | Перегородка поворотная, ДхШхВ = 930x650x50 мм
Распределительные шкафы | 33600 | 0000112317 | XSDMC0604-1-96 | 149.66 | 176.5988 | 1 | D | 6 | 14.95 | Дверь с вырезом, ДхШхВ = 650x460x50 мм
Распределительные шкафы | 33600 | 0000112318 | XSDMC0606-1-96 | 165.15 | 194.877 | 1 | D | 8.5 | 19.825 | Дверь с вырезом, ДхШхВ = 650x610x50 мм
Распределительные шкафы | 33600 | 0000112319 | XSDMC0608-1-96 | 179.01 | 211.2318 | 1 | D | 11 | 26.325 | Дверь с вырезом, ДхШхВ = 650x810x50 мм
Распределительные шкафы | 33600 | 0000112320 | XSDMC0610-1-96 | 197.66 | 233.2388 | 1 | D | 12.5 | 32.825 | Дверь с вырезом, ДхШхВ = 650x1010x50 мм
Распределительные шкафы | 33600 | 0000112321 | XSDMC0612-1-96 | 206.19 | 243.3042 | 1 | B | 14 | 39.325 | Дверь с вырезом, ДхШхВ = 650x1210x50 мм
Распределительные шкафы | 33600 | 0000112327 | XSDMC0604-1-144 | 149.76 | 176.7168 | 1 | B | 6 | 14.95 | Дверь с вырезом, ДхШхВ = 650x460x50 мм
Распределительные шкафы | 33600 | 0000112328 | XSDMC0606-1-144 | 165.25 | 194.995 | 1 | B | 8.5 | 19.825 | Дверь с вырезом, ДхШхВ = 650x610x50 мм
Распределительные шкафы | 33600 | 0000112329 | XSDMC0608-1-144 | 179.14 | 211.3852 | 1 | D | 11 | 26.325 | Дверь с вырезом, ДхШхВ = 650x810x50 мм
Распределительные шкафы | 33600 | 0000112330 | XSDMC0610-1-144 | 197.66 | 233.2388 | 1 | D | 12.5 | 32.825 | Дверь с вырезом, ДхШхВ = 650x1010x50 мм
Распределительные шкафы | 33600 | 0000112331 | XSDMC0612-1-144 | 206.19 | 243.3042 | 1 | B | 14 | 39.325 | Дверь с вырезом, ДхШхВ = 650x1210x50 мм
Распределительные шкафы | 33600 | 0000113990 | XMC0612 | 150.03 | 177.0354 | 1 | D | 14 | 39.325 | Передняя панель втычная, ДхШхВ = 650x1210x50 мм
Распределительные шкафы | 33600 | 0000113991 | XSFD0604 | 13.59 | 16.0362 | 1 | D | 0.6 | 1.2075 | Рейка для втычного элемента, ДхШхВ = 345x70x50 мм
Распределительные шкафы | 33600 | 0000113992 | XSFD0606 | 15.53 | 18.3254 | 1 | D | 0.847 | 1.82 | Рейка для втычного элемента, ДхШхВ = 520x70x50 мм
Распределительные шкафы | 33600 | 0000113993 | XSFD0608 | 17.67 | 20.8506 | 1 | D | 1.13 | 2.52 | Рейка для втычного элемента, ДхШхВ = 720x70x50 мм
Распределительные шкафы | 33600 | 0000113994 | XSFD0610 | 21.07 | 24.8626 | 1 | D | 1.412 | 3.22 | Рейка для втычного элемента, ДхШхВ = 920x70x50 мм
Распределительные шкафы | 33600 | 0000113995 | XSFD0612 | 22.94 | 27.0692 | 1 | B | 1.695 | 3.92 | Рейка для втычного элемента, ДхШхВ = 1120x70x50 мм
Распределительные шкафы | 33600 | 0000114834 | XMG332406M | 36.32 | 42.8576 | 1 | B | 5 | 9.516 | Монтажный набор для GS3
Распределительные шкафы | 33600 | 0000116455 | XPNMCB08 | 23.58 | 27.8244 | 1 | D | 2.7 | 7.776 | Перегородка, ДхШхВ = 720x360x30 мм
Распределительные шкафы | 33600 | 0000116456 | XPLB0606 | 23.85 | 28.143 | 1 | D | 4 | 84 | Перегородка для SL секции, ДхШхВ = 500x480x350 мм
Распределительные шкафы | 33600 | 0000116457 | XPLB0806 | 28.24 | 33.3232 | 1 | D | 4.5 | 117.6 | Перегородка для SL секции, ДхШхВ = 700x480x350 мм
Распределительные шкафы | 33600 | 0000116458 | XPLB1006 | 17.37 | 20.4966 | 1 | B | 5.5 | 151.2 | Перегородка для SL секции, ДхШхВ = 900x480x350 мм
Распределительные шкафы | 33600 | 0000116459 | XAGD06 | 14.07 | 16.6026 | 1 | B | 1 | 0.8125 | Дверная рейка, ДхШхВ = 650x50x25 мм
Распределительные шкафы | 33600 | 0000118735 | XPNBCB0802 | 27.62 | 32.5916 | 1 | D | 4.5 | 12.32 | Перегородка, ДхШхВ = 800x440x35 мм
Распределительные шкафы | 33600 | 0000118736 | XPNBCB0804 | 37.04 | 43.7072 | 1 | D | 6.5 | 17.92 | Перегородка, ДхШхВ = 800x640x35 мм
Распределительные шкафы | 33600 | 0000118737 | XAR04-R2 | 9.52 | 11.2336 | 1 | D | 0.6 | 0.38 | Рейка подвязки кабеля, для ширины=425
Распределительные шкафы | 33600 | 0000118738 | XAR06-R2 | 12.98 | 15.3164 | 1 | D | 0.9 | 0.555 | Рейка подвязки кабеля, для ширины=600
Распределительные шкафы | 33600 | 0000118868 | XMI1406-UK | 193.59 | 228.4362 | 1 | D | 17 | 19.5 | Монтажный комплект для IZM13
Распределительные шкафы | 33600 | 0000118869 | XMI1406-1-UK | 213.94 | 252.4492 | 1 | D | 20 | 39 | Монтажный комплект для IZM13
Распределительные шкафы | 33600 | 0000119910 | XSPBU0404 | 28.3 | 33.394 | 1 | D | 3 | 0.53625 | Нижняя панель, ДхШхВ = 275x325x6 мм
Распределительные шкафы | 33600 | 0000119911 | XSPBU0604 | 34.62 | 40.8516 | 1 | D | 4.2 | 0.825 | Нижняя панель, ДхШхВ = 275x500x6 мм
Распределительные шкафы | 33600 | 0000119912 | XSPBU0804 | 42.2 | 49.796 | 1 | B | 5.5 | 1.155 | Нижняя панель, ДхШхВ = 275x700x6 мм
Распределительные шкафы | 33600 | 0000119913 | XSPBU1004 | 50.01 | 59.0118 | 1 | B | 6.8 | 1.485 | Нижняя панель, ДхШхВ = 275x900x6 мм
Распределительные шкафы | 33600 | 0000119914 | XSPBU0406 | 37.17 | 43.8606 | 1 | D | 4.6 | 0.92625 | Нижняя панель, ДхШхВ = 475x325x6 мм
Распределительные шкафы | 33600 | 0000119915 | XSPBU0606 | 48.01 | 56.6518 | 1 | D | 6.5 | 1.425 | Нижняя панель, ДхШхВ = 475x500x6 мм
Распределительные шкафы | 33600 | 0000119916 | XSPBU0806 | 59.97 | 70.7646 | 1 | D | 8.7 | 1.995 | Нижняя панель, ДхШхВ = 475x700x6 мм
Распределительные шкафы | 33600 | 0000119917 | XSPBU1006 | 72.57 | 85.6326 | 1 | D | 11 | 2.565 | Нижняя панель, ДхШхВ = 475x900x6 мм
Распределительные шкафы | 33600 | 0000119918 | XSPBU1206 | 86.7 | 102.306 | 1 | B | 13 | 3.135 | Нижняя панель, ДхШхВ = 475x1100x6 мм
Распределительные шкафы | 33600 | 0000119919 | XSPBU0408 | 45.97 | 54.2446 | 1 | B | 6 | 1.3162 | Нижняя панель, ДхШхВ = 675x325x6 мм
Распределительные шкафы | 33600 | 0000119920 | XSPBU0608 | 60.92 | 71.8856 | 1 | D | 9 | 2.025 | Нижняя панель, ДхШхВ = 675x500x6 мм
Распределительные шкафы | 33600 | 0000119921 | XSPBU0808 | 77.87 | 91.8866 | 1 | D | 12 | 2.835 | Нижняя панель, ДхШхВ = 675x700x6 мм
Распределительные шкафы | 33600 | 0000119922 | XSPBU1008 | 97.03 | 114.4954 | 1 | D | 15 | 3.645 | Нижняя панель, ДхШхВ = 675x900x6 мм
Распределительные шкафы | 33600 | 0000119923 | XSPBU1208 | 114.32 | 134.8976 | 1 | D | 18.4 | 4.455 | Нижняя панель, ДхШхВ = 675x1100x6 мм
Распределительные шкафы | 33600 | 0000119924 | XSPBU0606-42 | 62.48 | 73.7264 | 1 | D | 6.5 | 1.8525 | Нижняя панель, ДхШхВ = 475x325x12 мм
Распределительные шкафы | 33600 | 0000119925 | XSPBU0806-62 | 73.28 | 86.4704 | 1 | D | 8.7 | 2.85 | Нижняя панель, ДхШхВ = 475x500x12 мм
Распределительные шкафы | 33600 | 0000119926 | XSPBU0806-44 | 76.07 | 89.7626 | 1 | D | 8.7 | 1.8525 | Нижняя панель, ДхШхВ = 475x325x12 мм
Распределительные шкафы | 33600 | 0000119927 | XSPBU1006-64 | 86.91 | 102.5538 | 1 | D | 11 | 2.85 | Нижняя панель, ДхШхВ = 475x500x12 мм
Распределительные шкафы | 33600 | 0000119928 | XSPBU1006-64-S | 75.66 | 89.2788 | 1 | D | 11 | 3.192 | Нижняя панель, ДхШхВ = 475x560x12 мм
Распределительные шкафы | 33600 | 0000119929 | XSPBU1006-73-S | 71.21 | 84.0278 | 1 | D | 11 | 3.42 | Нижняя панель, ДхШхВ = 475x600x12 мм
Распределительные шкафы | 33600 | 0000119930 | XSPBU1206-66-S | 88.1 | 103.958 | 1 | D | 13 | 3.192 | Нижняя панель, ДхШхВ = 475x560x12 мм
Распределительные шкафы | 33600 | 0000119931 | XSPBU1206-75-S | 83.54 | 98.5772 | 1 | D | 6 | 3.42 | Нижняя панель, ДхШхВ = 475x600x12 мм
Распределительные шкафы | 33600 | 0000119932 | XSPBU0608-42 | 75.22 | 88.7596 | 1 | D | 9 | 2.6325 | Нижняя панель, ДхШхВ = 675x325x12 мм
Распределительные шкафы | 33600 | 0000119933 | XSPBU0808-62 | 90.2 | 106.436 | 1 | D | 12 | 4.05 | Нижняя панель, ДхШхВ = 675x500x12 мм
Распределительные шкафы | 33600 | 0000119934 | XSPBU0808-44 | 94.55 | 111.569 | 1 | D | 12 | 2.6325 | Нижняя панель, ДхШхВ = 675x325x12 мм
Распределительные шкафы | 33600 | 0000119935 | XSPBU1008-64 | 109.53 | 129.2454 | 1 | D | 15 | 4.05 | Нижняя панель, ДхШхВ = 675x500x12 мм
Распределительные шкафы | 33600 | 0000119936 | XSPBU1008-64-S | 98.46 | 116.1828 | 1 | D | 15 | 4.536 | Нижняя панель, ДхШхВ = 675x560x12 мм
Распределительные шкафы | 33600 | 0000119937 | XSPBU1008-73-S | 93.8 | 110.684 | 1 | D | 15 | 4.86 | Нижняя панель, ДхШхВ = 675x600x12 мм
Распределительные шкафы | 33600 | 0000119938 | XSPBU1208-66-S | 115.65 | 136.467 | 1 | D | 18.4 | 4.536 | Нижняя панель, ДхШхВ = 675x560x12 мм
Распределительные шкафы | 33600 | 0000119939 | XSPBU1208-75-S | 111.13 | 131.1334 | 1 | D | 18.4 | 4.86 | Нижняя панель, ДхШхВ = 675x600x12 мм
Распределительные шкафы | 33600 | 0000120628 | XVTL-BP-W-6/20-185 | 103.61 | 122.2598 | 1 | C | 19.18 | 35.1 | Рама Profi+ 600/2000
Распределительные шкафы | 33600 | 0000120860 | XPSS2004-PI-2 | 76.2 | 89.916 | 1 | D | 8.5 | 17.55 | Перегородка, ДхШхВ = 1950x360x25 мм
Распределительные шкафы | 33600 | 0000120861 | XPSS2006-PI-2 | 99.75 | 117.705 | 1 | D | 13.5 | 27.3 | Перегородка, ДхШхВ = 1950x560x25 мм
Распределительные шкафы | 33600 | 0000121440 | XSPTF0606-XF | 30.78 | 36.3204 | 1 | D | 4.5 | 7.5 | Верхняя панель с вырезами, ДхШхВ = 500x500x30 мм
Распределительные шкафы | 33600 | 0000121441 | XSPTF0608-XF | 40.57 | 47.8726 | 1 | B | 6.1 | 10.5 | Верхняя панель с вырезами, ДхШхВ = 500x700x30 мм
Распределительные шкафы | 33600 | 0000121442 | XSPTF0806-XF | 47.06 | 55.5308 | 1 | B | 5.5 | 10.5 | Верхняя панель с вырезами, ДхШхВ = 700x500x30 мм
Распределительные шкафы | 33600 | 0000121443 | XSPTF0808-XF | 56.64 | 66.8352 | 1 | D | 7.3 | 14.7 | Верхняя панель с вырезами, ДхШхВ = 700x700x30 мм
Распределительные шкафы | 33600 | 0000121444 | XSPTF1006-XF | 43.35 | 51.153 | 1 | D | 6.7 | 13.5 | Верхняя панель с вырезами, ДхШхВ = 900x500x30 мм
Распределительные шкафы | 33600 | 0000121445 | XSPTF1008-XF | 51.81 | 61.1358 | 1 | D | 9 | 18.9 | Верхняя панель с вырезами, ДхШхВ = 900x700x30 мм
Распределительные шкафы | 33600 | 0000121446 | XSPTF1206-XF | 62.35 | 73.573 | 1 | D | 7.9 | 16.5 | Верхняя панель с вырезами, ДхШхВ = 1100x500x30 мм
Распределительные шкафы | 33600 | 0000121447 | XSPTF1208-XF | 72.88 | 85.9984 | 1 | D | 10.8 | 23.1 | Верхняя панель с вырезами, ДхШхВ = 1100x700x30 мм
Распределительные шкафы | 33600 | 0000121448 | XPNBCB-E-04 | 46.55 | 54.929 | 1 | D | 1.3 | 11.25 | Перегородка для NZM-XP для секции, ДхШхВ = 1000x225x50 мм
Распределительные шкафы | 33600 | 0000121449 | XPNBCB-E-06 | 52.32 | 61.7376 | 1 | D | 1.8 | 20 | Перегородка для NZM-XP для секции, ДхШхВ = 1000x400x50 мм
Распределительные шкафы | 33600 | 0000121450 | XPNBCB-E-08 | 62.48 | 73.7264 | 1 | D | 2.3 | 30 | Перегородка для NZM-XP для секции, ДхШхВ = 1000x600x50 мм
Распределительные шкафы | 33600 | 0000121453 | XBI-80 | 3.13 | 3.6934 | 1 | A | 0.12 | 1.5101 | Изолирующая крышка, ДхШхВ = 220x88x78 мм
Распределительные шкафы | 33600 | 0000121454 | XBI-120 | 3.47 | 4.0946 | 1 | B | 0.125 | 1.5101 | Изолирующая крышка, ДхШхВ = 220x88x78 мм
Распределительные шкафы | 33600 | 0000121455 | XSNF0643-RH-UK | 1750.2 | 2065.236 | 1 | B | 124.35 | 720 | Силовая секция для NZM4 с поворотной ручкой
Распределительные шкафы | 33600 | 0000121456 | XSNF0645-RH-UK | 1738.22 | 2051.0996 | 1 | D | 115.95 | 720 | Силовая секция для NZM4 с поворотной ручкой
Распределительные шкафы | 33600 | 0000121796 | XMN130606MP | 22.66 | 26.7388 | 1 | D | 1.5 | 2.496 | Монтажная плата, ДхШхВ = 520x160x30 мм
Распределительные шкафы | 33600 | 0000121797 | XMN130606C | 34.82 | 41.0876 | 1 | D | 0.75 | 2.08 | Лицевая панель, ДхШхВ = 520x160x25 мм
Распределительные шкафы | 33600 | 0000121798 | XMN130604MP | 19.82 | 23.3876 | 1 | D | 1.2 | 1.68 | Монтажная плата NZM1, ДхШхВ = 350x160x30 мм
Распределительные шкафы | 33600 | 0000121799 | XMN130604C | 32.94 | 38.8692 | 1 | B | 0.6 | 1.4 | Лицевая панель, ДхШхВ = 350x160x25 мм
Распределительные шкафы | 33600 | 0000121890 | XMN4406-RH-UK | 333.2 | 393.176 | 1 | D | 13.8 | 19.5 | Монтажный комплект для NZM4
Распределительные шкафы | 33600 | 0000122017 | XDSF08-PI-2 | 645.93 | 762.1974 | 1 | D | 14 | 171 | Распределительные шины, 800A , формы 2b
Распределительные шкафы | 33600 | 0000122018 | XDSF10-PI-2 | 685.68 | 809.1024 | 1 | D | 14 | 171 | Распределительные шины, 1000A , формы 2b
Распределительные шкафы | 33600 | 0000122019 | XDSF12-PI-2 | 704.5 | 831.31 | 1 | D | 14 | 171 | Распределительные шины, 1250A , формы 2b
Распределительные шкафы | 33600 | 0000122020 | XDSF16-PI-2 | 716.29 | 845.2222 | 1 | D | 14 | 171 | Распределительные шины, 1600A , формы 2b
Распределительные шкафы | 33600 | 0000122021 | XDSF08-PI-4 | 657.11 | 775.3898 | 1 | D | 14 | 171 | Распределительные шины, 800A , формы 4б
Распределительные шкафы | 33600 | 0000122022 | XDSF10-PI-4 | 696.86 | 822.2948 | 1 | D | 14 | 171 | Распределительные шины, 1000A , формы 4б
Распределительные шкафы | 33600 | 0000122023 | XDSF12-PI-4 | 715.71 | 844.5378 | 1 | D | 14 | 171 | Распределительные шины, 1250A , формы 4б
Распределительные шкафы | 33600 | 0000122024 | XDSF16-PI-4 | 727.5 | 858.45 | 1 | D | 14 | 171 | Распределительные шины, 1600A , формы 4б
Распределительные шкафы | 33600 | 0000122025 | XDSF08-PI-E | 78.52 | 92.6536 | 1 | D | 2 | 5.58 | Расширитель распределительных шин, 800A
Распределительные шкафы | 33600 | 0000122026 | XDSF10-PI-E | 86.98 | 102.6364 | 1 | D | 2 | 5.58 | Расширитель распределительных шин, 1000A
Распределительные шкафы | 33600 | 0000122027 | XDSF12-PI-E | 90.1 | 106.318 | 1 | D | 2 | 5.58 | Расширитель распределительных шин, 1250A
Распределительные шкафы | 33600 | 0000122028 | XDSF16-PI-E | 92.99 | 109.7282 | 1 | D | 2 | 5.58 | Расширитель распределительных шин, 1600A
Распределительные шкафы | 33600 | 0000122029 | XAS0606-PI | 25.38 | 29.9484 | 1 | D | 1.5 | 13.75 | Затвор , 4P
Распределительные шкафы | 33600 | 0000122030 | XMN130406-PI-2 | 165.83 | 195.6794 | 1 | D | 4 | 27.5 | Втычной модуль для NZM1 , 3P , форма 2В, 100мм
Распределительные шкафы | 33600 | 0000122031 | XMN230606-PI-2 | 168.48 | 198.8064 | 1 | D | 6 | 27.5 | Втычной модуль для NZM2 , 3P , форма 2В, 150мм
Распределительные шкафы | 33600 | 0000122032 | XMN330806-PI-2 | 263.74 | 311.2132 | 1 | D | 8.5 | 34.375 | Втычной модуль для NZM3 , 3P , форма 2В, 200мм
Распределительные шкафы | 33600 | 0000122033 | XMN140606-PI-2 | 201.5 | 237.77 | 1 | D | 5 | 27.5 | Втычной модуль для NZM1 , 4P , форма 2В, 150мм
Распределительные шкафы | 33600 | 0000122034 | XMN240806-PI-2 | 211.52 | 249.5936 | 1 | D | 7 | 34.375 | Втычной модуль для NZM2 , 4P , форма 2В, 200мм
Распределительные шкафы | 33600 | 0000122035 | XMN341006-PI-2 | 337.42 | 398.1556 | 1 | D | 9 | 41.25 | Втычной модуль для NZM3 , 4P , форма 2В, 250мм
Распределительные шкафы | 33600 | 0000122036 | XMMC1006-PI-2 | 262.88 | 310.1984 | 1 | D | 4 | 9.625 | Втычной модуль , + ДИН-рейка, форма 2В, 200мм
Распределительные шкафы | 33600 | 0000122037 | XMP430406-PI-2 | 138.34 | 163.2412 | 1 | D | 4 | 20.625 | Втычной модуль для PKZ4 PKZ2 , 3/4p , форма 2 , 100мм
Распределительные шкафы | 33600 | 0000122038 | XMMC0606-PI-2 | 188.76 | 222.7368 | 1 | D | 5 | 27.5 | Втычной модуль , + ДИН-рейка, форма 2В, 150мм
Распределительные шкафы | 33600 | 0000122039 | XMN130406-PI-4 | 226.2 | 266.916 | 1 | D | 4 | 27.5 | Втычной модуль для NZM1 , 3P , форма 4B , 100мм
Распределительные шкафы | 33600 | 0000122040 | XMN230606-PI-4 | 239.45 | 282.551 | 1 | D | 6 | 27.5 | Втычной модуль для NZM2 , 3P , форма 4B , 150мм
Распределительные шкафы | 33600 | 0000122041 | XMN330806-PI-4 | 328.01 | 387.0518 | 1 | D | 8.5 | 34.375 | Втычной модуль для NZM3 , 3P , форма 4B , 200мм
Распределительные шкафы | 33600 | 0000122042 | XMN140606-PI-4 | 265.23 | 312.9714 | 1 | D | 5 | 27.5 | Втычной модуль для NZM1 , 4P , форма 4B , 150мм
Распределительные шкафы | 33600 | 0000122043 | XMN240806-PI-4 | 277.8 | 327.804 | 1 | D | 7 | 34.375 | Втычной модуль для NZM2 , 4P , форма 4B , 200мм
Распределительные шкафы | 33600 | 0000122044 | XMN341006-PI-4 | 398.61 | 470.3598 | 1 | D | 9 | 41.25 | Втычной модуль для NZM3 , 4P , форма 4B , 250мм
Распределительные шкафы | 33600 | 0000122045 | XMMC1006-PI-4 | 327.32 | 386.2376 | 1 | D | 4 | 18.75 | Втычной модуль , + ДИН-рейка, форма 4B , 200мм
Распределительные шкафы | 33600 | 0000122046 | XMP430406-PI-4 | 199.32 | 235.1976 | 1 | D | 4 | 20.625 | Втычной модуль для PKZ2/PKZ4 , 3/4p , форма 4 , 100мм
Распределительные шкафы | 33600 | 0000122047 | XMMC0606-PI-4 | 248.04 | 292.6872 | 1 | D | 5 | 27.5 | Втычной модуль , + ДИН-рейка, форма 4B , 150мм
Распределительные шкафы | 33600 | 0000124411 | XMN3304 | 150.64 | 177.7552 | 1 | B | 12 | 13.975 | Комплектующие, NZM3 , 630A, 3/4p , F, F R B = 425мм
Распределительные шкафы | 33600 | 0000124415 | XPLB0608 | 54.16 | 63.9088 | 1 | B | 3.7 | 69.16 | Разделительная панель , SL устройств / HSH комнате, ШхД= 600x800mm
Распределительные шкафы | 33600 | 0000124416 | XPLB0808 | 62.92 | 74.2456 | 1 | D | 5.3 | 95.76 | Разделительная панель , SL устройств / HSH комнате, ШхД= 800х800
Распределительные шкафы | 33600 | 0000124417 | XPLB1008 | 80.66 | 95.1788 | 1 | B | 6.9 | 122.36 | Разделительная панель , SL устройств / HSH комнате, ШхД= 1000x800mm
Распределительные шкафы | 33600 | 0000125829 | XSMFDB0606-BS | 273.86 | 323.1548 | 1 | D | 34 | 60 | Набор стоек (4 штуки) 600 мм
Распределительные шкафы | 33600 | 0000125970 | XSMFDB0608-BS | 280.48 | 330.9664 | 1 | D | 37 | 60 | Набор стоек (4 штуки) 800 мм
Распределительные шкафы | 33600 | 0000125973 | XMN130804M-BS | 16.35 | 19.293 | 1 | D | 1.5 | 2.079 | Монтажная панель + комплект для монтажа NZM1 , горизонтальная установка, 3 , 4P , 200x425mm
Распределительные шкафы | 33600 | 0000125974 | XMN230804M-BS | 17.4 | 20.532 | 1 | D | 1.5 | 2.079 | Монтажная панель + комплект для монтажа NZM2 , горизонтальная установка, 3P, 200x425mm
Распределительные шкафы | 33600 | 0000125975 | XMN241204M-BS | 21.07 | 24.8626 | 1 | D | 2 | 3.069 | Монтажная панель + комплект для монтажа NZM2 , горизонтальная установка, 4p , 300x425mm
Распределительные шкафы | 33600 | 0000125976 | XMN342404M-BS | 29.22 | 34.4796 | 1 | D | 3.5 | 6.039 | Монтажная панель + комплект для монтажа NZM3 , вертикальная установка, 3/4p , 600x425mm
Распределительные шкафы | 33600 | 0000125977 | XMN130806M-BS | 18.96 | 22.3728 | 1 | D | 2 | 3.15 | Монтажная панель + комплект для монтажа NZM1 , горизонтальная установка, 3 , 4P , 200x600mm
Распределительные шкафы | 33600 | 0000125978 | XMN230806M-BS | 20.31 | 23.9658 | 1 | D | 2 | 3.15 | Монтажная панель + комплект для монтажа NZM2 , горизонтальная установка, 3P, 200x600mm
Распределительные шкафы | 33600 | 0000125979 | XMN241206M-BS | 24.64 | 29.0752 | 1 | D | 3 | 4.65 | Монтажная панель + комплект для монтажа NZM2 , горизонтальная установка, 4p , 300x600mm
Распределительные шкафы | 33600 | 0000125980 | XMN341206M-F-BS | 25.08 | 29.5944 | 1 | D | 2.8 | 4.65 | Монтажная панель + комплект для монтажа NZM3 , горизонтальная установка, 3/4p , F, В х 300x600mm
Распределительные шкафы | 33600 | 0000125981 | XMN342006M-W-BS | 29.32 | 34.5976 | 1 | B | 4.5 | 7.65 | Монтажная панель + комплект для монтажа NZM3 , горизонтальная установка, 3/4p , А, В х 500x600mm
Распределительные шкафы | 33600 | 0000125982 | XMN342406M-BS | 36.36 | 42.9048 | 1 | B | 5.5 | 9.15 | Монтажная панель + комплект для монтажа NZM3 , горизонтальная установка, 3/4p , 600x600 мм
Распределительные шкафы | 33600 | 0000125983 | XMC0604-BS | 52.56 | 62.0208 | 1 | D | 2.2 | 3.4 | Передняя панель , закрытая установка , BS, 150x425mm
Распределительные шкафы | 33600 | 0000125984 | XMC1004-BS | 79.13 | 93.3734 | 1 | D | 3 | 5.525 | Передняя панель , закрытая установка , BS, 250x425mm
Распределительные шкафы | 33600 | 0000125985 | XMC0606-BS | 56.43 | 66.5874 | 1 | D | 2.8 | 4.8 | Передняя панель , закрытая установка , BS, 150x600mm
Распределительные шкафы | 33600 | 0000125986 | XMC1006-BS | 85.07 | 100.3826 | 1 | D | 4 | 7.8 | Передняя панель , закрытая установка , BS, 250x600mm
Распределительные шкафы | 33600 | 0000125991 | XSMFDB0406-2 | 283.76 | 334.8368 | 1 | D | 26 | 60 | Комплектующие, поле , CB bis1600A , форма 4 , HSH , MB = 425 мм , D = 600 мм
Распределительные шкафы | 33600 | 0000125993 | XMN240806CR | 36.09 | 42.5862 | 1 | D | 1 | 2.73 | Передняя панель + комплект для монтажа NZM2 , горизонтальная установка, 4p
Распределительные шкафы | 33600 | 0000126001 | XPIBCB-E-04 | 50.66 | 59.7788 | 1 | D | 1.3 | 20.475 | Разделительная панель , IZM / HSH 425мм
Распределительные шкафы | 33600 | 0000126002 | XPIBCB-E-06 | 58.27 | 68.7586 | 1 | D | 1.8 | 31.5 | Разделительная панель , IZM / HSH 600 мм
Распределительные шкафы | 33600 | 0000126003 | XPIBCB-E-08 | 66.93 | 78.9774 | 1 | D | 2.3 | 44.1 | Разделительная панель , IZM / HSH 800 мм
Распределительные шкафы | 33600 | 0000126004 | XPIBCB-E-10 | 90.69 | 107.0142 | 1 | D | 3 | 56.7 | Разделительная панель , IZM / HSH 1000 мм
Распределительные шкафы | 33600 | 0000126005 | XPIBCB-E-12 | 84.36 | 99.5448 | 1 | D | 4.5 | 69.3 | Разделительная панель , IZM / HSH 1200 мм
Распределительные шкафы | 33600 | 0000126006 | XPL0608 | 80.46 | 94.9428 | 1 | D | 10 | 22.62 | Перегородки , монтажный комплект, SL , форма 3b , ДхШ= 600x800mm
Распределительные шкафы | 33600 | 0000126007 | XPL0808 | 97.5 | 115.05 | 1 | D | 13 | 31.32 | Перегородки , монтажный комплект, SL , форма 3b , ДхШ= 800х800
Распределительные шкафы | 33600 | 0000126008 | XPL1008 | 115.96 | 136.8328 | 1 | D | 16 | 40.02 | Перегородки , монтажный комплект, SL , форма 3b , ДхШ= 1000x800mm
Распределительные шкафы | 33600 | 0000126009 | XPNCCB | 83.88 | 98.9784 | 1 | D | 4 | 16.25 | Разделительная панель 2xNZM , с клеммным блоком
Распределительные шкафы | 33600 | 0000126010 | XME3206M | 43.18 | 50.9524 | 1 | D | 7 | 13.175 | Монтажная панель + монтажный комплект , вертикальная установка , ДхШ = 800x600mm
Распределительные шкафы | 33600 | 0000126011 | XME1208C | 45.33 | 53.4894 | 1 | D | 1.75 | 4.805 | Передняя панель + монтажный комплект , вертикальная установка , ДхШ = 300x800mm
Распределительные шкафы | 33600 | 0000126013 | XME1210C | 48.6 | 57.348 | 1 | D | 2.05 | 6.355 | Передняя панель + монтажный комплект , вертикальная установка , ДхШ = 300x1000mm
Распределительные шкафы | 33600 | 0000126015 | XME2412C | 69.07 | 81.5026 | 1 | D | 4.5 | 15.555 | Передняя панель + монтажный комплект , вертикальная установка , ДхШ = 600x1200
Распределительные шкафы | 33600 | 0000126017 | XAGGCB | 3.94 | 4.6492 | 1 | D | 0.1 | 0.0128 | Монтажная пластина для дверного контакта
Распределительные шкафы | 33600 | 0000126018 | XAGAF-PI | 46.31 | 54.6458 | 1 | D | 4 | 41.25 | Монтажное устройство втычной секции
Распределительные шкафы | 33600 | 0000126019 | XPFCD2006-PI-2 | 67.51 | 79.6618 | 1 | B | 8 | 21.375 | Разделительная панель , F, / VS , D = 600 мм, вставки разъема
Распределительные шкафы | 33600 | 0000126020 | XPFCD2008-PI-2 | 74.24 | 87.6032 | 1 | B | 8.5 | 30.875 | Разделительная панель , F, / VS , D = 800мм, вставки разъема
Распределительные шкафы | 33600 | 0000126859 | XACC | 28.1 | 33.158 | 1 | B | 1 | 4 | Соединительная коробка наконечников | http://datasheet.moeller.net/datasheet.php?model=126859&locale=ru_RU
Распределительные шкафы | 33600 | 0000126880 | XMNA04-PI | 23.61 | 27.8598 | 1 | B | 0.32 | 0.175 | Монтажный адаптер для светосигнальной аппаратуры, PI, Д = 100мм
Распределительные шкафы | 33600 | 0000126881 | XMNA06-PI | 23.58 | 27.8244 | 1 | D | 0.37 | 0.28 | Монтажный адаптер для светосигнальной аппаратуры, PI, Д = 150мм
Распределительные шкафы | 33600 | 0000126882 | XMNA08-PI | 31.78 | 37.5004 | 1 | D | 0.47 | 0.5 | Монтажный адаптер для светосигнальной аппаратуры, PI, Д = 200мм
Распределительные шкафы | 33600 | 0000126883 | XMNA10-PI | 32.21 | 38.0078 | 1 | D | 0.6 | 0.625 | Монтажный адаптер для светосигнальной аппаратуры, PI, Д = 250мм
Распределительные шкафы | 33600 | 0000126934 | XNFRS-M12X40-8 | 2.24 | 2.6432 | 50 | D | 0.052 | 0.0414 | ББолт, М12х40, 8.8
Распределительные шкафы | 33600 | 0000126935 | XNSNK-M6X22-8 | 0.65 | 0.767 | 50 | D | 0.004 | 0.0028623 | Потайной саморез, M6X22
Распределительные шкафы | 33600 | 0000129004 | XASM-PI | 91.58 | 108.0644 | 1 | D | 2 | 0.925 | U- профиль, L = 1850мм
Распределительные шкафы | 33600 | 0000129005 | XSI063-UK | 1690.14 | 1994.3652 | 1 | D | 124 | 800 | Силовая секция для IZM
Распределительные шкафы | 33600 | 0000129006 | XSI063-1-UK | 1710.5 | 2018.39 | 1 | D | 124 | 800 | Силовая секция для IZM
Распределительные шкафы | 33600 | 0000129007 | XSI065-UK | 1678.16 | 1980.2288 | 1 | B | 405 | 800 | Силовая секция для IZM
Распределительные шкафы | 33600 | 0000129008 | XSI065-1-UK | 1698.51 | 2004.2418 | 1 | D | 405 | 800 | Силовая секция для IZM
Распределительные шкафы | 33600 | 0000129009 | XMN3304-1 | 183.01 | 215.9518 | 1 | D | 12 | 13.975 | Монтажный комплект NZM3, 630A, 3/4p, A, Ш = 425мм
Распределительные шкафы | 33600 | 0000129010 | XMN3304-2 | 206.08 | 243.1744 | 1 | D | 12 | 13.975 | Монтажный комплект, NZM3, 630A, 3/4p, A, A-MA, Ш = 425мм
Распределительные шкафы | 33600 | 0000129011 | XME0603CSV | 22.26 | 26.2668 | 1 | D | 0.5 | 1.275 | Заглушка, SSL, с вентиляцией, ДхШ = 600x75mm
Распределительные шкафы | 33600 | 0000132916 | XSDMC03008 | 158.66 | 187.2188 | 1 | D | 12.81 | 13.12 | Дверь, IP55, ВхШ = 300x800mm
Распределительные шкафы | 33600 | 0000132917 | XSDMC03508 | 162.29 | 191.5022 | 1 | D | 13.65 | 15.17 | Дверь, IP55, ВхШ = 350x800mm
Распределительные шкафы | 33600 | 0000132918 | XSDMC03508-S | 272.27 | 321.2786 | 1 | D | 10.185 | 13.32 | Дверь, Сплит, IP55, ВхШ = 350x800mm
Распределительные шкафы | 33600 | 0000132922 | XPBMB03508 | 29.03 | 34.2554 | 1 | D | 3.36 | 7.128 | Разделительная панель, LS устройств / HSH , ВхШ = 350x800mm
Распределительные шкафы | 33600 | 0000132923 | XPBMB03508-S | 37.66 | 44.4388 | 1 | D | 4.305 | 7.425 | Разделительная панель, LS устройств / HSH , ВхШ = 350x400mm
Распределительные шкафы | 33600 | 0000132924 | XPBCV03504 | 18.76 | 22.1368 | 1 | D | 2.625 | 6.4 | Разделительная панель, XP, оборудование комнаты, вертикальные, для ВхШ = 350x400mm
Распределительные шкафы | 33600 | 0000132925 | XPBST0308 | 22.62 | 26.6916 | 1 | D | 1.995 | 5.994 | Разделительная панель, ВхШ = 300x800mm
Распределительные шкафы | 33600 | 0000132926 | XSFB0403 | 226.2 | 266.916 | 1 | D | 11.2 | 30.184 | Рама, ДхШхВ = 440x280x245 мм
Распределительные шкафы | 33600 | 0000132927 | XSFB0405 | 234.02 | 276.1436 | 1 | D | 16.6 | 51.744 | Рама, ДхШхВ = 440x480x245 мм
Распределительные шкафы | 33600 | 0000132928 | XSFB0603 | 240.85 | 284.203 | 1 | D | 13.2 | 43.05 | Рама, ДхШхВ = 615x280x250 мм
Распределительные шкафы | 33600 | 0000132929 | XSFB0605 | 247.59 | 292.1562 | 1 | D | 15.8 | 73.8 | Рама, ДхШхВ = 615x480x250 мм
Распределительные шкафы | 33600 | 0000132930 | XSFB0803 | 267.01 | 315.0718 | 1 | B | 15.6 | 57.05 | Рама, ДхШхВ = 815x280x250 мм
Распределительные шкафы | 33600 | 0000132931 | XSFB0805 | 269.9 | 318.482 | 1 | D | 18.3 | 97.8 | Рама, ДхШхВ = 815x480x250 мм
Распределительные шкафы | 33600 | 0000132932 | XSFB1003 | 284.67 | 335.9106 | 1 | B | 18.2 | 70.7 | Рама, ДхШхВ = 1010x280x250 мм
Распределительные шкафы | 33600 | 0000132933 | XSFB1005 | 286.26 | 337.7868 | 1 | B | 20.8 | 121.2 | Рама, ДхШхВ = 1010x480x250 мм
Распределительные шкафы | 33600 | 0000132934 | XSFB1203 | 310.96 | 366.9328 | 1 | D | 20.6 | 84.7 | Рама, ДхШхВ = 1210x280x250 мм
Распределительные шкафы | 33600 | 0000132935 | XSFB1204 | 317.79 | 374.9922 | 1 | A | 22 | 114.95 | Рама, ДхШхВ = 1210x380x250 мм
Распределительные шкафы | 33600 | 0000132936 | XSFB1205 | 320.46 | 378.1428 | 1 | D | 23.3 | 145.2 | Рама, ДхШхВ = 1210x480x250 мм
Распределительные шкафы | 33600 | 0000132937 | XSFH14 | 97.6 | 115.168 | 1 | D | 14.7 | 20 | Вертикальный профиль, ДхШхВ = 2000x100x100 мм
Распределительные шкафы | 33600 | 0000132938 | XSFH16 | 108.57 | 128.1126 | 1 | D | 16.8 | 20 | Вертикальный профиль, ДхШхВ = 2000x100x100 мм
Распределительные шкафы | 33600 | 0000132939 | XSFH18 | 116.62 | 137.6116 | 1 | A | 18.9 | 20 | Вертикальный профиль, ДхШхВ = 2000x100x100 мм
Распределительные шкафы | 33600 | 0000132940 | XSDMC1406 | 281.13 | 331.7334 | 1 | D | 3.2 | 31.7687 | Дверь сплошная, ДхШхВ = 1340x593x40 мм
Распределительные шкафы | 33600 | 0000132941 | XSDMC1604 | 264.72 | 312.3696 | 1 | D | 3.9 | 30.3503 | Дверь сплошная, ДхШхВ = 1540x493x40 мм
Распределительные шкафы | 33600 | 0000132942 | XSDMC1606 | 286.87 | 338.5066 | 1 | D | 4.3 | 36.5103 | Дверь сплошная, ДхШхВ = 1540x593x40 мм
Распределительные шкафы | 33600 | 0000132943 | XSDMC1608 | 305.1 | 360.018 | 1 | D | 5.7 | 48.8303 | Дверь сплошная, ДхШхВ = 1540x793x40 мм
Распределительные шкафы | 33600 | 0000132944 | XSDMC1610 | 340.83 | 402.1794 | 1 | D | 34.4 | 62.216 | Дверь сплошная, ДхШхВ = 1540x1010x40 мм
Распределительные шкафы | 33600 | 0000132945 | XSDMC1610-S | 468.95 | 553.361 | 1 | D | 10.9 | 64.372 | Дверь сплошная, ДхШхВ = 1540x522x80 мм
Распределительные шкафы | 33600 | 0000132946 | XSDMC1612-S | 494.13 | 583.0734 | 1 | B | 13.4 | 76.692 | Дверь сплошная, ДхШхВ = 1540x622x80 мм
Распределительные шкафы | 33600 | 0000132947 | XSDMC1806 | 295.99 | 349.2682 | 1 | D | 6.75 | 41.2519 | Дверь сплошная, ДхШхВ = 1740x593x40 мм
Распределительные шкафы | 33600 | 0000132948 | XSDMC1808 | 324.79 | 383.2522 | 1 | D | 9 | 55.1719 | Дверь сплошная, ДхШхВ = 1740x793x40 мм
Распределительные шкафы | 33600 | 0000132949 | XSDMC1810 | 361.15 | 426.157 | 1 | D | 38.7 | 70.296 | Дверь сплошная, ДхШхВ = 1740x1010x40 мм
Распределительные шкафы | 33600 | 0000132950 | XSDMC1810-S | 496.37 | 585.7166 | 1 | B | 17.35 | 72.732 | Дверь сплошная, ДхШхВ = 1740x522x80 мм
Распределительные шкафы | 33600 | 0000132951 | XSDMC1812-S | 518.21 | 611.4878 | 1 | D | 20.8 | 86.652 | Дверь сплошная, ДхШхВ = 1740x622x80 мм
Распределительные шкафы | 33600 | 0000132952 | XSDMC2010-S | 563.51 | 664.9418 | 1 | B | 43.9 | 81.092 | Дверь сплошная, ДхШхВ = 1940x522x80 мм
Распределительные шкафы | 33600 | 0000132953 | XSPBM0403 | 30.82 | 36.3676 | 1 | D | 1.5 | 2.1 | Верхняя/нижняя панель, ДхШхВ = 350x200x30 мм
Распределительные шкафы | 33600 | 0000132954 | XSPBM0405 | 37.89 | 44.7102 | 1 | D | 1.9 | 4.2 | Верхняя/нижняя панель, ДхШхВ = 350x400x30 мм
Распределительные шкафы | 33600 | 0000132955 | XSPBM0603 | 35.22 | 41.5596 | 1 | D | 2 | 3.3 | Верхняя/нижняя панель, ДхШхВ = 550x200x30 мм
Распределительные шкафы | 33600 | 0000132956 | XSPBM0605 | 46.73 | 55.1414 | 1 | D | 2.3 | 6.6 | Верхняя/нижняя панель, ДхШхВ = 550x400x30 мм
Распределительные шкафы | 33600 | 0000132957 | XSPBM0803 | 50.55 | 59.649 | 1 | D | 3.6 | 4.5 | Верхняя/нижняя панель, ДхШхВ = 750x200x30 мм
Распределительные шкафы | 33600 | 0000132958 | XSPBM0805 | 64.46 | 76.0628 | 1 | D | 4.1 | 9 | Верхняя/нижняя панель, ДхШхВ = 750x400x30 мм
Распределительные шкафы | 33600 | 0000132959 | XSPBM1003 | 55.97 | 66.0446 | 1 | D | 4.6 | 5.7 | Верхняя/нижняя панель, ДхШхВ = 950x200x30 мм
Распределительные шкафы | 33600 | 0000132960 | XSPBM1005 | 95.37 | 112.5366 | 1 | D | 5.1 | 11.4 | Верхняя/нижняя панель, ДхШхВ = 950x400x30 мм
Распределительные шкафы | 33600 | 0000132961 | XSPBM1203 | 79.52 | 93.8336 | 1 | D | 3.1 | 6.9 | Верхняя/нижняя панель, ДхШхВ = 1150x200x30 мм
Распределительные шкафы | 33600 | 0000132962 | XSPBM1204 | 87.22 | 102.9196 | 1 | D | 4.6 | 10.35 | Верхняя/нижняя панель, ДхШхВ = 1150x300x30 мм
Распределительные шкафы | 33600 | 0000132963 | XSPBM1205 | 100.51 | 118.6018 | 1 | D | 6.1 | 13.8 | Верхняя/нижняя панель, ДхШхВ = 1150x400x30 мм
Распределительные шкафы | 33600 | 0000132965 | XVTL-IZM26-6 | 38.44 | 45.3592 | 1 | B | 10.5 | 22.5515 | Монтажная плата для IZM26
Распределительные шкафы | 33600 | 0000132970 | XMIX16/3__/04/06/F__/E+O | 129.78 | 153.1404 | 1 | D | 10 | 16.575 | Монтажный набор для IZMX16, 3P, F, ШхД= 425x600mm
Распределительные шкафы | 33600 | 0000132971 | XMIX16/3+4/06/06/F__/E+O | 152.64 | 180.1152 | 1 | D | 13.5 | 23.4 | Монтажный набор для IZMX16, 3/4p, F = 600x600 мм WxL
Распределительные шкафы | 33600 | 0000132972 | XMIX16/3__/04/06/__W/E+O | 135.59 | 159.9962 | 1 | D | 11 | 16.575 | Монтажный набор для IZMX16, 3P, W, ШхД= 425x600mm
Распределительные шкафы | 33600 | 0000132973 | XMIX16/3+4/06/06/__W/E+O | 161.19 | 190.2042 | 1 | B | 14.5 | 23.4 | Монтажный набор для IZMX16, 3/4p, Ш = ШхД600x600 мм
Распределительные шкафы | 33600 | 0000132974 | XMI20/3+4/06/06/F+W/__O | 200.78 | 236.9204 | 1 | D | 19 | 23.4 | Монтажный набор для IZM20, 3/4p F / W, x ШхД= 600x600 мм
Распределительные шкафы | 33600 | 0000132975 | XMI20/3+4/06/06/__W/E__ | 235.54 | 277.9372 | 1 | D | 19 | 23.4 | Монтажный набор для IZM20, 3/4p, W, ШхД= 600x600
Распределительные шкафы | 33600 | 0000132976 | XMI20/3+4/06/06/F__/E+O | 169.55 | 200.069 | 1 | D | 18 | 50.7 | Монтажный набор для IZM20, 3/4p, F, ШхД= 600x600 мм
Распределительные шкафы | 33600 | 0000132977 | XMI20/3+4/06/08/F+W/E+O | 178.12 | 210.1816 | 1 | D | 19 | 23.4 | Монтажный набор для IZM20, 3/4p, F / W, ШхД= 600x800
Распределительные шкафы | 33600 | 0000132978 | XMI32/3__/06/06/F__/E+O | 169.55 | 200.069 | 1 | D | 20 | 50.7 | Монтажный набор для IZM32, 3P, F, ШхД= 600x600 мм
Распределительные шкафы | 33600 | 0000132980 | XMI32/3__/06/06/__W/__O | 200.78 | 236.9204 | 1 | D | 19.5 | 23.4 | Монтажный набор для IZM32, 3P, W, ШхД= 600x600 мм
Распределительные шкафы | 33600 | 0000132981 | XMI32/3__/06/06/__W/E__ | 235.54 | 277.9372 | 1 | D | 20 | 39 | Монтажный набор для IZM32, 3P, W, WxL = 600x600 мм
Распределительные шкафы | 33600 | 0000132982 | XMI32/3__/06/08/F+W/E+O | 178.12 | 210.1816 | 1 | D | 19 | 23.4 | Монтажный набор для IZM32, 3P, F / W, ШхД= 600x800mm
Распределительные шкафы | 33600 | 0000132983 | XMI32/3+4/08/06/F__/E+O | 192.83 | 227.5394 | 1 | D | 20 | 50.7 | Монтажный набор для IZM32, 3/4p, F, ШхД= 800x600mm
Распределительные шкафы | 33600 | 0000132985 | XMI32/3+4/08/06/__W/__O | 232.11 | 273.8898 | 1 | D | 19.5 | 23.4 | Монтажный набор для IZM32, 3/4p, W, ШхД= 800x600mm
Распределительные шкафы | 33600 | 0000132986 | XMI32/3+4/08/06/__W/E__ | 270.58 | 319.2844 | 1 | D | 20 | 39 | Монтажный набор для IZM32, 3/4p, W, WxL = 800x600mm
Распределительные шкафы | 33600 | 0000132987 | XMI32/3+4/08/08/F+W/E+O | 205.15 | 242.077 | 1 | D | 19 | 23.4 | Монтажный набор для IZM32, 3/4p, F / W, ШхД= 800х800
Распределительные шкафы | 33600 | 0000132988 | XMI40/3+4/10/08/__W/__O | 245.45 | 289.631 | 1 | B | 30 | 39 | Монтажный набор для IZM40, 3/4p, F / W, ШхД= 1000x800mm
Распределительные шкафы | 33600 | 0000132989 | XMI63/3__/11/08/F+W/E+O | 185.14 | 218.4652 | 1 | D | 31.5 | 42.9 | Монтажный набор для IZM63, 3P F / W, ШхД= 1100x800mm
Распределительные шкафы | 33600 | 0000132991 | XSFB1108 | 340.14 | 401.3652 | 1 | D | 21 | 220 | Рама, ДхШхВ = 1100x800x250 мм
Распределительные шкафы | 33600 | 0000132992 | XSFB1308 | 364.29 | 429.8622 | 1 | D | 24.1 | 270 | Рама, ДхШхВ = 1350x800x250 мм
Распределительные шкафы | 33600 | 0000132993 | XMC0611 | 168.27 | 198.5586 | 1 | D | 14.1 | 36.075 | Втычной модуль, ДхШхВ = 650x1110x50 мм
Распределительные шкафы | 33600 | 0000132994 | XMC0613 | 183.03 | 215.9754 | 1 | B | 17.5 | 44.2 | Втычной модуль, ДхШхВ = 650x1360x50 мм
Распределительные шкафы | 33600 | 0000132995 | XSDMC0611 | 240.31 | 283.5658 | 1 | D | 13.1 | 36.075 | Дверь сплошная, ДхШхВ = 650x1110x50 мм
Распределительные шкафы | 33600 | 0000132996 | XSDMC0613 | 411.34 | 485.3812 | 1 | D | 16.3 | 37.7 | Дверь сплошная, ДхШхВ = 650x580x100 мм
Распределительные шкафы | 33600 | 0000132997 | XSDMRV0611 | 259.31 | 305.9858 | 1 | D | 14.8 | 28.6 | Дверь вентилируемая, ДхШхВ = 1100x650x40 мм
Распределительные шкафы | 33600 | 0000132998 | XSDMV0613 | 435.1 | 513.418 | 1 | D | 19.7 | 91.8 | Дверь вентилируемая, ДхШхВ = 1350x680x100 мм
Распределительные шкафы | 33600 | 0000132999 | XSDMLV0611 | 259.31 | 305.9858 | 1 | D | 15.2 | 28.6 | Дверь вентилируемая, ДхШхВ = 1100x650x40 мм
Распределительные шкафы | 33600 | 0000133000 | XSWC2011 | 142.64 | 168.3152 | 1 | D | 35 | 49.725 | Задняя панель, ДхШхВ = 1950x1020x25 мм
Распределительные шкафы | 33600 | 0000133001 | XSWC2013 | 169.08 | 199.5144 | 1 | D | 43.2 | 61.9125 | Задняя панель, ДхШхВ = 1950x1270x25 мм
Распределительные шкафы | 33600 | 0000133002 | XSWV2011 | 169.4 | 199.892 | 1 | B | 35 | 49.725 | Задняя панель, ДхШхВ = 1950x1020x25 мм
Распределительные шкафы | 33600 | 0000133003 | XSWV2013 | 196.62 | 232.0116 | 1 | D | 43.2 | 61.9125 | Задняя панель, ДхШхВ = 1950x1270x25 мм
Распределительные шкафы | 33600 | 0000133004 | XSPTC1108 | 63.46 | 74.8828 | 1 | D | 9.3 | 21.21 | Верхняя панель, ДхШхВ = 1010x700x30 мм
Распределительные шкафы | 33600 | 0000133005 | XSPTC1308 | 67.95 | 80.181 | 1 | D | 11.5 | 26.46 | Верхняя панель, ДхШхВ = 1260x700x30 мм
Распределительные шкафы | 33600 | 0000133006 | XSPTF1108 | 63.49 | 74.9182 | 1 | B | 9.3 | 21.21 | Верхняя панель, ДхШхВ = 1010x700x30 мм
Распределительные шкафы | 33600 | 0000133007 | XSPTF1308 | 87.35 | 103.073 | 1 | D | 11.5 | 26.46 | Верхняя панель, ДхШхВ = 1260x700x30 мм
Распределительные шкафы | 33600 | 0000133008 | XSPBM1108 | 144.58 | 170.6044 | 1 | D | 9.3 | 21.21 | Верняя/нижняя панель, ДхШхВ = 1010x700x30 мм
Распределительные шкафы | 33600 | 0000133009 | XSPBM1308 | 153.85 | 181.543 | 1 | D | 11.5 | 26.46 | Верняя/нижняя панель, ДхШхВ = 1260x700x30 мм
Распределительные шкафы | 33600 | 0000133010 | XAD1108 | 223.63 | 263.8834 | 1 | B | 17.5 | 60.69 | Защитная панель, ДхШхВ = 1020x700x85 мм
Распределительные шкафы | 33600 | 0000133011 | XAD1308 | 247.3 | 291.814 | 1 | B | 21.6 | 75.565 | Защитная панель, ДхШхВ = 1270x700x85 мм
Распределительные шкафы | 33600 | 0000133012 | XAP011108 | 102.21 | 120.6078 | 1 | B | 11.8 | 21.4533 | Основание, ДхШхВ = 910x205x115 мм
Распределительные шкафы | 33600 | 0000133013 | XAP011308 | 108.62 | 128.1716 | 1 | D | 13.4 | 27.347 | Основание, ДхШхВ = 1160x205x115 мм
Распределительные шкафы | 33600 | 0000133014 | XAP021108 | 155.8 | 183.844 | 1 | D | 15 | 43.953 | Основание, ДхШхВ = 910x230x210 мм
Распределительные шкафы | 33600 | 0000133015 | XAP021308 | 167.17 | 197.2606 | 1 | B | 17.7 | 56.028 | Основание, ДхШхВ = 1160x230x210 мм
Распределительные шкафы | 33600 | 0000133016 | XSPTA1108 | 239.98 | 283.1764 | 1 | D | 12.2 | 21 | Набор для монтажа защиты
Распределительные шкафы | 33600 | 0000133017 | XSPTA1308 | 263.13 | 310.4934 | 1 | D | 14.9 | 26.25 | Набор для монтажа защиты
Распределительные шкафы | 33600 | 0000133066 | XPBMB0506 | 32.26 | 38.0668 | 1 | D | 4 | 8.9375 | Перегородка, ДхШхВ = 650x550x25 мм
Распределительные шкафы | 33600 | 0000133067 | XPBMB0508 | 39.5 | 46.61 | 1 | D | 5.4 | 12.1875 | Перегородка, ДхШхВ = 650x750x25 мм
Распределительные шкафы | 33600 | 0000133068 | XPBMB0510 | 49.39 | 58.2802 | 1 | D | 6.7 | 15.4375 | Перегородка, ДхШхВ = 650x950x25 мм
Распределительные шкафы | 33600 | 0000133069 | XPBMB0511 | 53.03 | 62.5754 | 1 | D | 7.4 | 17.0625 | Перегородка, ДхШхВ = 650x1050x25 мм
Распределительные шкафы | 33600 | 0000133070 | XPBMB0513 | 62.16 | 73.3488 | 1 | B | 9 | 21.125 | Перегородка, ДхШхВ = 650x1300x25 мм
Распределительные шкафы | 33600 | 0000133071 | XNS-30X15 | 57.27 | 67.5786 | 1 | B | 4.7 | 5.75 | Изолятор, ДхШхВ = 1150x100x50 мм
Распределительные шкафы | 33600 | 0000133072 | XNS-30X19 | 70.71 | 83.4378 | 5 | D | 5.9 | 6.9 | Изолятор, ДхШхВ = 1150x100x60 мм
Распределительные шкафы | 33600 | 0000133073 | XNS-30X30X1300 | 106.12 | 125.2216 | 1 | B | 10.6 | 13 | Изолятор, ДхШхВ = 1300x100x100 мм
Распределительные шкафы | 33600 | 0000133074 | XNS-30X19X1300 | 76.9 | 90.742 | 1 | B | 7.4 | 3.9 | Изолятор, ДхШхВ = 1300x100x30 мм
Распределительные шкафы | 33600 | 0000133075 | XNS-50X10X1300 | 64.1 | 75.638 | 1 | B | 6.6 | 3.25 | Изолятор, ДхШхВ = 1300x50x50 мм
Распределительные шкафы | 33600 | 0000133076 | XAR11 | 17.73 | 20.9214 | 1 | B | 1.4 | 1.35 | Рейка подвязки кабеля, ДхШхВ = 1000x45x30 мм
Распределительные шкафы | 33600 | 0000133077 | XAR13 | 20.45 | 24.131 | 1 | B | 1.7 | 1.6875 | Рейка подвязки кабеля, ДхШхВ = 1250x45x30 мм
Распределительные шкафы | 33600 | 0000133078 | XPC0610 | 72.63 | 85.7034 | 1 | D | 2.6 | 15.675 | Крышка, ДхШхВ = 950x660x25 мм
Распределительные шкафы | 33600 | 0000133079 | XPC0611 | 79.2 | 93.456 | 1 | D | 2.9 | 17.325 | Крышка, ДхШхВ = 1050x660x25 мм
Распределительные шкафы | 33600 | 0000133080 | XPC0613 | 94.89 | 111.9702 | 1 | B | 3.5 | 21.45 | Крышка, ДхШхВ = 1300x660x25 мм
Распределительные шкафы | 33600 | 0000133081 | XPMMB1004 | 31.82 | 37.5476 | 1 | D | 4.2 | 9.936 | Перегородка, ДхШхВ = 920x360x30 мм
Распределительные шкафы | 33600 | 0000133082 | XPMMB1104 | 31.68 | 37.3824 | 1 | B | 4.6 | 11.016 | Перегородка, ДхШхВ = 1020x360x30 мм
Распределительные шкафы | 33600 | 0000133083 | XPMMB1304 | 36.78 | 43.4004 | 1 | B | 5.6 | 13.716 | Перегородка, ДхШхВ = 1270x360x30 мм
Распределительные шкафы | 33600 | 0000133084 | XPI26BMCB0610 | 41.13 | 48.5334 | 1 | B | 5 | 29.9 | Перегородка, ДхШхВ = 650x920x50 мм
Распределительные шкафы | 33600 | 0000133085 | XPI26BMCB0611 | 41.09 | 48.4862 | 1 | D | 5.5 | 33.15 | Перегородка, ДхШхВ = 650x1020x50 мм
Распределительные шкафы | 33600 | 0000133086 | XPI26BMCB0613 | 50.12 | 59.1416 | 1 | D | 6.8 | 41.275 | Перегородка, ДхШхВ = 650x1270x50 мм
Распределительные шкафы | 33600 | 0000133087 | XPIXBCB-H-0402 | 124.73 | 147.1814 | 1 | B | 1.2 | 4.2525 | Перегородка, ДхШхВ = 315x270x50 мм
Распределительные шкафы | 33600 | 0000133088 | XPIXBCB-H-0404 | 187.39 | 221.1202 | 1 | D | 1.6 | 7.4025 | Перегородка, ДхШхВ = 315x470x50 мм
Распределительные шкафы | 33600 | 0000133089 | XPIXBCB-H-0602 | 165.9 | 195.762 | 1 | D | 1.5 | 6.615 | Перегородка, ДхШхВ = 490x270x50 мм
Распределительные шкафы | 33600 | 0000133090 | XPIXBCB-H-0604 | 244.77 | 288.8286 | 1 | D | 2 | 11.515 | Перегородка, ДхШхВ = 490x470x50 мм
Распределительные шкафы | 33600 | 0000133091 | XPIBCB-H-0602 | 142.01 | 167.5718 | 1 | D | 1.5 | 4.25 | Перегородка, ДхШхВ = 500x170x50 мм
Распределительные шкафы | 33600 | 0000133092 | XPIBCB-H-0604 | 220.88 | 260.6384 | 1 | D | 2.2 | 3.75 | Перегородка, ДхШхВ = 500x150x50 мм
Распределительные шкафы | 33600 | 0000133093 | XPIBCB-H-0802 | 181.9 | 214.642 | 1 | D | 1.5 | 5.95 | Перегородка, ДхШхВ = 700x170x50 мм
Распределительные шкафы | 33600 | 0000133094 | XPIBCB-H-0804 | 297.45 | 350.991 | 1 | D | 2.7 | 5.25 | Перегородка, ДхШхВ = 700x150x50 мм
Распределительные шкафы | 33600 | 0000133095 | XPIBCB-H-1004 | 276.55 | 326.329 | 1 | B | 2.9 | 6.75 | Перегородка, ДхШхВ = 900x150x50 мм
Распределительные шкафы | 33600 | 0000133096 | XPIBCB-H-1104 | 290.2 | 342.436 | 1 | B | 3.1 | 7.5 | Перегородка, ДхШхВ = 1000x150x50 мм
Распределительные шкафы | 33600 | 0000133097 | XPIBCB-H-1304 | 337.77 | 398.5686 | 1 | D | 3.4 | 9.375 | Перегородка, ДхШхВ = 1250x150x50 мм
Распределительные шкафы | 33600 | 0000133098 | XBBB11 | 18.68 | 22.0424 | 1 | D | 0.95 | 1.5 | Профиль для Д = 1100 мм
Распределительные шкафы | 33600 | 0000133099 | XBBB13 | 20.91 | 24.6738 | 1 | D | 1.25 | 1.875 | Профиль для Д = 1350 мм
Распределительные шкафы | 33600 | 0000134441 | XMIX16/3__/04/06/F__/E+O/D | 167.13 | 197.2134 | 1 | D | 10 | 16.575 | Монтажный комплект для IZMX16 , 3P , F, ШхД= 425x600mm , + дверь
Распределительные шкафы | 33600 | 0000134442 | XMIX16/3+4/06/06/F__/E+O/D | 183.94 | 217.0492 | 1 | B | 13.5 | 23.4 | Монтажный комплект для IZMX16 , 3/4p , F, ШхД= 600x600 мм , + дверь
Распределительные шкафы | 33600 | 0000134443 | XMIX16/3__/04/06/__W/E+O/D | 172.88 | 203.9984 | 1 | B | 11 | 16.575 | Монтажный комплект для IZMX16 , 3P , W, ШхД= 425x600mm , + дверь
Распределительные шкафы | 33600 | 0000134444 | XMIX16/3+4/06/06/__W/E+O/D | 192.45 | 227.091 | 1 | D | 14.5 | 23.4 | Монтажный комплект для IZMX16 , 3/4p , W, ШхД= 600x600 мм , + дверь
Распределительные шкафы | 33600 | 0000134445 | XMI20/3+4/06/06/F+W/__O/D | 292.5 | 345.15 | 1 | D | 19 | 23.4 | Монтажный комплект для IZM20 , 3/4p , F / W , OPPO , x ШхД= 600x600 мм , двери
Распределительные шкафы | 33600 | 0000134446 | XMI20/3+4/06/06/__W/E__/D | 317.53 | 374.6854 | 1 | D | 19 | 23.4 | Монтажный комплект для IZM20 , 3/4p , W, ДАЖЕ , x ШхД= 600x600 мм , двери
Распределительные шкафы | 33600 | 0000134447 | XMI20/3+4/06/06/F__/E+O/D | 200.63 | 236.7434 | 1 | B | 18 | 50.7 | Монтажный комплект для IZM20 , 3/4p , F, ШхД= 600x600 мм , + дверь
Распределительные шкафы | 33600 | 0000134448 | XMI20/3+4/06/08/F+W/E+O/D | 209.2 | 246.856 | 1 | B | 19 | 23.4 | Монтажный комплект для IZM20 , 3/4p , F / W , ШхД= 600x800mm , + дверь
Распределительные шкафы | 33600 | 0000134449 | XMI32/3__/06/06/F__/E+O/D | 198.25 | 233.935 | 1 | B | 20 | 50.7 | Монтажный комплект для IZM32 , 3P , F, ШхД= 600x600 мм , + дверь
Распределительные шкафы | 33600 | 0000134451 | XMI32/3__/06/06/__W/__O/D | 290.12 | 342.3416 | 1 | D | 19.5 | 23.4 | Монтажный комплект для IZM32 , 3P , W, ШхД= 600x600 мм , + дверь
Распределительные шкафы | 33600 | 0000134452 | XMI32/3__/06/06/__W/E__/D | 317.53 | 374.6854 | 1 | D | 20 | 39 | Монтажный комплект для IZM32 , 3P , W, BXT = 600x600 мм , + дверь
Распределительные шкафы | 33600 | 0000134453 | XMI32/3__/06/08/F+W/E+O/D | 206.82 | 244.0476 | 1 | B | 19 | 23.4 | Монтажный комплект для IZM32 , 3P , F / W , ШхД= 600x800mm , + дверь
Распределительные шкафы | 33600 | 0000134454 | XMI32/3+4/08/06/F__/E+O/D | 223.29 | 263.4822 | 1 | D | 20 | 50.7 | Монтажный комплект для IZM32 , 3/4p , F, ШхД= 800x600mm , + дверь
Распределительные шкафы | 33600 | 0000134456 | XMI32/3+4/08/06/__W/__O/D | 336.71 | 397.3178 | 1 | B | 19.5 | 23.4 | Монтажный комплект для IZM32 , 3/4p , W, OPPO , x ШхД= 800x600mm , + дверь
Распределительные шкафы | 33600 | 0000134457 | XMI32/3+4/08/06/__W/E__/D | 363.04 | 428.3872 | 1 | B | 20 | 39 | Монтажный комплект для IZM32 , 3/4p , W, ДАЖЕ , x ШхД= 800x600mm , + дверь
Распределительные шкафы | 33600 | 0000134458 | XMI32/3+4/08/08/F+W/E+O/D | 235.6 | 278.008 | 1 | D | 19 | 23.4 | Монтажный комплект для IZM32 , 3/4p , F / W , ШхД= 800х800 , + дверь
Распределительные шкафы | 33600 | 0000134459 | XMI40/3+4/10/08/__W/__O/D | 271.67 | 320.5706 | 1 | D | 30 | 39 | Монтажный комплект для IZM40 , 3/4p , F / W , ШхД= 1000x800mm , + дверь
Распределительные шкафы | 33600 | 0000134483 | XSFDC | 10.65 | 12.567 | 1 | D | 0.4 | 2.625 | Элемент дизайна для угловой секции
Распределительные шкафы | 33600 | 0000134484 | XACB | 32.21 | 38.0078 | 1 | D | 1.2 | 5.625 | Соединительный уголок | http://datasheet.moeller.net/datasheet.php?model=134484&locale=ru_RU
Распределительные шкафы | 33600 | 0000134485 | XMN240806MF | 28.91 | 34.1138 | 1 | D | 2 | 3.15 | Монтажная панель + комплект для монтажа NZM2 , горизонтальная установка, 4p , ШхД = 200x600mm , XFI
Распределительные шкафы | 33600 | 0000134486 | XNIK-SPARE | 21.98 | 25.9364 | 1 | D | 0.1 | 0.45 | Заглушка, Xenergy
Распределительные шкафы | 33600 | 0000135252 | XMI40/3+4/10/08/__W/E__/D | 385.56 | 454.9608 | 1 | D | 30 | 39 | Комплект для IZM40 , 3/4p , F / W , ШхД = 1000x800mm , двери
Распределительные шкафы | 33600 | 0000135254 | XMI40/3+4/10/08/__W/E__ | 265.71 | 313.5378 | 1 | B | 30 | 39 | Комплект для IZM40 , 3/4p , F / W , ШхД = 1000x800mm
Распределительные шкафы | 33600 | 0000135256 | XAS0606-S | 9.7 | 11.446 | 1 | B | 0.09 | 2.88 | Шторка
Распределительные шкафы | 33600 | 0000135257 | XPNBCB0806 | 29.68 | 35.0224 | 1 | D | 3.3 | 18.62 | Перегородка, ДхШхВ = 760x490x50 мм
Распределительные шкафы | 33600 | 0000135258 | XPNBCT0804 | 22.57 | 26.6326 | 1 | B | 2.1 | 11.02 | Перегородка, ДхШхВ = 760x290x50 мм
Распределительные шкафы | 33600 | 0000135259 | XPI26BMCB0606 | 28.81 | 33.9958 | 1 | B | 1.7 | 13.888 | Перегородка, ДхШхВ = 620x560x40 мм
Распределительные шкафы | 33600 | 0000135260 | XPI26BMCB0608 | 35.16 | 41.4888 | 1 | D | 2.6 | 18.848 | Перегородка, ДхШхВ = 620x760x40 мм
Распределительные шкафы | 33600 | 0000135261 | XPIXBMCB0604 | 20.46 | 24.1428 | 1 | D | 1.1 | 9.35 | Перегородка, ДхШхВ = 550x340x50 мм
Распределительные шкафы | 33600 | 0000135262 | XPIXBMCB0606 | 25.43 | 30.0074 | 1 | B | 1.6 | 14.85 | Перегородка, ДхШхВ = 550x540x50 мм
Распределительные шкафы | 33600 | 0000135263 | XPIXMMB0404 | 14.31 | 16.8858 | 1 | D | 0.8 | 3.57 | Перегородка, ДхШхВ = 210x340x50 мм
Распределительные шкафы | 33600 | 0000135264 | XPIXMMB0604 | 17.2 | 20.296 | 1 | D | 1.1 | 5.67 | Перегородка, ДхШхВ = 210x540x50 мм
Распределительные шкафы | 33600 | 0000141841 | XNSTS-M10X140-S | 3.8 | 4.484 | 1 | D | 0.093 | 0.0153 | Болты М10х140
Распределительные шкафы | 33600 | 0000141842 | XNAE10-42 | 4.05 | 4.779 | 20 | D | 0.051 | 0.00672 | Заземляющий тросик 10мм2, 420 мм
Распределительные шкафы | 33600 | 0000141843 | XNAE10-18 | 4.62 | 5.4516 | 20 | D | 0.025 | 0.00288 | Заземляющий тросик 10мм2, 180 мм
Распределительные шкафы | 33600 | 0000141844 | XNAE4-18 | 4.2 | 4.956 | 20 | D | 0.025 | 0.00162 | Заземляющий тросик 4мм2, 180 мм
Распределительные шкафы | 33600 | 0000141845 | XNAE4-42 | 4.53 | 5.3454 | 20 | B | 0.025 | 0.00378 | Заземляющий тросик 4мм2, 420 мм
Распределительные шкафы | 33600 | 0000141846 | XNNBW-E06 | 8.1 | 9.558 | 1 | B | 0.232 | 0.377 | Крепежный уголок, ДхШхВ = 145x65x40 мм
Распределительные шкафы | 33600 | 0000141847 | XNNBW-E08 | 14.03 | 16.5554 | 1 | B | 0.78 | 1.1213 | Крепежный уголок, ДхШхВ = 345x65x50 мм
Распределительные шкафы | 33600 | 0000141848 | XNNBW-G | 4.13 | 4.8734 | 1 | B | 0.1 | 0.0875 | Крепежный уголок, ДхШхВ = 35x50x50 мм
Распределительные шкафы | 33600 | 0000141849 | XNNBW-G06 | 5.32 | 6.2776 | 1 | B | 0.17 | 0.17062 | Крепежный уголок, ДхШхВ = 35x65x75 мм
Распределительные шкафы | 33600 | 0000141850 | XNNBW-G08 | 11.4 | 13.452 | 10 | B | 0.35 | 0.56 | Крепежный уголок, ДхШхВ = 100x56x100 мм
Распределительные шкафы | 33600 | 0000141851 | XNNBW-R | 4.39 | 5.1802 | 10 | B | 0.1 | 0.05096 | Крепежный уголок, ДхШхВ = 52x40x24 мм
Распределительные шкафы | 33600 | 0000141852 | XNNCB | 5.33 | 6.2894 | 1 | A | 0.026 | 0.0095238 | Дистанционная вставка, ДхШхВ = 37x22x12 мм
Распределительные шкафы | 33600 | 0000141853 | XNNCD | 11.15 | 13.157 | 10 | D | 0.86 | 0.015111 | Дистанционная вставка, ДхШхВ = 30x36x14 мм
Распределительные шкафы | 33600 | 0000141854 | XNNCD100 | 18.46 | 21.7828 | 10 | D | 0.26 | 0.05037 | Дистанционная вставка, ДхШхВ = 100x36x14 мм
Распределительные шкафы | 33600 | 0000141855 | XNNCD50 | 10.18 | 12.0124 | 1 | D | 0.144 | 0.025185 | Дистанционная вставка, ДхШхВ = 50x36x14 мм
Распределительные шкафы | 33600 | 0000141856 | XNNCD60 | 11.8 | 13.924 | 1 | D | 0.176 | 0.030222 | Дистанционная вставка, ДхШхВ = 60x36x14 мм
Распределительные шкафы | 33600 | 0000141857 | XNNCD80 | 14.67 | 17.3106 | 1 | D | 0.21 | 0.040296 | Дистанционная вставка, ДхШхВ = 80x36x14 мм
Распределительные шкафы | 33600 | 0000141858 | XNNEM-M12 | 7.28 | 8.5904 | 30 | D | 0.017 | 0.001152 | Гайка М12
Распределительные шкафы | 33600 | 0000141859 | XNNFR-M6 | 0.15 | 0.177 | 50 | D | 0.001 | - | Гроверная шайба B6
Распределительные шкафы | 33600 | 0000141860 | XNNFR-M8 | 0.17 | 0.2006 | 50 | D | 0.002 | - | Гроверная шайба B8
Распределительные шкафы | 33600 | 0000141861 | XNNFRS-M12X50-8 | 1.17 | 1.3806 | 1 | D | 0.067 | 0.0072 | Болт, М12х50 , 8.8
Распределительные шкафы | 33600 | 0000141862 | XNNFRS-M12X70-8 | 1.42 | 1.6756 | 1 | D | 0.087 | 0.01008 | Болт, M12x70 , 8,8
Распределительные шкафы | 33600 | 0000141863 | XNNGFS-M4X16 | 0.22 | 0.2596 | 100 | D | 0.002 | - | Винт M4x16 мм саморез
Распределительные шкафы | 33600 | 0000141864 | XNNGFS-M5X10 | 0.25 | 0.295 | 100 | D | 0.002 | - | Винт M5x10 саморез
Распределительные шкафы | 33600 | 0000141865 | XNNGFS-M6X12 | 0.23 | 0.2714 | 100 | D | 0.005 | 0.000612 | Винт M6x12 саморез
Распределительные шкафы | 33600 | 0000141866 | XNNGFS-M6X20 | 0.3 | 0.354 | 100 | D | 0.007 | 0.0009 | Винт M6x20 саморез
Распределительные шкафы | 33600 | 0000141867 | XNNHKS-M10X30 | 8.97 | 10.5846 | 50 | D | 0.032 | 0.0037 | Винт M10X30 , оцинкованный
Распределительные шкафы | 33600 | 0000141868 | XNNHKS-M10X50 | 6.51 | 7.6818 | 50 | D | 0.04 | 0.0057 | Винт M10X50 , оцинкованный
Распределительные шкафы | 33600 | 0000141869 | XNNIK-M10 | 5.61 | 6.6198 | 50 | D | 0.002 | 0.005491 | Изолирующая крышка, M10
Распределительные шкафы | 33600 | 0000141870 | XNNIK-M12 | 7.15 | 8.437 | 50 | D | 0.002 | 0.007942 | Изолирующая крышка, M12
Распределительные шкафы | 33600 | 0000141871 | XNNKS-M6 | 0.22 | 0.2596 | 50 | D | 0.001 | - | Контактная шайба. М6 , зубчатая
Распределительные шкафы | 33600 | 0000141872 | XNNS-30X30 | 79.51 | 93.8218 | 5 | D | 1.88 | 1.035 | Изолятор , 30x30x1150
Распределительные шкафы | 33600 | 0000141873 | XNNS-25X25 | 55.51 | 65.5018 | 5 | D | 1.3 | 0.71875 | Изолятор , 25x25x1150
Распределительные шкафы | 33600 | 0000141874 | XNNS-50X10 | 40.77 | 48.1086 | 5 | D | 1.16 | 0.575 | Изолятор , 50x10x1150
Распределительные шкафы | 33600 | 0000141875 | XNNSB | 1.03 | 1.2154 | 1 | D | 0.042 | 0.0084229 | Стальная скоба
Распределительные шкафы | 33600 | 0000141876 | XNNSKM-M10 | 0.27 | 0.3186 | 1 | D | 0.012 | 0.001 | Шестигранная гайка , M10
Распределительные шкафы | 33600 | 0000141877 | XNNSKM-M12 | 0.31 | 0.3658 | 1 | D | 0.016 | 0.001728 | Шестигранная гайка , M12
Распределительные шкафы | 33600 | 0000141878 | XNNSKM-M5 | 0.18 | 0.2124 | 50 | D | 0.003 | - | Гайка , M5, ВЗН
Распределительные шкафы | 33600 | 0000141879 | XNNSKM-M6 | 0.2 | 0.236 | 50 | D | 0.006 | - | Гайка , M6, ВЗН
Распределительные шкафы | 33600 | 0000141880 | XNNSKM-M8 | 0.25 | 0.295 | 1 | D | 0.007 | 0.000512 | Гайка шестигранная M8
Распределительные шкафы | 33600 | 0000141881 | XNNSKS-M10X100-8 | 0.87 | 1.0266 | 1 | D | 0.093 | 0.01064 | Болт с шестигранной головкой , M10x100 , 8.8
Распределительные шкафы | 33600 | 0000141882 | XNNSKS-M10X120-8 | 1.32 | 1.5576 | 30 | D | 0.117 | 0.01264 | Болт с шестигранной головкой , M10x120 , 8.8
Распределительные шкафы | 33600 | 0000141883 | XNNSKS-M10X140-8 | 1.18 | 1.3924 | 1 | D | 0.092 | 0.01464 | Болт с шестигранной головкой , M10X140 , 8.8
Распределительные шкафы | 33600 | 0000141884 | XNNSKS-M10X160-8 | 1.88 | 2.2184 | 30 | D | 0.157 | 0.01664 | Болт с шестигранной головкой , M10X160 , 8.8
Распределительные шкафы | 33600 | 0000141885 | XNNSKS-M10X180-8 | 2.05 | 2.419 | 30 | D | 0.177 | 0.01864 | Болт с шестигранной головкой , M10x180 , 8.8
Распределительные шкафы | 33600 | 0000141886 | XNNSKS-M10X190-8 | 3.25 | 3.835 | 30 | D | 0.187 | 0.01964 | Болт с шестигранной головкой , M10x190 , 8.8
Распределительные шкафы | 33600 | 0000141887 | XNNSKS-M10X60-8 | 0.79 | 0.9322 | 1 | D | 0.052 | 0.00664 | Болт с шестигранной головкой , M10x60 , 8,8
Распределительные шкафы | 33600 | 0000141888 | XNNSKS-M10X70-8 | 0.84 | 0.9912 | 1 | D | 0.062 | 0.00764 | Болт с шестигранной головкой , M10x70 , 8,8
Распределительные шкафы | 33600 | 0000141889 | XNNSKS-M10X80-8 | 0.82 | 0.9676 | 1 | D | 0.072 | 0.00864 | Болт с шестигранной головкой , M10 X 80 , 8.8
Распределительные шкафы | 33600 | 0000141890 | XNNSKS-M12X55-8 | 1.13 | 1.3334 | 30 | D | 0.067 | 0.009 | Болт с шестигранной головкой , M12x55 , 8,8
Распределительные шкафы | 33600 | 0000141891 | XNNSKS-M12X70-8 | 1.18 | 1.3924 | 30 | D | 0.087 | 0.01116 | Болт с шестигранной головкой , M12x70 , 8,8
Распределительные шкафы | 33600 | 0000141892 | XNNSKS-M12X80-8 | 1.38 | 1.6284 | 30 | D | 0.1 | 0.0126 | Болт с шестигранной головкой , M12x80 , 8,8
Распределительные шкафы | 33600 | 0000141893 | XNNSKS-M12X90-8 | 1.53 | 1.8054 | 30 | D | 0.117 | 0.01404 | Болт с шестигранной головкой , M12x90 , 8,8
Распределительные шкафы | 33600 | 0000141894 | XNNSKS-M8X16 | 0.27 | 0.3186 | 50 | D | 0.011 | 0.0013632 | Болт с шестигранной головкой , M8x16 , ВЗН
Распределительные шкафы | 33600 | 0000141895 | XNNSKS-M8X45 | 0.44 | 0.5192 | 1 | D | 0.016 | 0.0032192 | Болт с шестигранной головкой , M 8x45 , ВЗН
Распределительные шкафы | 33600 | 0000141896 | XNNSS-10-FST | 0.39 | 0.4602 | 1 | D | 0.006 | - | Пружинная шайба, M10
Распределительные шкафы | 33600 | 0000141897 | XNNSS-12-FST | 0.64 | 0.7552 | 1 | D | 0.012 | 0.000576 | Зажимной диск, M12
Распределительные шкафы | 33600 | 0000141898 | XNNSS-8-FST | 0.28 | 0.3304 | 1 | D | 0.004 | - | Пружинная шайба, M8
Распределительные шкафы | 33600 | 0000141899 | XNNUS-10 | 0.21 | 0.2478 | 50 | D | 0.004 | - | Шайба, оцинкованная 10,5 мм ,
Распределительные шкафы | 33600 | 0000141900 | XNNUS-6 | 0.18 | 0.2124 | 50 | D | 0.002 | - | Шайба, оцинкованная 6,4 мм
Распределительные шкафы | 33600 | 0000141901 | XNNUS-8 | 0.23 | 0.2714 | 50 | D | 0.003 | - | Шайба, оцинкованная 8,4 мм
Распределительные шкафы | 33600 | 0000143419 | XSMLV-I-CH06 | 21.92 | 25.8656 | 1 | D | 1.2 | 0.3 | Комплект панелей для ширины 600 мм
Распределительные шкафы | 33600 | 0000143420 | XSMLV-I-CH08 | 28.23 | 33.3114 | 1 | B | 1.4 | 0.42 | Комплект панелей для ширины 800 мм
Распределительные шкафы | 33600 | 0000143421 | XSMLV-I-CH10 | 30 | 35.4 | 1 | B | 1.6 | 0.54 | Глухая панель
Распределительные шкафы | 33600 | 0000144583 | XSMLV | 247.43 | 291.9674 | 1 | B | 21 | 29.1771 | Монтажный комплект для держателей-предохранителей
Распределительные шкафы | 33600 | 0000149190 | XPBMB0508-ROT | 84.5 | 99.71 | 1 | B | 7.6 | 18.9 | Перегородка , поворотная , Ш = 592x800mm
Распределительные шкафы | 33600 | 0000150399 | XSMIB20-Z | 229.07 | 270.3026 | 1 | D | 27 | 54.6 | Универсальная монтажная плата с прорезями для IZM63 4п
Распределительные шкафы | 33600 | 0000150464 | XSFB0402 | 163.99 | 193.5082 | 1 | D | 7.7 | 42.5 | Верхняя и нижняя части рамы, ширина 425 мм
Распределительные шкафы | 33600 | 0000150465 | XSFB0602 | 174.02 | 205.3436 | 1 | D | 8.996 | 60 | Верхняя и нижняя части рамы, ширина 600 мм
Распределительные шкафы | 33600 | 0000150466 | XSFB0802 | 187.93 | 221.7574 | 1 | B | 11.148 | 80 | Верхняя и нижняя части рамы, ширина 800 мм
Распределительные шкафы | 33600 | 0000150467 | XSFB08502 | 195.59 | 230.7962 | 1 | B | 11.649 | 100 | Верхняя и нижняя части рамы, ширина 850 мм
Распределительные шкафы | 33600 | 0000150468 | XSFB1002 | 201.78 | 238.1004 | 1 | D | 13.069 | 100 | Верхняя и нижняя части рамы, ширина 1000 мм
Распределительные шкафы | 33600 | 0000150469 | XSFB1102 | 209.75 | 247.505 | 1 | D | 14.021 | 120 | Верхняя и нижняя части рамы, ширина 1100 мм
Распределительные шкафы | 33600 | 0000150480 | XSFB1202 | 221.15 | 260.957 | 1 | B | 14.975 | 120 | Верхняя и нижняя части рамы, ширина 1200 мм
Распределительные шкафы | 33600 | 0000150481 | XSFB13502 | 221.28 | 261.1104 | 1 | D | 16.405 | 135 | Верхняя и нижняя части рамы, ширина 1350 мм
Распределительные шкафы | 33600 | 0000150482 | XSFH20-I-D | 133.66 | 157.7188 | 1 | B | 17.138 | - | Вертикальные профили, 4шт.
Распределительные шкафы | 33600 | 0000150483 | XSPTC0402 | 22.9 | 27.022 | 1 | B | 1.004 | 1.26 | Верхняя панель, ширина 425 мм
Распределительные шкафы | 33600 | 0000150484 | XSPTC0602 | 24.17 | 28.5206 | 1 | D | 1.252 | 1.89 | Верхняя панель, ширина 600 мм
Распределительные шкафы | 33600 | 0000150485 | XSPTC0802 | 26.08 | 30.7744 | 1 | D | 1.535 | 2.61 | Верхняя панель, ширина 800 мм
Распределительные шкафы | 33600 | 0000150486 | XSPTC08502 | 26.45 | 31.211 | 1 | B | 1.606 | 2.79 | Верхняя панель, ширина 850 мм
Распределительные шкафы | 33600 | 0000150487 | XSPTC1002 | 29.09 | 34.3262 | 1 | B | 1.818 | 3.33 | Верхняя панель, ширина1000 мм
Распределительные шкафы | 33600 | 0000150488 | XSPTC1102 | 30.17 | 35.6006 | 1 | D | 1.96 | 3.69 | Верхняя панель, ширина 1100 мм
Распределительные шкафы | 33600 | 0000150489 | XSPTC1202 | 30.9 | 36.462 | 1 | D | 2.101 | 4.05 | Верхняя панель, ширина 1200 мм
Распределительные шкафы | 33600 | 0000150490 | XSPTC13502 | 39.44 | 46.5392 | 1 | D | 2.314 | 4.59 | Верхняя панель, ширина 1350 мм
Распределительные шкафы | 33600 | 0000150491 | XAP01AF150 | 21.35 | 25.193 | 1 | D | 1.178 | 1.26 | Цоколь 150/100 мм
Распределительные шкафы | 33600 | 0000150492 | XAP02AF150 | 23.85 | 28.143 | 1 | D | 1.804 | 2.31 | Цоколь 150/200 мм
Распределительные шкафы | 33600 | 0000150493 | XSAF2000-150-1000 | 265.36 | 313.1248 | 1 | D | 18.131 | 30 | Внутренняя рама
Распределительные шкафы | 33600 | 0000150494 | XAW2002 | 124.55 | 146.969 | 1 | D | 33.858 | 13 | Комплект боковых панелей IP55
Распределительные шкафы | 33600 | 0000150495 | XPSS2002 | 32.08 | 37.8544 | 1 | D | 16.429 | 7.8 | Разделяющая перегородка
Распределительные шкафы | 33600 | 0000150496 | XAP010410 | 70.15 | 82.777 | 1 | D | 6.5 | 21.6315 | Цоколь для ширины 425 мм, высота 100 мм
Распределительные шкафы | 33600 | 0000150497 | XAP010610 | 73.9 | 87.202 | 1 | B | 8.5 | 21.6315 | Цоколь для ширины 600 мм, высота 100 мм
Распределительные шкафы | 33600 | 0000150498 | XAP010810 | 77.55 | 91.509 | 1 | D | 10.5 | 21.6315 | Цоколь для ширины 800 мм, высота 100 мм
Распределительные шкафы | 33600 | 0000150499 | XAP0108510 | 84.22 | 99.3796 | 1 | D | 11 | 21.6315 | Цоколь для ширины 850 мм, высота 100 мм
Распределительные шкафы | 33600 | 0000150500 | XAP011010 | 82.88 | 97.7984 | 1 | B | 12.5 | 21.6315 | Цоколь для ширины 1000 мм, высота 100 мм
Распределительные шкафы | 33600 | 0000150501 | XAP011110 | 87.88 | 103.6984 | 1 | B | 13.5 | 24.035 | Цоколь для ширины 1100 мм, высота 100 мм
Распределительные шкафы | 33600 | 0000150502 | XAP011210 | 96.32 | 113.6576 | 1 | B | 14.5 | 30.36 | Цоколь для ширины 1200 мм, высота 100 мм
Распределительные шкафы | 33600 | 0000150503 | XAP0113510 | 96 | 113.28 | 1 | D | 16 | 32.89 | Цоколь для ширины 1350мм, высота 100 мм
Распределительные шкафы | 33600 | 0000150504 | XAP020410 | 111.22 | 131.2396 | 1 | D | 10.5 | 41.2965 | Цоколь для ширины 425 мм, высота 200 мм
Распределительные шкафы | 33600 | 0000150505 | XAP020610 | 116.23 | 137.1514 | 1 | D | 12.5 | 41.2965 | Цоколь для ширины 600 мм, высота 200 мм
Распределительные шкафы | 33600 | 0000150506 | XAP020810 | 123.25 | 145.435 | 1 | D | 14.5 | 41.2965 | Цоколь для ширины 800 мм, высота 200 мм
Распределительные шкафы | 33600 | 0000150507 | XAP0208510 | 137.32 | 162.0376 | 1 | D | 15 | 41.2965 | Цоколь для ширины 850 мм, высота 200 мм
Распределительные шкафы | 33600 | 0000150508 | XAP021010 | 133.35 | 157.353 | 1 | B | 16.5 | 41.2965 | Цоколь для ширины 1000 мм, высота 200 мм
Распределительные шкафы | 33600 | 0000150509 | XAP021110 | 132.43 | 156.2674 | 1 | B | 17.5 | 45.885 | Цоколь для ширины 1100 мм, высота 200 мм
Распределительные шкафы | 33600 | 0000150510 | XAP021210 | 151.76 | 179.0768 | 1 | B | 18.5 | 57.96 | Цоколь для ширины 1200 мм, высота 200 мм
Распределительные шкафы | 33600 | 0000150511 | XAP0213510 | 140.46 | 165.7428 | 1 | D | 20 | 62.79 | Цоколь для ширины 1350мм, высота 200 мм
Распределительные шкафы | 33600 | 0000150512 | XAP011010C | 98.95 | 116.761 | 1 | B | 10 | 26.565 | Цоколь для ширины 1000 мм, высота 100мм, угловой
Распределительные шкафы | 33600 | 0000150513 | XAP021010C | 159.99 | 188.7882 | 1 | D | 15 | 77.175 | Цоколь для ширины 1000 мм, высота 200мм, угловой
Распределительные шкафы | 33600 | 0000150514 | XPIBCB-H-04019 | 61.36 | 72.4048 | 1 | D | 0.9 | 2.013 | Разделительная панель для ширины 425 мм
Распределительные шкафы | 33600 | 0000150515 | XPIBCB-H-06019 | 78.73 | 92.9014 | 1 | D | 1.05 | 3.168 | Разделительная панель для ширины 600 мм
Распределительные шкафы | 33600 | 0000150516 | XPIBCB-H-08019 | 103.21 | 121.7878 | 1 | D | 1.2 | 4.488 | Разделительная панель для ширины 800 мм
Распределительные шкафы | 33600 | 0000150517 | XPIBCB-H-085019 | 103.21 | 121.7878 | 1 | D | 1.3 | 4.818 | Разделительная панель для ширины 850 мм
Распределительные шкафы | 33600 | 0000150518 | XPIBCB-H-10019 | 109.69 | 129.4342 | 1 | D | 1.4 | 5.808 | Разделительная панель для ширины 1000 мм
Распределительные шкафы | 33600 | 0000150519 | XPIBCB-H-11019 | 114.74 | 135.3932 | 1 | D | 1.5 | 6.468 | Разделительная панель для ширины 1100 мм
Распределительные шкафы | 33600 | 0000150520 | XPIBCB-H-12019 | 129.6 | 152.928 | 1 | D | 1.6 | 7.128 | Разделительная панель для ширины 1200 мм
Распределительные шкафы | 33600 | 0000150521 | XPIBCB-H-135019 | 143.82 | 169.7076 | 1 | D | 1.75 | 8.118 | Разделительная панель для ширины 1350 мм
Распределительные шкафы | 33600 | 0000151200 | XDSF10-35-MC | 399.46 | 471.3628 | 1 | D | 4.5 | 10.5 | Шинодержатель, 3/4p , 1000А , 35 кА
Распределительные шкафы | 33600 | 0000151201 | XDSF10-50-MC | 501.28 | 591.5104 | 1 | B | 5.5 | 12.6 | Шинодержатель, 3/4p , 1000А , 50 кА
Распределительные шкафы | 33600 | 0000151202 | XDSF10-65-MC | 501.28 | 591.5104 | 1 | B | 5.5 | 12.6 | Шинодержатель, 3/4p , 1000А , 65 кА
Распределительные шкафы | 33600 | 0000151203 | XDSF10-80-MC | 603.61 | 712.2598 | 1 | D | 6 | 12.6 | Шинодержатель, 3/4p , 1000А , 80 кА
Распределительные шкафы | 33600 | 0000151204 | XDSF20-35-MC | 371.7 | 438.606 | 1 | D | 4.5 | 9.1 | Шинодержатель, 3/4p , 2000а , 35 кА
Распределительные шкафы | 33600 | 0000151205 | XDSF20-50-MC | 466.31 | 550.2458 | 1 | D | 5.5 | 11.9 | Шинодержатель, 3/4p , 2000A , 50kA
Распределительные шкафы | 33600 | 0000151206 | XDSF20-65-MC | 466.31 | 550.2458 | 1 | D | 5.5 | 11.9 | Шинодержатель, 3/4p , 2000A , 65kA
Распределительные шкафы | 33600 | 0000151207 | XDSF20-80-MC | 563.82 | 665.3076 | 1 | D | 6 | 11.9 | Шинодержатель, 3/4p , 2000A , 80kA
Распределительные шкафы | 33600 | 0000151208 | XDSF-H-E-MC | 39.39 | 46.4802 | 1 | D | 0.5 | 1.9688 | Шинодержатель, 65kA
Распределительные шкафы | 33600 | 0000151209 | XDSF-F-65-E-MC | 73.34 | 86.5412 | 1 | D | 0.8 | 2.625 | Шинодержатель, 80kA
Распределительные шкафы | 33600 | 0000151210 | XDSF-F-80-E-MC | 79.07 | 93.3026 | 1 | D | 0.8 | 2.625 | Шинодержатель, 65kA
Распределительные шкафы | 33600 | 0000151211 | XSMFDB0606-MC | 519.9 | 613.482 | 1 | D | 35 | 72 | Монтажный комплект, MCC
Распределительные шкафы | 33600 | 0000151212 | XSMFDB0608-MC | 543.17 | 640.9406 | 1 | D | 35 | 72 | Монтажный комплект, MCC
Распределительные шкафы | 33600 | 0000151213 | XPFCB04-MC | 98.42 | 116.1356 | 1 | D | 15 | 16.38 | Внутреннее разделение, для Ш = 400 мм
Распределительные шкафы | 33600 | 0000151214 | XPFCB06-MC | 117.73 | 138.9214 | 1 | D | 15 | 16.38 | Внутреннее разделение, для Ш = 600 мм
Распределительные шкафы | 33600 | 0000151215 | XPFDM-65-MC | 114.18 | 134.7324 | 1 | B | 7 | 23.8 | Шторки до 65 кА
Распределительные шкафы | 33600 | 0000151216 | XPFDM-80-MC | 117.23 | 138.3314 | 1 | D | 7 | 26.18 | Шторки до 80 кА
Распределительные шкафы | 33600 | 0000151217 | XPFDM-A-MC | 10.66 | 12.5788 | 1 | A | 0.05 | 0.15 | Крышки распределительных шин
Распределительные шкафы | 33600 | 0000151218 | XMCTB-V-MC | 71.61 | 84.4998 | 1 | D | 1.5 | 1.392 | Панель глухая, IP31
Распределительные шкафы | 33600 | 0000151219 | XMCTB-C-MC | 69.61 | 82.1398 | 1 | D | 1.5 | 0.522 | Панель вентилируемая, IP55
Распределительные шкафы | 33600 | 0000151220 | XDSFP-MC | 4.68 | 5.5224 | 1 | B | 0.1 | 0.032 | Монтажный кронштейн для PE (N)
Распределительные шкафы | 33600 | 0000151221 | XDSFN-MC | 13.48 | 15.9064 | 1 | B | 0.2 | 0.112 | Монтажный кронштейн для N
Распределительные шкафы | 33600 | 0000151354 | XMW-IC-100-3 | 37.11 | 43.7898 | 1 | B | 0.45 | 0.96 | Крепежный элемент до 100А, 3p
Распределительные шкафы | 33600 | 0000151355 | XMW-IC-315-3 | 46.68 | 55.0824 | 1 | A | 0.6 | 1.2 | Крепежный элемент до 315A, 3p
Распределительные шкафы | 33600 | 0000151356 | XMW-IC-630-3 | 90.48 | 106.7664 | 1 | D | 1.2 | 1.5 | Крепежный элемент до 630, 3P
Распределительные шкафы | 33600 | 0000151357 | XMW-IC-100-4 | 48.41 | 57.1238 | 1 | D | 0.55 | 0.96 | Крепежный элемент до 100A 4p
Распределительные шкафы | 33600 | 0000151358 | XMW-IC-315-4 | 61.17 | 72.1806 | 1 | D | 0.75 | 1.2 | Крепежный элемент до 315A 4p
Распределительные шкафы | 33600 | 0000151359 | XMW-IC-630-4 | 119.44 | 140.9392 | 1 | D | 1.5 | 1.5 | Крепежный элемент до 630, 4P
Распределительные шкафы | 33600 | 0000151670 | XSDFCRV2004 | 275.28 | 324.8304 | 1 | B | 17 | 21.0375 | Дверь шкафа, ДхШхВ = 25x425x1980 мм
Распределительные шкафы | 33600 | 0000151671 | XSDFCRV2006 | 322.31 | 380.3258 | 1 | B | 24 | 30.9375 | Дверь шкафа, ДхШхВ = 25x625x1980 мм
Распределительные шкафы | 33600 | 0000151672 | XSDFCRV2004-SOND-RAL* | 316.55 | 373.529 | 1 | B | 17 | 21.0375 | Дверь шкафа, ДхШхВ = 25x425x1980 мм
Распределительные шкафы | 33600 | 0000151673 | XSDFCRV2006-SOND-RAL* | 370.65 | 437.367 | 1 | B | 24 | 30.9375 | Дверь шкафа, ДхШхВ = 25x625x1980 мм
Распределительные шкафы | 33600 | 0000151675 | XPIXFBMCB0606 | 40.25 | 47.495 | 1 | D | 1.6 | 14.85 | Разделительная панель защиты от дуги для выключателей IZMX/IZM
Распределительные шкафы | 33600 | 0000151676 | XPIXBCB-E-04 | 85.9 | 101.362 | 1 | D | 0.8 | 11.25 | Разделительная панель для ширины 425 мм
Распределительные шкафы | 33600 | 0000151677 | XPIXBCB-E-06 | 40.21 | 47.4478 | 1 | D | 1.3 | 20 | Разделительная перегородка для шин секции XP
Распределительные шкафы | 33600 | 0000151681 | XPI26BCB-E-11 | 76.68 | 90.4824 | 1 | D | 3.5 | 45 | Разделительная перегородка для шин секции XP
Распределительные шкафы | 33600 | 0000151682 | XPI26BCB-E-135 | 154.59 | 182.4162 | 1 | D | 4.5 | 57.5 | Разделительная панель вводных/отходящих шин для IZM26
Распределительные шкафы | 33600 | 0000151684 | XMI26-XDT | 73.64 | 86.8952 | 1 | D | 1.1 | 3.219 | Дополнительная уплотнительная рамка для IZM26
Распределительные шкафы | 33600 | 0000152640 | XMW0306-FB | 17.47 | 20.6146 | 1 | D | 0.25 | 1.596 | Лицевая панель, ДхШхВ = 570x80x35 мм
Распределительные шкафы | 33600 | 0000152641 | XMW0306-2BC | 14.03 | 16.5554 | 1 | D | 0.25 | 1.596 | Лицевая панель, ДхШхВ = 570x80x35 мм
Распределительные шкафы | 33600 | 0000152642 | XMW0306-9030 | 14.03 | 16.5554 | 1 | B | 0.25 | 1.596 | Лицевая панель, ДхШхВ = 570x80x35 мм
Распределительные шкафы | 33600 | 0000152643 | XMW0606-FB | 20.37 | 24.0366 | 1 | B | 0.5 | 3.192 | Лицевая панель, ДхШхВ = 570x160x35 мм
Распределительные шкафы | 33600 | 0000152644 | XMW0606-2BC | 23.41 | 27.6238 | 1 | B | 0.5 | 3.192 | Лицевая панель, ДхШхВ = 570x160x35 мм
Распределительные шкафы | 33600 | 0000152645 | XMW0606-9030 | 23.41 | 27.6238 | 1 | D | 0.5 | 3.192 | Лицевая панель, ДхШхВ = 570x160x35 мм
Распределительные шкафы | 33600 | 0000152647 | XMW0606-2BC-NZM | 20.37 | 24.0366 | 1 | B | 0.5 | 3.192 | Лицевая панель, ДхШхВ = 570x160x35 мм
Распределительные шкафы | 33600 | 0000152648 | XMW0606-9030-NZM | 20.37 | 24.0366 | 1 | B | 0.5 | 3.192 | Лицевая панель, ДхШхВ = 570x160x35 мм
Распределительные шкафы | 33600 | 0000152649 | XMW-OC-40-2,5-6 | 132.26 | 156.0668 | 1 | B | 0.16 | 0.75 | Контактный элемент, до 40А, 3/4p
Распределительные шкафы | 33600 | 0000152650 | XMW-OC-40-6-10 | 136.9 | 161.542 | 1 | B | 0.16 | 0.75 | Контактный элемент, до 40А, 3/4p
Распределительные шкафы | 33600 | 0000152651 | XMW-OC-100-10-25 | 250.5 | 295.59 | 1 | B | 0.34 | 7.2 | Контактный элемент, до 100А, 3/4p
Распределительные шкафы | 33600 | 0000152652 | XMW-OC-100-16-35 | 250.5 | 295.59 | 1 | D | 0.34 | 7.2 | Контактный элемент, до 100А, 3/4p
Распределительные шкафы | 33600 | 0000152653 | XMW-OC-200-25-40-3 | 372.14 | 439.1252 | 1 | B | 0.54 | 9.6 | Контактный элемент, до 200A, 3P
Распределительные шкафы | 33600 | 0000152654 | XMW-OC-200-40-70-3 | 372.14 | 439.1252 | 1 | B | 0.54 | 9.6 | Контактный элемент, до 200A, 3P
Распределительные шкафы | 33600 | 0000152655 | XMW-OC-200-25-40-4 | 473.99 | 559.3082 | 1 | B | 0.68 | 9.6 | Контактный элемент, до 200A 4p
Распределительные шкафы | 33600 | 0000152656 | XMW-OC-200-40-70-4 | 473.99 | 559.3082 | 1 | B | 0.68 | 9.6 | Контактный элемент, до 200A 4p
Распределительные шкафы | 33600 | 0000152659 | XMW-OC-M-1 | 10.15 | 11.977 | 1 | D | 4 | 0.5635 | Монтажная плата, ДхШхВ = 115x70x70 мм
Распределительные шкафы | 33600 | 0000152660 | XMW-OC-M-2 | 18.38 | 21.6884 | 1 | B | 4 | 0.756 | Монтажная плата, ДхШхВ = 140x120x45 мм
Распределительные шкафы | 33600 | 0000152661 | XMCTB-V-MC-SOND-RAL* | 88.93 | 104.9374 | 1 | B | 1.5 | 1.392 | Внешний элемент, ДхШхВ = 580x80x30 мм
Распределительные шкафы | 33600 | 0000152662 | XMCTB-C-MC-SOND-RAL* | 86.72 | 102.3296 | 1 | B | 1.5 | 0.522 | Внешний элемент, ДхШхВ = 580x30x30 мм
Распределительные шкафы | 33600 | 0000152663 | XMW0306M | 19.61 | 23.1398 | 1 | B | 0.5 | 1.872 | Монтажная плата для стойки 75 мм
Распределительные шкафы | 33600 | 0000152664 | XMW0606M | 49.97 | 58.9646 | 1 | B | 1.5 | 9.282 | Монтажная плата для стойки 150 мм
Распределительные шкафы | 33600 | 0000152665 | XMW0906M | 70.16 | 82.7888 | 1 | B | 1.7 | 13.923 | Монтажная плата для стойки 225мм
Распределительные шкафы | 33600 | 0000152666 | XMW1206M | 63.34 | 74.7412 | 1 | B | 2.8 | 19.227 | Монтажная плата для стойки 300 мм
Распределительные шкафы | 33600 | 0000152667 | XMW1806M | 95.16 | 112.2888 | 1 | B | 5 | 62.832 | Монтажная плата для стойки 450 мм
Распределительные шкафы | 33600 | 0000152668 | XMW-MS | 5.88 | 6.9384 | 1 | D | 0.15 | 0.009 | Минивыключатель
Распределительные шкафы | 33600 | 0000152669 | XMW-DP | 47.84 | 56.4512 | 1 | B | 3 | 13.356 | Плата, ДхШхВ = 530x420x60 мм
Распределительные шкафы | 33600 | 0000152670 | XMW0306E-V | 90.27 | 106.5186 | 1 | B | 1 | 2.1375 | Передняя панель, IP31, В = 75 мм
Распределительные шкафы | 33600 | 0000152671 | XMW0606E-V | 123.93 | 146.2374 | 1 | B | 1.8 | 4.275 | Передняя панель, IP31, В = 150мм
Распределительные шкафы | 33600 | 0000152672 | XMW0906E-V | 135.99 | 160.4682 | 1 | D | 2.4 | 6.4125 | Передняя панель, IP31, В = 225мм
Распределительные шкафы | 33600 | 0000152673 | XMW1206E-V | 142.48 | 168.1264 | 1 | D | 3.2 | 8.55 | Передняя панель, IP31, В = 300мм
Распределительные шкафы | 33600 | 0000152674 | XMW1806E-V | 149.26 | 176.1268 | 1 | D | 4.6 | 12.825 | Передняя панель, IP31, В = 450мм
Распределительные шкафы | 33600 | 0000152675 | XMW0906E-V-SOND-RAL* | 156.4 | 184.552 | 1 | D | 2.4 | 6.4125 | Передняя панель, IP31, В = 225мм
Распределительные шкафы | 33600 | 0000152676 | XMW1206E-V-SOND-RAL* | 163.86 | 193.3548 | 1 | D | 3.2 | 8.55 | Передняя панель, IP31, В = 300 мм
Распределительные шкафы | 33600 | 0000152677 | XMW1806E-V-SOND-RAL* | 171.65 | 202.547 | 1 | D | 4.6 | 12.825 | Передняя панель, IP31, В = 450 мм
Распределительные шкафы | 33600 | 0000152678 | XMW0306E-C | 88.02 | 103.8636 | 1 | B | 0.8 | 2.1375 | Передняя панель, IP55, В = 75 мм
Распределительные шкафы | 33600 | 0000152679 | XMW0606E-C | 119.65 | 141.187 | 1 | B | 1.5 | 4.275 | Передняя панель, IP55, В = 150мм
Распределительные шкафы | 33600 | 0000152680 | XMW0906E-C | 130.16 | 153.5888 | 1 | B | 2 | 6.4125 | Передняя панель, IP55, В = 225мм
Распределительные шкафы | 33600 | 0000152681 | XMW1206E-C | 136.65 | 161.247 | 1 | B | 2.8 | 8.55 | Передняя панель, IP55, В = 300мм
Распределительные шкафы | 33600 | 0000152682 | XMW1806E-C | 143.42 | 169.2356 | 1 | B | 4.1 | 12.825 | Передняя панель, IP55, В = 450мм
Распределительные шкафы | 33600 | 0000152683 | XMW0906E-C-SOND-RAL* | 149.69 | 176.6342 | 1 | B | 2 | 6.4125 | Передняя панель, IP55, В = 225мм
Распределительные шкафы | 33600 | 0000152684 | XMW1206E-C-SOND-RAL* | 157.16 | 185.4488 | 1 | B | 2.8 | 8.55 | Передняя панель, IP55, В = 300 мм
Распределительные шкафы | 33600 | 0000152685 | XMW1806E-C-SOND-RAL* | 164.91 | 194.5938 | 1 | B | 4.1 | 12.825 | Передняя панель, IP55, В = 450 мм
Распределительные шкафы | 33600 | 0000152686 | XMW0306FP | 23.81 | 28.0958 | 1 | B | 0.5 | 0.912 | Передняя панель, стальной лист, В = 75 мм
Распределительные шкафы | 33600 | 0000152687 | XMW0606FP | 39.43 | 46.5274 | 1 | B | 1.2 | 1.824 | Передняя панель, стальной лист, В = 150мм
Распределительные шкафы | 33600 | 0000152688 | XMW0906FP | 48.85 | 57.643 | 1 | B | 1.9 | 2.736 | Передняя панель, стальной лист, В = 225мм
Распределительные шкафы | 33600 | 0000152689 | XMW1206FP | 52.8 | 62.304 | 1 | B | 2.6 | 3.534 | Передняя панель, стальной лист, В = 300мм
Распределительные шкафы | 33600 | 0000152690 | XMW1806FP | 66.5 | 78.47 | 1 | B | 3.3 | 5.244 | Передняя панель, стальной лист, В = 450мм
Распределительные шкафы | 33600 | 0000152691 | XMW0906FP-SOND-RAL* | 56.17 | 66.2806 | 1 | B | 1.9 | 2.736 | Передняя панель, стального листа, В = 225 мм
Распределительные шкафы | 33600 | 0000152692 | XMW1206FP-SOND-RAL* | 60.73 | 71.6614 | 1 | B | 2.6 | 3.534 | Передняя панель, стального листа, В = 300 мм
Распределительные шкафы | 33600 | 0000152693 | XMW1806FP-SOND-RAL* | 75.63 | 89.2434 | 1 | D | 3.3 | 5.244 | Передняя панель, стального листа, В = 450 мм
Распределительные шкафы | 33600 | 0000155242 | XMW0306D | 134.87 | 159.1466 | 1 | D | 3 | 18.984 | Выкатной блок, В = 75 мм
Распределительные шкафы | 33600 | 0000155243 | XMW0606D | 160.63 | 189.5434 | 1 | A | 6 | 36.7815 | Выкатной блок, В = 150мм
Распределительные шкафы | 33600 | 0000155244 | XMW0906D | 184.95 | 218.241 | 1 | D | 9 | 54.579 | Выкатной блок, В = 225мм
Распределительные шкафы | 33600 | 0000155245 | XMW1206D | 180.71 | 213.2378 | 1 | B | 12 | 72.3765 | Выкатной блок, В = 300мм
Распределительные шкафы | 33600 | 0000155246 | XMW1806D | 212.74 | 251.0332 | 1 | B | 18 | 107.9715 | Выкатной блок , В =450мм
Распределительные шкафы | 33600 | 0000155247 | XMW-I-1 | 47.04 | 55.5072 | 1 | D | 0.3 | 1.6672 | Механическая блокировка PKZ, PKE 75mm
Распределительные шкафы | 33600 | 0000155248 | XMW-I-2 | 50.05 | 59.059 | 1 | B | 0.35 | 1.9238 | Механическая блокировка PKZ 150-225mm
Распределительные шкафы | 33600 | 0000155249 | XMW-I-3 | 92.11 | 108.6898 | 1 | D | 0.35 | 1.9238 | Механическая блокировка NZM150-300mm
Распределительные шкафы | 33600 | 0000155261 | XMW-OC-350-M10-3-300MM | 1089.99 | 1286.1882 | 1 | B | 2.75 | 5.5038 | Контактный элемент, до 350A, 3P
Распределительные шкафы | 33600 | 0000155262 | XMW-OC-350-M10-3-450MM | 1082.2 | 1276.996 | 1 | B | 2.5 | 5.1106 | Контактный элемент, до 350A, 3P
Распределительные шкафы | 33600 | 0000155263 | XMW-OC-650-M12-3 | 1304.64 | 1539.4752 | 1 | B | 4 | 6.2156 | Контактный элемент, до 650A, 3P
Распределительные шкафы | 33600 | 0000155264 | XMW-OC-350-M10-4-300MM | 1315.15 | 1551.877 | 1 | B | 3.25 | 5.5038 | Контактный элемент, до 350A 4p
Распределительные шкафы | 33600 | 0000155265 | XMW-OC-350-M10-4-450MM | 1307.36 | 1542.6848 | 1 | B | 3 | 5.1106 | Контактный элемент, до 350A 4p
Распределительные шкафы | 33600 | 0000155266 | XMW-OC-650-M12-4 | 1570.97 | 1853.7446 | 1 | D | 5 | 6.2156 | Контактный элемент, до 650A 4p
Распределительные шкафы | 33600 | 0000155267 | XMW-OC-40-2,5-6-6 | 180.89 | 213.4502 | 1 | D | 0.16 | 0.75 | Контактный элемент, до 40А, 6P, SD
Распределительные шкафы | 33600 | 0000155268 | XMW-OC-40-6-10-6 | 187.81 | 221.6158 | 1 | D | 0.16 | 0.75 | Контактный элемент, до 40А, 6P, SD
Распределительные шкафы | 33600 | 0000155269 | XMW-OC-100-10-25-6 | 389.78 | 459.9404 | 1 | D | 0.34 | 7.2 | Контактный элемент, до 100А, 6P, SD
Распределительные шкафы | 33600 | 0000155270 | XMW-OC-100-16-35-6 | 389.78 | 459.9404 | 1 | D | 0.34 | 7.2 | Контактный элемент, до 100А, 6P, SD
Распределительные шкафы | 33600 | 0000155271 | XMW-OC-200-25-40-6 | 679.56 | 801.8808 | 1 | D | 0.54 | 9.6 | Контактный элемент, до 200A, 6p SD
Распределительные шкафы | 33600 | 0000155272 | XMW-OC-200-40-70-6 | 679.56 | 801.8808 | 1 | D | 0.54 | 9.6 | Контактный элемент, до 200A, 6p SD
Распределительные шкафы | 33600 | 0000155273 | XMW-OC-M-3 | 19.57 | 23.0926 | 1 | D | 1 | 2.7225 | Монтажная плата, ДхШхВ = 100x165x165 мм
Распределительные шкафы | 33600 | 0000155274 | XMW-OC-M-4 | 13.52 | 15.9536 | 1 | D | 0.75 | 1.2623 | Монтажная плата, ДхШхВ = 45x85x330 мм
Распределительные шкафы | 33600 | 0000155275 | XMW0306E-V-SOND-RAL* | 103.82 | 122.5076 | 1 | D | 1 | 2.1375 | Передняя панель, IP31, 75мм
Распределительные шкафы | 33600 | 0000155276 | XMW0606E-V-SOND-RAL* | 142.52 | 168.1736 | 1 | D | 1.8 | 4.275 | Передняя панель, IP31, 150 мм
Распределительные шкафы | 33600 | 0000155277 | XMW0306E-C-SOND-RAL* | 101.21 | 119.4278 | 1 | B | 0.8 | 2.1375 | Передняя панель, IP55, 75мм
Распределительные шкафы | 33600 | 0000155278 | XMW0606E-C-SOND-RAL* | 137.63 | 162.4034 | 1 | D | 1.5 | 4.275 | Передняя панель, IP55, 150 мм
Распределительные шкафы | 33600 | 0000155279 | XMW0306FP-SOND-RAL* | 27.36 | 32.2848 | 1 | B | 0.5 | 0.912 | Передняя панель, сталь, 75мм
Распределительные шкафы | 33600 | 0000155280 | XMW0606FP-SOND-RAL* | 45.33 | 53.4894 | 1 | B | 1.2 | 1.824 | Передняя панель, сталь, 150 мм
Распределительные шкафы | 33600 | 0000155281 | XMW0306FPC | 40.7 | 48.026 | 1 | B | 0.5 | 0.912 | Передняя панель, сталь, 75 мм
Распределительные шкафы | 33600 | 0000155282 | XMW0606FPC | 58.16 | 68.6288 | 1 | B | 1.2 | 1.824 | Передняя панель, сталь, 150мм
Распределительные шкафы | 33600 | 0000155283 | XMW0906FPC | 69.54 | 82.0572 | 1 | B | 1.9 | 2.736 | Передняя панель, сталь, 225мм
Распределительные шкафы | 33600 | 0000155284 | XMW1206FPC | 75.55 | 89.149 | 1 | D | 2.6 | 3.534 | Передняя панель, сталь, 300мм
Распределительные шкафы | 33600 | 0000155285 | XMW1806FPC | 93.74 | 110.6132 | 1 | B | 3.3 | 5.244 | Передняя панель, сталь, 450мм
Распределительные шкафы | 33600 | 0000155286 | XMW0306FPC-SOND-RAL* | 46.78 | 55.2004 | 1 | B | 0.5 | 0.912 | Передняя панель, сталь, 75мм
Распределительные шкафы | 33600 | 0000155287 | XMW0606FPC-SOND-RAL* | 66.89 | 78.9302 | 1 | D | 1.2 | 1.824 | Передняя панель, сталь, 150 мм
Распределительные шкафы | 33600 | 0000155288 | XMW0906FPC-SOND-RAL* | 79.98 | 94.3764 | 1 | D | 1.9 | 2.736 | Передняя панель, сталь, 225мм
Распределительные шкафы | 33600 | 0000155289 | XMW1206FPC-SOND-RAL* | 86.9 | 102.542 | 1 | D | 2.6 | 3.534 | Передняя панель, сталь, 300 мм
Распределительные шкафы | 33600 | 0000155290 | XMW1806FPC-SOND-RAL* | 107.8 | 127.204 | 1 | B | 3.3 | 5.244 | Передняя панель, сталь, 450 мм
Распределительные шкафы | 33600 | 0000155291 | XANP-MC-DOL0,06KW | 2.43 | 2.8674 | 10 | C | 0.004 | - | Шильдик, DOL 0.06KW
Распределительные шкафы | 33600 | 0000155292 | XANP-MC-DOL0,09KW | 2.43 | 2.8674 | 10 | C | 0.004 | 0.002048 | Шильдик, DOL 0.09KW
Распределительные шкафы | 33600 | 0000155293 | XANP-MC-DOL0,12KW | 2.43 | 2.8674 | 10 | C | 0.004 | 0.002048 | Шильдик, DOL 0.12KW
Распределительные шкафы | 33600 | 0000155294 | XANP-MC-DOL0,18KW | 2.43 | 2.8674 | 10 | C | 0.004 | 0.002048 | Шильдик, DOL 0.18KW
Распределительные шкафы | 33600 | 0000155295 | XANP-MC-DOL0,25KW | 2.43 | 2.8674 | 10 | C | 0.004 | 0.002048 | Шильдик, DOL 0.25KW
Распределительные шкафы | 33600 | 0000155296 | XANP-MC-DOL0,37KW | 2.43 | 2.8674 | 10 | C | 0.004 | 0.002048 | Шильдик, DOL 0.37KW
Распределительные шкафы | 33600 | 0000155297 | XANP-MC-DOL0,55KW | 2.43 | 2.8674 | 10 | C | 0.004 | 0.002048 | Шильдик, DOL 0.55KW
Распределительные шкафы | 33600 | 0000155298 | XANP-MC-DOL0,75KW | 2.43 | 2.8674 | 10 | C | 0.004 | 0.002048 | Шильдик, DOL 0.75KW
Распределительные шкафы | 33600 | 0000155299 | XANP-MC-DOL1,1KW | 2.43 | 2.8674 | 10 | C | 0.004 | 0.002048 | Шильдик, DOL 1.1KW
Распределительные шкафы | 33600 | 0000155300 | XANP-MC-DOL1,5KW | 2.43 | 2.8674 | 10 | C | 0.004 | 0.002048 | Шильдик, DOL 1.5KW
Распределительные шкафы | 33600 | 0000155301 | XANP-MC-DOL2,2KW | 2.43 | 2.8674 | 10 | C | 0.004 | 0.002048 | Шильдик, DOL 2.2KW
Распределительные шкафы | 33600 | 0000155302 | XANP-MC-DOL3KW | 2.43 | 2.8674 | 10 | C | 0.004 | 0.002048 | Шильдик, DOL 3KW
Распределительные шкафы | 33600 | 0000155303 | XANP-MC-DOL4KW | 2.43 | 2.8674 | 10 | C | 0.004 | 0.002048 | Шильдик, DOL 4KW
Распределительные шкафы | 33600 | 0000155304 | XANP-MC-DOL5,5KW | 2.43 | 2.8674 | 10 | C | 0.004 | 0.002048 | Шильдик, DOL 5.5KW
Распределительные шкафы | 33600 | 0000155305 | XANP-MC-DOL7,5KW | 2.43 | 2.8674 | 10 | C | 0.004 | 0.002048 | Шильдик, DOL 7.5KW
Распределительные шкафы | 33600 | 0000155306 | XANP-MC-DOL11KW | 2.43 | 2.8674 | 10 | C | 0.004 | 0.002048 | Шильдик, DOL 11KW
Распределительные шкафы | 33600 | 0000155307 | XANP-MC-DOL15KW | 2.43 | 2.8674 | 1 | C | 0.004 | 0.002048 | Шильдик, DOL 15KW
Распределительные шкафы | 33600 | 0000155308 | XANP-MC-DOL18,5KW | 2.43 | 2.8674 | 10 | C | 0.004 | 0.002368 | Шильдик, DOL 18.5KW
Распределительные шкафы | 33600 | 0000155309 | XANP-MC-DOL22KW | 2.43 | 2.8674 | 10 | C | 0.004 | 0.002368 | Шильдик, DOL 22KW
Распределительные шкафы | 33600 | 0000155310 | XANP-MC-DOL30KW | 2.43 | 2.8674 | 10 | C | 0.004 | 0.002368 | Шильдик, DOL 30KW
Распределительные шкафы | 33600 | 0000155311 | XANP-MC-DOL37KW | 2.43 | 2.8674 | 10 | C | 0.004 | 0.002368 | Шильдик, DOL 37KW
Распределительные шкафы | 33600 | 0000155312 | XANP-MC-DOL45KW | 2.43 | 2.8674 | 10 | C | 0.004 | 0.002368 | Шильдик, DOL 45KW
Распределительные шкафы | 33600 | 0000155313 | XANP-MC-DOL55KW | 2.43 | 2.8674 | 10 | C | 0.004 | 0.002368 | Шильдик, DOL 55KW
Распределительные шкафы | 33600 | 0000155314 | XANP-MC-DOL75KW | 2.43 | 2.8674 | 10 | C | 0.004 | 0.002368 | Шильдик, DOL 75KW
Распределительные шкафы | 33600 | 0000155315 | XANP-MC-DOL90KW | 2.43 | 2.8674 | 10 | C | 0.004 | 0.002368 | Шильдик, DOL 90KW
Распределительные шкафы | 33600 | 0000155316 | XANP-MC-DOL110KW | 2.43 | 2.8674 | 1 | C | 0.004 | 0.002368 | Шильдик, DOL 110KW
Распределительные шкафы | 33600 | 0000155317 | XANP-MC-DOL132KW | 2.43 | 2.8674 | 10 | C | 0.004 | 0.002368 | Шильдик, DOL 132KW
Распределительные шкафы | 33600 | 0000155318 | XANP-MC-DOL160KW | 2.43 | 2.8674 | 10 | C | 0.004 | 0.002368 | Шильдик, DOL 160KW
Распределительные шкафы | 33600 | 0000155319 | XANP-MC-DOL200KW | 2.43 | 2.8674 | 1 | C | 0.004 | 0.002368 | Шильдик, DOL 200KW
Распределительные шкафы | 33600 | 0000155320 | XANP-MC-FR0,06KW | 2.43 | 2.8674 | 10 | C | 0.004 | 0.002048 | Шильдик, FR 0.06KW
Распределительные шкафы | 33600 | 0000155321 | XANP-MC-FR0,09KW | 2.43 | 2.8674 | 10 | C | 0.004 | 0.002048 | Шильдик, FR 0.09KW
Распределительные шкафы | 33600 | 0000155322 | XANP-MC-FR0,12KW | 2.43 | 2.8674 | 10 | C | 0.004 | 0.002048 | Шильдик, FR 0.12KW
Распределительные шкафы | 33600 | 0000155323 | XANP-MC-FR0,18KW | 2.43 | 2.8674 | 10 | C | 0.004 | 0.002048 | Шильдик, FR 0.18KW
Распределительные шкафы | 33600 | 0000155324 | XANP-MC-FR0,25KW | 2.43 | 2.8674 | 10 | C | 0.004 | 0.002048 | Шильдик, FR 0.25KW
Распределительные шкафы | 33600 | 0000155325 | XANP-MC-FR0,37KW | 2.43 | 2.8674 | 10 | C | 0.004 | 0.002048 | Шильдик, FR 0.37KW
Распределительные шкафы | 33600 | 0000155326 | XANP-MC-FR0,55KW | 2.43 | 2.8674 | 10 | C | 0.004 | 0.002048 | Шильдик, FR 0.55KW
Распределительные шкафы | 33600 | 0000155327 | XANP-MC-FR0,75KW | 2.43 | 2.8674 | 10 | C | 0.004 | 0.002048 | Шильдик, FR 0.75KW
Распределительные шкафы | 33600 | 0000155328 | XANP-MC-FR1,1KW | 2.43 | 2.8674 | 10 | C | 0.004 | 0.002048 | Шильдик, FR 1.1KW
Распределительные шкафы | 33600 | 0000155329 | XANP-MC-FR1,5KW | 2.43 | 2.8674 | 10 | C | 0.004 | 0.002048 | Шильдик, FR 1.5KW
Распределительные шкафы | 33600 | 0000155330 | XANP-MC-FR2,2KW | 2.43 | 2.8674 | 10 | C | 0.004 | 0.002048 | Шильдик, FR 2.2KW
Распределительные шкафы | 33600 | 0000155331 | XANP-MC-FR3KW | 2.43 | 2.8674 | 10 | C | 0.004 | 0.002048 | Шильдик, FR 3KW
Распределительные шкафы | 33600 | 0000155332 | XANP-MC-FR4KW | 2.43 | 2.8674 | 10 | C | 0.004 | 0.002048 | Шильдик, FR 4KW
Распределительные шкафы | 33600 | 0000155333 | XANP-MC-FR5,5KW | 2.43 | 2.8674 | 10 | C | 0.004 | 0.002048 | Шильдик, FR 5.5KW
Распределительные шкафы | 33600 | 0000155334 | XANP-MC-FR7,5KW | 2.43 | 2.8674 | 10 | C | 0.004 | 0.002048 | Шильдик, FR 7.5KW
Распределительные шкафы | 33600 | 0000155335 | XANP-MC-FR11KW | 2.43 | 2.8674 | 10 | C | 0.004 | 0.002048 | Шильдик, FR 11KW
Распределительные шкафы | 33600 | 0000155336 | XANP-MC-FR15KW | 2.43 | 2.8674 | 1 | C | 0.004 | 0.002048 | Шильдик, FR 15KW
Распределительные шкафы | 33600 | 0000155337 | XANP-MC-FR18,5KW | 2.43 | 2.8674 | 10 | C | 0.004 | 0.002368 | Шильдик, FR 18.5KW
Распределительные шкафы | 33600 | 0000155338 | XANP-MC-FR22KW | 2.43 | 2.8674 | 10 | C | 0.004 | 0.002368 | Шильдик, FR 22KW
Распределительные шкафы | 33600 | 0000155339 | XANP-MC-FR30KW | 2.43 | 2.8674 | 10 | C | 0.004 | 0.002368 | Шильдик, FR 30KW
Распределительные шкафы | 33600 | 0000155340 | XANP-MC-FR37KW | 2.43 | 2.8674 | 10 | C | 0.004 | 0.002368 | Шильдик, FR 37KW
Распределительные шкафы | 33600 | 0000155341 | XANP-MC-FR45KW | 2.43 | 2.8674 | 10 | C | 0.004 | 0.002368 | Шильдик, FR 45KW
Распределительные шкафы | 33600 | 0000155342 | XANP-MC-FR55KW | 2.43 | 2.8674 | 10 | C | 0.004 | 0.002368 | Шильдик, FR 55KW
Распределительные шкафы | 33600 | 0000155343 | XANP-MC-FR75KW | 2.43 | 2.8674 | 10 | C | 0.004 | 0.002368 | Шильдик, FR 75KW
Распределительные шкафы | 33600 | 0000155344 | XANP-MC-FR90KW | 2.43 | 2.8674 | 10 | C | 0.004 | 0.002368 | Шильдик, FR 90KW
Распределительные шкафы | 33600 | 0000155345 | XANP-MC-FR110KW | 2.43 | 2.8674 | 10 | C | 0.004 | 0.002368 | Шильдик, FR 110KW
Распределительные шкафы | 33600 | 0000155346 | XANP-MC-FR132KW | 2.43 | 2.8674 | 10 | C | 0.004 | 0.002368 | Шильдик, FR 132KW
Распределительные шкафы | 33600 | 0000155347 | XANP-MC-FR160KW | 2.43 | 2.8674 | 10 | C | 0.004 | 0.002368 | Шильдик, FR 160KW
Распределительные шкафы | 33600 | 0000155348 | XANP-MC-FR200KW | 2.43 | 2.8674 | 10 | C | 0.004 | 0.002368 | Шильдик, FR 200KW
Распределительные шкафы | 33600 | 0000155349 | XANP-MC-SD5,5KW | 2.43 | 2.8674 | 10 | C | 0.004 | 0.002368 | Шильдик, SD 5.5KW
Распределительные шкафы | 33600 | 0000155350 | XANP-MC-SD7,5KW | 2.43 | 2.8674 | 10 | C | 0.004 | 0.002368 | Шильдик, SD 7.5KW
Распределительные шкафы | 33600 | 0000155351 | XANP-MC-SD11KW | 2.43 | 2.8674 | 10 | C | 0.004 | 0.002368 | Шильдик, SD 11KW
Распределительные шкафы | 33600 | 0000155352 | XANP-MC-SD15KW | 2.43 | 2.8674 | 10 | C | 0.004 | 0.002368 | Шильдик, SD 15KW
Распределительные шкафы | 33600 | 0000155353 | XANP-MC-SD18,5KW | 2.43 | 2.8674 | 10 | C | 0.004 | 0.002368 | Шильдик, SD 18.5KW
Распределительные шкафы | 33600 | 0000155354 | XANP-MC-SD22KW | 2.43 | 2.8674 | 10 | C | 0.004 | 0.002368 | Шильдик, SD 22KW
Распределительные шкафы | 33600 | 0000155355 | XANP-MC-SD30KW | 2.43 | 2.8674 | 10 | C | 0.004 | 0.002368 | Шильдик, SD 30KW
Распределительные шкафы | 33600 | 0000155356 | XANP-MC-SD37KW | 2.43 | 2.8674 | 10 | C | 0.004 | 0.002368 | Шильдик, SD 37KW
Распределительные шкафы | 33600 | 0000155357 | XANP-MC-SD45KW | 2.43 | 2.8674 | 10 | C | 0.004 | 0.002368 | Шильдик, SD 45KW
Распределительные шкафы | 33600 | 0000155358 | XANP-MC-SD55KW | 2.43 | 2.8674 | 10 | C | 0.004 | 0.002368 | Шильдик, SD 55KW
Распределительные шкафы | 33600 | 0000155359 | XANP-MC-SD75KW | 2.43 | 2.8674 | 10 | C | 0.004 | 0.002368 | Шильдик, SD 75KW
Распределительные шкафы | 33600 | 0000155360 | XANP-MC-SD90KW | 2.43 | 2.8674 | 10 | C | 0.004 | 0.002368 | Шильдик, SD 90KW
Распределительные шкафы | 33600 | 0000155361 | XANP-MC-SD110KW | 2.43 | 2.8674 | 10 | C | 0.004 | 0.002368 | Шильдик, SD 110KW
Распределительные шкафы | 33600 | 0000155362 | XANP-MC-SD132KW | 2.43 | 2.8674 | 10 | C | 0.004 | 0.002368 | Шильдик, SD 132KW
Распределительные шкафы | 33600 | 0000155363 | XANP-MC-SD160KW | 2.43 | 2.8674 | 10 | C | 0.004 | 0.002368 | Шильдик, SD 160KW
Распределительные шкафы | 33600 | 0000155364 | XANP-MC-SD200KW | 2.43 | 2.8674 | 10 | C | 0.004 | 0.002368 | Шильдик, SD 200KW
Распределительные шкафы | 33600 | 0000155365 | XANP-MC-SD250KW | 2.43 | 2.8674 | 10 | C | 0.004 | 0.002368 | Шильдик, SD 250KW
Распределительные шкафы | 33600 | 0000155366 | XANP-MC-FE20A | 2.43 | 2.8674 | 10 | C | 0.004 | 0.002368 | Шильдик, FE 20A
Распределительные шкафы | 33600 | 0000155367 | XANP-MC-FE25A | 2.43 | 2.8674 | 10 | C | 0.004 | 0.002368 | Шильдик, FE 25A
Распределительные шкафы | 33600 | 0000155368 | XANP-MC-FE32A | 2.43 | 2.8674 | 10 | C | 0.004 | 0.002368 | Шильдик, FE 32A
Распределительные шкафы | 33600 | 0000155369 | XANP-MC-FE40A | 2.43 | 2.8674 | 10 | C | 0.004 | 0.002368 | Шильдик, FE 40A
Распределительные шкафы | 33600 | 0000155370 | XANP-MC-FE50A | 2.43 | 2.8674 | 10 | C | 0.004 | 0.002368 | Шильдик, FE 50A
Распределительные шкафы | 33600 | 0000155371 | XANP-MC-FE63A | 2.43 | 2.8674 | 10 | C | 0.004 | 0.002368 | Шильдик, FE 63A
Распределительные шкафы | 33600 | 0000155372 | XANP-MC-FE80A | 2.43 | 2.8674 | 10 | C | 0.004 | 0.002368 | Шильдик, FE 80A
Распределительные шкафы | 33600 | 0000155373 | XANP-MC-FE100A | 2.43 | 2.8674 | 10 | C | 0.004 | 0.002368 | Шильдик, FE 100A
Распределительные шкафы | 33600 | 0000155374 | XANP-MC-FE125A | 2.43 | 2.8674 | 10 | C | 0.004 | 0.002368 | Шильдик, FE 125A
Распределительные шкафы | 33600 | 0000155375 | XANP-MC-FE160A | 2.43 | 2.8674 | 10 | C | 0.004 | 0.002368 | Шильдик, FE 160A
Распределительные шкафы | 33600 | 0000155376 | XANP-MC-FE200A | 2.43 | 2.8674 | 1 | C | 0.004 | 0.002368 | Шильдик, FE 200A
Распределительные шкафы | 33600 | 0000155377 | XANP-MC-FE250A | 2.43 | 2.8674 | 10 | C | 0.004 | 0.002368 | Шильдик, FE 250A
Распределительные шкафы | 33600 | 0000155378 | XANP-MC-FE300A | 2.43 | 2.8674 | 10 | C | 0.004 | 0.002368 | Шильдик, FE 300A
Распределительные шкафы | 33600 | 0000155379 | XANP-MC-FE320A | 2.43 | 2.8674 | 10 | C | 0.004 | 0.002368 | Шильдик, FE 320A
Распределительные шкафы | 33600 | 0000155380 | XANP-MC-FE400A | 2.43 | 2.8674 | 10 | C | 0.004 | 0.002368 | Шильдик, FE 400A
Распределительные шкафы | 33600 | 0000155382 | XANP-MC-FE630A | 2.43 | 2.8674 | 10 | C | 0.004 | 0.002368 | Шильдик, FE 630A
Распределительные шкафы | 33600 | 0000155383 | XANP-MC-FC20A | 2.43 | 2.8674 | 10 | C | 0.004 | 0.002368 | Шильдик, FC 20A
Распределительные шкафы | 33600 | 0000155384 | XANP-MC-FC25A | 2.43 | 2.8674 | 10 | C | 0.004 | 0.002368 | Шильдик, FC 25A
Распределительные шкафы | 33600 | 0000155385 | XANP-MC-FC32A | 2.43 | 2.8674 | 10 | C | 0.004 | 0.002368 | Шильдик, FC 32A
Распределительные шкафы | 33600 | 0000155386 | XANP-MC-FC40A | 2.43 | 2.8674 | 10 | C | 0.004 | 0.002368 | Шильдик, FC 40A
Распределительные шкафы | 33600 | 0000155387 | XANP-MC-FC50A | 2.43 | 2.8674 | 10 | C | 0.004 | 0.002368 | Шильдик, FC 50A
Распределительные шкафы | 33600 | 0000155388 | XANP-MC-FC63A | 2.43 | 2.8674 | 10 | C | 0.004 | 0.002368 | Шильдик, FC 63A
Распределительные шкафы | 33600 | 0000155389 | XANP-MC-FC80A | 2.43 | 2.8674 | 10 | C | 0.004 | 0.002368 | Шильдик, FC 80A
Распределительные шкафы | 33600 | 0000155390 | XANP-MC-FC100A | 2.43 | 2.8674 | 10 | C | 0.004 | 0.002368 | Шильдик, FC 100A
Распределительные шкафы | 33600 | 0000155391 | XANP-MC-FC125A | 2.43 | 2.8674 | 10 | C | 0.004 | 0.002368 | Шильдик, FC 125A
Распределительные шкафы | 33600 | 0000155392 | XANP-MC-FC160A | 2.43 | 2.8674 | 10 | C | 0.004 | 0.002368 | Шильдик, FC 160A
Распределительные шкафы | 33600 | 0000155393 | XANP-MC-FC200A | 2.43 | 2.8674 | 10 | C | 0.004 | 0.002368 | Шильдик, FC 200A
Распределительные шкафы | 33600 | 0000155394 | XANP-MC-FC250A | 2.43 | 2.8674 | 10 | C | 0.004 | 0.002368 | Шильдик, FC 250A
Распределительные шкафы | 33600 | 0000155395 | XANP-MC-FC300A | 2.43 | 2.8674 | 10 | C | 0.004 | 0.002368 | Шильдик, FC 300A
Распределительные шкафы | 33600 | 0000155397 | XANP-MC-FC400A | 2.43 | 2.8674 | 10 | C | 0.004 | 0.002368 | Шильдик, FC 400A
Распределительные шкафы | 33600 | 0000155399 | XANP-MC-FC630A | 2.43 | 2.8674 | 10 | C | 0.004 | 0.002368 | Шильдик, FC 630A
Распределительные шкафы | 33600 | 0000155400 | XANP-MC-EMPTY | 2.43 | 2.8674 | 1 | D | 0.002 | 0.001184 | Шильдик
Распределительные шкафы | 33600 | 0000155401 | XMW-ICL-630-3 | 172.59 | 203.6562 | 1 | B | 1.5 | 1.65 | Контактный элемент
Распределительные шкафы | 33600 | 0000155402 | XMW-ICL-630-4 | 228.83 | 270.0194 | 1 | B | 1.8 | 1.65 | Контактный элемент
Распределительные шкафы | 33600 | 0000155541 | XMW-AC-1-S | 17.11 | 20.1898 | 1 | A | 0.65 | 0.0048 | Дополнительный контакт
Распределительные шкафы | 33600 | 0000155542 | XSFDR10-X1-B | 46.35 | 54.693 | 1 | B | 2.5 | 20 | Внешний элемент
Распределительные шкафы | 33600 | 0000155543 | XSFDR12-X1-B | 51.86 | 61.1948 | 1 | B | 3 | 24 | Внешний элемент
Распределительные шкафы | 33600 | 0000155544 | XMW-I-BD350 | 42.51 | 50.1618 | 1 | B | 0.06 | 0.07875 | Блокировочный трос
Распределительные шкафы | 33600 | 0000158113 | XANP-MC-DOL250KW | 2.43 | 2.8674 | 10 | C | 0.004 | 0.002368 | Шильдик
Распределительные шкафы | 33600 | 0000158114 | XANP-MC-FR250KW | 2.43 | 2.8674 | 10 | C | 0.004 | 0.002368 | Шильдик
Распределительные шкафы | 33600 | 0000158115 | XANP-MC-FE16A | 2.43 | 2.8674 | 10 | C | 0.004 | 0.002368 | Шильдик
Распределительные шкафы | 33600 | 0000158116 | XSPTF1006-MC | 74.69 | 88.1342 | 1 | B | 6.2 | 13.5 | Верхняя панель (ДхШ) 1000x600 мм фланцы
Распределительные шкафы | 33600 | 0000158117 | XSPTF1206-MC | 81.06 | 95.6508 | 1 | B | 7.4 | 16.5 | Верхняя панель (ДхШ) 1200x600 мм фланцы
Распределительные шкафы | 33600 | 0000158118 | XSPTF1008-MC | 86.06 | 101.5508 | 1 | B | 8.5 | 18.9 | Верхняя панель (ДхШ) 1000x800 мм фланцы
Распределительные шкафы | 33600 | 0000158119 | XSPTF1208-MC | 94.87 | 111.9466 | 1 | B | 10.3 | 23.1 | Верхняя панель (ДхШ) 1200x800 мм фланцы
Распределительные шкафы | 33600 | 0000158120 | XSPBM1006-MC | 73.16 | 86.3288 | 1 | B | 6.2 | 13.5 | Верхняя панель (ДхШ) 1000x600 мм составные
Распределительные шкафы | 33600 | 0000158121 | XSPBM1206-MC | 79.18 | 93.4324 | 1 | B | 7.4 | 16.5 | Верхняя панель (ДхШ) 1200x600 мм составные
Распределительные шкафы | 33600 | 0000158122 | XSPBM1008-MC | 84.54 | 99.7572 | 1 | B | 8.5 | 18.9 | Верхняя панель (ДхШ) 1000x800 мм составные
Распределительные шкафы | 33600 | 0000158123 | XSPBM1208-MC | 92.69 | 109.3742 | 1 | B | 10.3 | 23.1 | Верхняя панель (ДхШ) 1200x800 мм составные
Распределительные шкафы | 33600 | 0000158651 | PIFT1L300 | 820.52 | 968.2136 | 1 | B | 6.103 | 12.3074 | Держатель/разъединитель, 250А, размер 1
Распределительные шкафы | 33600 | 0000158653 | PIFT1L300CE | 1301.07 | 1535.2626 | 1 | D | 6.523 | 12.3074 | Держатель/разъединитель, 250А, размер 1
Распределительные шкафы | 33600 | 0000158702 | PIFT1L311C251MM | 930.5 | 1097.99 | 1 | D | 6.533 | 12.3074 | Держатель/разъединитель, 250А, размер 1
Распределительные шкафы | 33600 | 0000158790 | PIFT1L331C251CCA | 1201.02 | 1417.2036 | 1 | D | 6.973 | 12.3074 | Держатель/разъединитель, 250А, размер 1
Распределительные шкафы | 33600 | 0000158792 | PIFT1L331C251CCAE | 1678.87 | 1981.0666 | 1 | D | 7.101 | 12.3074 | Держатель/разъединитель, 250А, размер 1
Распределительные шкафы | 33600 | 0000158858 | PIFT1L311C255MM | 930.5 | 1097.99 | 1 | D | 6.533 | 12.3074 | Держатель/разъединитель, 250А, размер 1
Распределительные шкафы | 33600 | 0000159017 | PIFT1L400 | 1529.89 | 1805.2702 | 1 | B | 10.601 | 8.1774 | Держатель/разъединитель, 250А, 4 полюса, размер 1
Распределительные шкафы | 33600 | 0000159156 | PIFT1L431C251CCA | 1910.35 | 2254.213 | 1 | D | 11.471 | 8.1774 | Держатель/разъединитель, 250А, 4 полюса, размер 1
Распределительные шкафы | 33600 | 0000159158 | PIFT1L431C251CCAE | 2388.2 | 2818.076 | 1 | D | 11.599 | 8.1774 | Держатель/разъединитель, 250А, 4 полюса, размер 1
Распределительные шкафы | 33600 | 0000159383 | PIFT1H300 | 1064.86 | 1256.5348 | 1 | D | 6.103 | 12.3074 | Держатель-разъединитель , 250А
Распределительные шкафы | 33600 | 0000159385 | PIFT1H300CE | 1413.35 | 1667.753 | 1 | D | 6.523 | 12.3074 | Держатель/разъединитель, 250А, размер 1
Распределительные шкафы | 33600 | 0000159434 | PIFT1H311C251MM | 1042.82 | 1230.5276 | 1 | D | 6.533 | 12.3074 | Держатель/разъединитель, 250А, размер 1
Распределительные шкафы | 33600 | 0000159522 | PIFT1H331C251CCA | 1313.3 | 1549.694 | 1 | D | 6.973 | 12.3074 | Держатель/разъединитель, 250А, размер 1
Распределительные шкафы | 33600 | 0000159524 | PIFT1H331C251CCAE | 1791.15 | 2113.557 | 1 | D | 7.101 | 12.3074 | Держатель/разъединитель, 250А, размер 1
Распределительные шкафы | 33600 | 0000159590 | PIFT1H311C255MM | 1042.82 | 1230.5276 | 1 | D | 6.533 | 12.3074 | Держатель/разъединитель, 250А, размер 1
Распределительные шкафы | 33600 | 0000159749 | PIFT1H400 | 1652.35 | 1949.773 | 1 | D | 10.601 | 8.1774 | Держатель/разъединитель, 250А, 4 полюса, размер 1
Распределительные шкафы | 33600 | 0000159888 | PIFT1H431C251CCA | 2032.85 | 2398.763 | 1 | D | 11.471 | 8.1774 | Держатель/разъединитель, 250А, 4 полюса, размер 1
Распределительные шкафы | 33600 | 0000159890 | PIFT1H431C251CCAE | 2510.7 | 2962.626 | 1 | D | 11.599 | 8.1774 | Держатель/разъединитель, 250А, 4 полюса, размер 1
Распределительные шкафы | 33600 | 0000160115 | PIFT2L300 | 1241.15 | 1464.557 | 1 | B | 13.646 | 8.1774 | Держатель/разъединитель, 400А, размер 2
Распределительные шкафы | 33600 | 0000160117 | PIFT2L300CE | 1721.66 | 2031.5588 | 1 | D | 13.948 | 8.1774 | Держатель/разъединитель, 400А, размер 2
Распределительные шкафы | 33600 | 0000160166 | PIFT2L311C401MM | 1351.1 | 1594.298 | 1 | D | 13.944 | 8.1774 | Держатель/разъединитель, 400А, размер 2
Распределительные шкафы | 33600 | 0000160254 | PIFT2L331C401CCA | 1621.61 | 1913.4998 | 1 | D | 14.334 | 8.1774 | Держатель/разъединитель, 400А, размер 2
Распределительные шкафы | 33600 | 0000160256 | PIFT2L331C401CCAE | 2099.46 | 2477.3628 | 1 | D | 14.454 | 8.1774 | Держатель/разъединитель, 400А, размер 2
Распределительные шкафы | 33600 | 0000160322 | PIFT2L311C405MM | 1351.1 | 1594.298 | 1 | D | 13.944 | 8.1774 | Держатель/разъединитель, 400А, размер 2
Распределительные шкафы | 33600 | 0000160481 | PIFT2L400 | 2200.9 | 2597.062 | 1 | B | 23.146 | 16.4374 | Держатель/разъединитель, 400А, 4 полюса, размер 2
Распределительные шкафы | 33600 | 0000160620 | PIFT2L431C401CCA | 2581.36 | 3046.0048 | 1 | D | 23.834 | 16.4374 | Держатель/разъединитель, 400А, 4 полюса, размер 2
Распределительные шкафы | 33600 | 0000160622 | PIFT2L431C401CCAE | 3059.21 | 3609.8678 | 1 | D | 23.954 | 16.4374 | Держатель/разъединитель, 400А, 4 полюса, размер 2
Распределительные шкафы | 33600 | 0000160847 | PIFT2H300 | 1709.33 | 2017.0094 | 1 | D | 13.646 | 8.1774 | Держатель-разъединитель , 400А
Распределительные шкафы | 33600 | 0000160849 | PIFT2H300CE | 1977.93 | 2333.9574 | 1 | D | 13.948 | 8.1774 | Держатель/разъединитель, 400А, размер 2
Распределительные шкафы | 33600 | 0000160898 | PIFT2H311C401MM | 1607.39 | 1896.7202 | 1 | D | 13.944 | 8.1774 | Держатель/разъединитель, 400А, размер 2
Распределительные шкафы | 33600 | 0000160986 | PIFT2H331C401CCA | 1877.88 | 2215.8984 | 1 | D | 14.334 | 8.1774 | Держатель/разъединитель, 400А, размер 2
Распределительные шкафы | 33600 | 0000160988 | PIFT2H331C401CCAE | 2355.73 | 2779.7614 | 1 | D | 14.454 | 8.1774 | Держатель/разъединитель, 400А, размер 2
Распределительные шкафы | 33600 | 0000161054 | PIFT2H311C405MM | 1607.39 | 1896.7202 | 1 | D | 13.944 | 8.1774 | Держатель/разъединитель, 400А, размер 2
Распределительные шкафы | 33600 | 0000161213 | PIFT2H400 | 2657.12 | 3135.4016 | 1 | D | 23.146 | 16.4374 | Держатель/разъединитель, 400А, 4 полюса, размер 2
Распределительные шкафы | 33600 | 0000161352 | PIFT2H431C401CCA | 3037.58 | 3584.3444 | 1 | D | 23.834 | 16.4374 | Держатель/разъединитель, 400А, 4 полюса, размер 2
Распределительные шкафы | 33600 | 0000161354 | PIFT2H431C401CCAE | 3515.44 | 4148.2192 | 1 | D | 23.954 | 16.4374 | Держатель/разъединитель, 400А, 4 полюса, размер 2
Распределительные шкафы | 33600 | 0000161579 | PIFT3L300 | 1316.56 | 1553.5408 | 1 | B | 13.851 | 8.1774 | Держатель/разъединитель, 630А, размер 3
Распределительные шкафы | 33600 | 0000161581 | PIFT3L300CE | 1797.07 | 2120.5426 | 1 | D | 14.154 | 8.1774 | Держатель/разъединитель, 630А, размер 3
Распределительные шкафы | 33600 | 0000161645 | PIFT3L311C601MM | 1426.54 | 1683.3172 | 1 | D | 14.168 | 8.1774 | Держатель/разъединитель, 630А, размер 3
Распределительные шкафы | 33600 | 0000161757 | PIFT3L331C601CCA | 1697.02 | 2002.4836 | 1 | D | 14.662 | 8.1774 | Держатель/разъединитель, 630А, размер 3
Распределительные шкафы | 33600 | 0000161759 | PIFT3L331C601CCAE | 2174.88 | 2566.3584 | 1 | D | 14.717 | 8.1774 | Держатель/разъединитель, 630А, размер 3
Распределительные шкафы | 33600 | 0000161840 | PIFT3L311C605MM | 1426.54 | 1683.3172 | 1 | D | 14.168 | 8.1774 | Держатель/разъединитель, 630А, размер 3
Распределительные шкафы | 33600 | 0000162035 | PIFT3L400 | 2335.09 | 2755.4062 | 1 | B | 23.419 | 16.4374 | Держатель/разъединитель, 630А, 4 полюса, размер 3
Распределительные шкафы | 33600 | 0000162213 | PIFT3L431C601CCA | 2715.59 | 3204.3962 | 1 | D | 24.23 | 16.4374 | Держатель/разъединитель, 630А, 4 полюса, размер 3
Распределительные шкафы | 33600 | 0000162215 | PIFT3L431C601CCAE | 3193.44 | 3768.2592 | 1 | D | 24.285 | 16.4374 | Держатель/разъединитель, 630А, 4 полюса, размер 3
Распределительные шкафы | 33600 | 0000162491 | PIFT3H300 | 1790.81 | 2113.1558 | 1 | D | 13.851 | 8.1774 | Держатель-разъединитель , 630А
Распределительные шкафы | 33600 | 0000162493 | PIFT3H300CE | 2049.3 | 2418.174 | 1 | D | 14.154 | 8.1774 | Держатель/разъединитель, 630А, размер 3
Распределительные шкафы | 33600 | 0000162557 | PIFT3H311C601MM | 1678.76 | 1980.9368 | 1 | D | 14.168 | 8.1774 | Держатель/разъединитель, 630А, размер 3
Распределительные шкафы | 33600 | 0000162669 | PIFT3H331C601CCA | 1949.24 | 2300.1032 | 1 | D | 14.662 | 8.1774 | Держатель/разъединитель, 630А, размер 3
Распределительные шкафы | 33600 | 0000162671 | PIFT3H331C601CCAE | 2427.1 | 2863.978 | 1 | D | 14.717 | 8.1774 | Держатель/разъединитель, 630А, размер 3
Распределительные шкафы | 33600 | 0000162752 | PIFT3H311C605MM | 1678.76 | 1980.9368 | 1 | D | 14.168 | 8.1774 | Держатель/разъединитель, 630А, размер 3
Распределительные шкафы | 33600 | 0000162947 | PIFT3H400 | 2784.55 | 3285.769 | 1 | D | 23.419 | 16.4374 | Держатель/разъединитель, 630А, 4 полюса, размер 3
Распределительные шкафы | 33600 | 0000163125 | PIFT3H431C601CCA | 3165.01 | 3734.7118 | 1 | D | 24.23 | 16.4374 | Держатель/разъединитель, 630А, 4 полюса, размер 3
Распределительные шкафы | 33600 | 0000163127 | PIFT3H431C601CCAE | 3642.86 | 4298.5748 | 1 | D | 24.285 | 16.4374 | Держатель/разъединитель, 630А, 4 полюса, размер 3
Распределительные шкафы | 33600 | 0000163403 | PIFT0L300 | 456.97 | 539.2246 | 1 | B | 4.319 | 8.1774 | Держатель/разъединитель, 160А, размер 00
Распределительные шкафы | 33600 | 0000163405 | PIFT0L300CE | 937.49 | 1106.2382 | 1 | D | 4.705 | 8.1774 | Держатель/разъединитель, 160А, размер 00
Распределительные шкафы | 33600 | 0000163429 | PIFT0L311C151MM | 566.92 | 668.9656 | 1 | D | 4.714 | 8.1774 | Держатель/разъединитель, 160А, размер 00
Распределительные шкафы | 33600 | 0000163477 | PIFT0L331C151CCA | 837.43 | 988.1674 | 1 | D | 5.15 | 8.1774 | Держатель/разъединитель, 160А, размер 00
Распределительные шкафы | 33600 | 0000163479 | PIFT0L331C151CCAE | 1315.29 | 1552.0422 | 1 | D | 5.204 | 8.1774 | Держатель/разъединитель, 160А, размер 00
Распределительные шкафы | 33600 | 0000163520 | PIFT0L311C155MM | 566.92 | 668.9656 | 1 | D | 4.714 | 8.1774 | Держатель/разъединитель, 160А, размер 00
Распределительные шкафы | 33600 | 0000163619 | PIFT0L400 | 805.24 | 950.1832 | 1 | B | 7.842 | 16.4374 | Держатель/разъединитель, 160А, 4 полюса, размер 00
Распределительные шкафы | 33600 | 0000163693 | PIFT0L431C151CCA | 1185.7 | 1399.126 | 1 | D | 8.673 | 16.4374 | Держатель/разъединитель, 160А, 4 полюса, размер 00
Распределительные шкафы | 33600 | 0000163695 | PIFT0L431C151CCAE | 1663.55 | 1962.989 | 1 | D | 8.727 | 16.4374 | Держатель/разъединитель, 160А, 4 полюса, размер 00
Распределительные шкафы | 33600 | 0000163835 | PIFT0H300 | 558.8 | 659.384 | 1 | D | 4.319 | 8.1774 | Держатель-разъединитель , 160А
Распределительные шкафы | 33600 | 0000163837 | PIFT0H300CE | 970.03 | 1144.6354 | 1 | D | 4.705 | 8.1774 | Держатель/разъединитель, 160А, размер 00
Распределительные шкафы | 33600 | 0000163861 | PIFT0H311C151MM | 599.5 | 707.41 | 1 | D | 4.714 | 8.1774 | Держатель/разъединитель, 160А, размер 00
Распределительные шкафы | 33600 | 0000163909 | PIFT0H331C151CCA | 870.02 | 1026.6236 | 1 | D | 5.15 | 8.1774 | Держатель/разъединитель, 160А, размер 00
Распределительные шкафы | 33600 | 0000163911 | PIFT0H331C151CCAE | 1347.83 | 1590.4394 | 1 | D | 5.204 | 8.1774 | Держатель/разъединитель, 160А, размер 00
Распределительные шкафы | 33600 | 0000163952 | PIFT0H311C155MM | 599.5 | 707.41 | 1 | D | 4.714 | 8.1774 | Держатель/разъединитель, 160А, размер 00
Распределительные шкафы | 33600 | 0000164051 | PIFT0H400 | 869.88 | 1026.4584 | 1 | D | 7.842 | 16.4374 | Держатель/разъединитель, 160А, 4 полюса, размер 00
Распределительные шкафы | 33600 | 0000164125 | PIFT0H431C151CCA | 1250.37 | 1475.4366 | 1 | D | 8.673 | 16.4374 | Держатель/разъединитель, 160А, 4 полюса, размер 00
Распределительные шкафы | 33600 | 0000164127 | PIFT0H431C151CCAE | 1728.22 | 2039.2996 | 1 | D | 8.727 | 16.4374 | Держатель/разъединитель, 160А, 4 полюса, размер 00
Распределительные шкафы | 33600 | 0000164347 | XPIX40FBMCB0610 | 64.5 | 76.11 | 1 | B | 4.4 | 28.4972 | Разделительная панель защиты от дуги для выключателей IZMX/IZM
Распределительные шкафы | 33600 | 0000164348 | XPIX40WBMCB0610 | 58.09 | 68.5462 | 1 | B | 4.4 | 28.4972 | Разделительная панель
Распределительные шкафы | 33600 | 0000164349 | XPIX40FBMCB0606 | 37.27 | 43.9786 | 1 | B | 1.7 | 16.9726 | Разделительная панель
Распределительные шкафы | 33600 | 0000166220 | XPIX40WBMCB0606 | 40.89 | 48.2502 | 1 | B | 1.7 | 16.9726 | Разделительная панель
Распределительные шкафы | 33600 | 0000166221 | XPIX40FBMCB0608 | 56.09 | 66.1862 | 1 | B | 3 | 23.6416 | Разделительная панель защиты от дуги для выключателей IZMX/IZM
Распределительные шкафы | 33600 | 0000166222 | XPIX40WBMCB0608 | 55.18 | 65.1124 | 1 | D | 3 | 23.6416 | Разделительная панель
Распределительные шкафы | 33600 | 0000166239 | XPMMB0603 | 23.2 | 27.376 | 1 | D | 1.15 | 5.1816 | Разделительная панель
Распределительные шкафы | 33600 | 0000166240 | XPMMB0803 | 122.07 | 144.0426 | 1 | D | 1.5 | 7.2136 | Разделительная панель
Распределительные шкафы | 33600 | 0000166271 | ASPIFT00SG | 31.33 | 36.9694 | 1 | B | 0.163 | 0.6815 | Направляющие для установки держателя-разъединителя размера 00
Распределительные шкафы | 33600 | 0000166272 | ASPIFT1SG | 34.61 | 40.8398 | 1 | B | 0.176 | 1.0223 | Направляющие для установки держателя-разъединителя размера 1
Распределительные шкафы | 33600 | 0000166273 | ASPIFT23SG | 41.45 | 48.911 | 1 | B | 0.34 | 2.0445 | Направляющие для установки держателя-разъединителя размеров 2-3
Распределительные шкафы | 33600 | 0000166274 | ASPIFT00CS | 51.06 | 60.2508 | 1 | B | 0.196 | 0.4128 | Разделитель кабелей для держателя/разъединителя, размер 00
Распределительные шкафы | 33600 | 0000166275 | ASPIFT1CS | 53.93 | 63.6374 | 1 | B | 0.179 | 0.4472 | Разделитель кабелей для держателя/разъединителя, размер 1
Распределительные шкафы | 33600 | 0000166276 | ASPIFT23CS | 53.93 | 63.6374 | 1 | B | 0.328 | 0.7667 | Разделитель кабелей для держателя/разъединителя, размер 2-3
Распределительные шкафы | 33600 | 0000166277 | ASPIFTURP | 5.93 | 6.9974 | 1 | B | 0.011 | 0.044352 | Клеммные крышки
Распределительные шкафы | 33600 | 0000166278 | ASPIFTUSC | 34.64 | 40.8752 | 1 | B | 0.05 | 0.11655 | клеммный зажим на 16 проводников
Распределительные шкафы | 33600 | 0000166279 | ASPIFT00CL | 11.88 | 14.0184 | 1 | B | 0.049 | 0.12866 | Блокировка для держателя/разъединителя, размер 00
Распределительные шкафы | 33600 | 0000166280 | ASPIFT23CL | 13.12 | 15.4816 | 1 | B | 0.102 | 0.36816 | Блокировка для держателя/разъединителя, размер 2-3
Распределительные шкафы | 33600 | 0000166281 | ASPIFTUDT | 30.07 | 35.4826 | 1 | D | 0.179 | 0.62322 | Набор для вытаскивания держателя/разъединителя
Распределительные шкафы | 33600 | 0000166282 | ASPIFT00PC | 40.1 | 47.318 | 1 | D | 0.23 | 1.475 | Панель держателя/разъединителя, прозрачная, типоразмер 00
Распределительные шкафы | 33600 | 0000166283 | ASPIFT1PC | 72.65 | 85.727 | 1 | D | 0.401 | 2.2125 | Панель держателя/разъединителя, прозрачная, типоразмер 1
Распределительные шкафы | 33600 | 0000166284 | ASPIFT23PC | 107.18 | 126.4724 | 1 | D | 0.641 | 4.425 | Панель держателя/разъединителя, прозрачная, типоразмер 2-3
Распределительные шкафы | 33600 | 0000166285 | ASPIFT00SC | 136.47 | 161.0346 | 1 | D | 0.435 | 2.736 | Панель держателя/разъединителя, с ручкой переключения, типоразмер 00
Распределительные шкафы | 33600 | 0000166286 | ASPIFT1SC | 190.82 | 225.1676 | 1 | D | 0.565 | 4.104 | Панель держателя/разъединителя, с ручкой переключения, типоразмер 1
Распределительные шкафы | 33600 | 0000166287 | ASPIFT2SC | 220.96 | 260.7328 | 1 | D | 0.766 | 8.208 | Панель держателя/разъединителя, с ручкой переключения, типоразмер 2
Распределительные шкафы | 33600 | 0000166288 | ASPIFT3SC | 220.96 | 260.7328 | 1 | D | 0.766 | 8.208 | Панель держателя/разъединителя, с ручкой переключения, типоразмер 3
Распределительные шкафы | 33600 | 0000166289 | ASPIFTUAX | 24.36 | 28.7448 | 1 | D | 0.028 | 0.01521 | Дополнительный контакт 1НО+1НЗ
Распределительные шкафы | 33600 | 0000166290 | ASPIFT00CT1AM120 | 140.72 | 166.0496 | 1 | D | 0.084 | 0.15206 | Амперметр для держателя/разъединителя, типоразмер 00
Распределительные шкафы | 33600 | 0000166291 | ASPIFT00CT1AM300 | 140.72 | 166.0496 | 1 | D | 0.084 | 0.15206 | Амперметр для держателя/разъединителя, типоразмер 00
Распределительные шкафы | 33600 | 0000166292 | ASPIFTUCT1AM120 | 140.72 | 166.0496 | 1 | D | 0.084 | 0.15206 | Амперметр для держателя/разъединителя, типоразмер 1-3
Распределительные шкафы | 33600 | 0000166293 | ASPIFTUCT1AM200 | 140.72 | 166.0496 | 1 | D | 0.084 | 0.15206 | Амперметр для держателя/разъединителя, типоразмер 1-3
Распределительные шкафы | 33600 | 0000166294 | ASPIFTUCT1AM400 | 140.72 | 166.0496 | 1 | D | 0.084 | 0.15206 | Амперметр для держателя/разъединителя, типоразмер 1-3
Распределительные шкафы | 33600 | 0000166295 | ASPIFTUCT1AM600 | 140.72 | 166.0496 | 1 | D | 0.084 | 0.15206 | Амперметр для держателя/разъединителя, типоразмер 1-3
Распределительные шкафы | 33600 | 0000166296 | ASPIFTUCT1AM800 | 140.72 | 166.0496 | 1 | D | 0.084 | 0.15206 | Амперметр для держателя/разъединителя, типоразмер 1-3
Распределительные шкафы | 33600 | 0000166297 | ASPIFTUCT1AM1200 | 140.72 | 166.0496 | 1 | D | 0.084 | 0.15206 | Амперметр для держателя/разъединителя, типоразмер 1-3
Распределительные шкафы | 33600 | 0000166298 | ASPIFT00CT5AM120 | 140.72 | 166.0496 | 1 | D | 0.084 | 0.15206 | Амперметр для держателя/разъединителя, типоразмер 00
Распределительные шкафы | 33600 | 0000166299 | ASPIFT00CT5AM300 | 140.72 | 166.0496 | 1 | D | 0.084 | 0.15206 | Амперметр для держателя/разъединителя, типоразмер 00
Распределительные шкафы | 33600 | 0000166300 | ASPIFTUCT5AM120 | 140.72 | 166.0496 | 1 | D | 0.084 | 0.15206 | Амперметр для держателя/разъединителя, типоразмер 1-3
Распределительные шкафы | 33600 | 0000166301 | ASPIFTUCT5AM200 | 140.72 | 166.0496 | 1 | D | 0.084 | 0.15206 | Амперметр для держателя/разъединителя, типоразмер 1-3
Распределительные шкафы | 33600 | 0000166302 | ASPIFTUCT5AM400 | 140.72 | 166.0496 | 1 | D | 0.084 | 0.15206 | Амперметр для держателя/разъединителя, типоразмер 1-3
Распределительные шкафы | 33600 | 0000166303 | ASPIFTUCT5AM600 | 140.72 | 166.0496 | 1 | D | 0.084 | 0.15206 | Амперметр для держателя/разъединителя, типоразмер 1-3
Распределительные шкафы | 33600 | 0000166304 | ASPIFTUCT5AM800 | 140.72 | 166.0496 | 1 | D | 0.084 | 0.15206 | Амперметр для держателя/разъединителя, типоразмер 1-3
Распределительные шкафы | 33600 | 0000166305 | ASPIFTUCT5AM1200 | 140.72 | 166.0496 | 1 | D | 0.084 | 0.15206 | Амперметр для держателя/разъединителя, типоразмер 1-3
Распределительные шкафы | 33600 | 0000166306 | ASPIFTUCTC0711 | 77.3 | 91.214 | 1 | D | 0.168 | 0.158 | Трансформатор тока 75/1 А
Распределительные шкафы | 33600 | 0000166307 | ASPIFTUCTC1011 | 77.3 | 91.214 | 1 | D | 0.168 | 0.158 | Трансформатор тока 100/1 А
Распределительные шкафы | 33600 | 0000166308 | ASPIFTUCTC1511 | 77.3 | 91.214 | 1 | D | 0.168 | 0.158 | Трансформатор тока 150/1 А
Распределительные шкафы | 33600 | 0000166309 | ASPIFTUCTC2011 | 77.3 | 91.214 | 1 | D | 0.168 | 0.158 | Трансформатор тока 200/1 А
Распределительные шкафы | 33600 | 0000166310 | ASPIFTUCTC2511 | 77.3 | 91.214 | 1 | D | 0.168 | 0.158 | Трансформатор тока 250/1 А
Распределительные шкафы | 33600 | 0000166311 | ASPIFTUCTC3011 | 77.3 | 91.214 | 1 | D | 0.168 | 0.158 | Трансформатор тока 300/1 А
Распределительные шкафы | 33600 | 0000166312 | ASPIFTUCTC4011 | 77.3 | 91.214 | 1 | D | 0.168 | 0.158 | Трансформатор тока 400/1 А
Распределительные шкафы | 33600 | 0000166313 | ASPIFTUCTC5011 | 77.3 | 91.214 | 1 | D | 0.168 | 0.158 | Трансформатор тока 500/1 А
Распределительные шкафы | 33600 | 0000166314 | ASPIFTUCTC6011 | 77.3 | 91.214 | 1 | D | 0.168 | 0.158 | Трансформатор тока 600/1 А
Распределительные шкафы | 33600 | 0000166315 | ASPIFTUCTC0751 | 77.3 | 91.214 | 1 | D | 0.168 | 0.158 | Трансформатор тока 75/5 А
Распределительные шкафы | 33600 | 0000166316 | ASPIFTUCTC1051 | 77.3 | 91.214 | 1 | D | 0.168 | 0.158 | Трансформатор тока 100/1 А
Распределительные шкафы | 33600 | 0000166317 | ASPIFTUCTC1551 | 77.3 | 91.214 | 1 | D | 0.168 | 0.158 | Трансформатор тока 150/1 А
Распределительные шкафы | 33600 | 0000166318 | ASPIFTUCTC2051 | 77.3 | 91.214 | 1 | D | 0.168 | 0.158 | Трансформатор тока 200/1 А
Распределительные шкафы | 33600 | 0000166319 | ASPIFTUCTC2551 | 77.3 | 91.214 | 1 | D | 0.168 | 0.158 | Трансформатор тока 250/1 А
Распределительные шкафы | 33600 | 0000166320 | ASPIFTUCTC3051 | 77.3 | 91.214 | 1 | D | 0.168 | 0.158 | Трансформатор тока 300/1 А
Распределительные шкафы | 33600 | 0000166321 | ASPIFTUCTC4051 | 77.3 | 91.214 | 1 | D | 0.168 | 0.158 | Трансформатор тока 400/1 А
Распределительные шкафы | 33600 | 0000166322 | ASPIFTUCTC5051 | 77.3 | 91.214 | 1 | D | 0.168 | 0.158 | Трансформатор тока 500/1 А
Распределительные шкафы | 33600 | 0000166323 | ASPIFTUCTC6051 | 77.3 | 91.214 | 1 | D | 0.168 | 0.158 | Трансформатор тока 600/1 А
Распределительные шкафы | 33600 | 0000166324 | ASPIFTUCTC1015 | 183.91 | 217.0138 | 1 | D | 0.168 | 0.158 | Трансформатор тока 100/5 А
Распределительные шкафы | 33600 | 0000166325 | ASPIFTUCTC1515 | 183.91 | 217.0138 | 1 | D | 0.168 | 0.158 | Трансформатор тока 150/5 А
Распределительные шкафы | 33600 | 0000166326 | ASPIFTUCTC2015 | 183.91 | 217.0138 | 1 | D | 0.168 | 0.158 | Трансформатор тока 200/5 А
Распределительные шкафы | 33600 | 0000166327 | ASPIFTUCTC2515 | 183.91 | 217.0138 | 1 | D | 0.168 | 0.158 | Трансформатор тока 250/5 А
Распределительные шкафы | 33600 | 0000166328 | ASPIFTUCTC3015 | 183.91 | 217.0138 | 1 | D | 0.168 | 0.158 | Трансформатор тока 300/5 А
Распределительные шкафы | 33600 | 0000166329 | ASPIFTUCTC4015 | 183.91 | 217.0138 | 1 | D | 0.168 | 0.158 | Трансформатор тока 400/5 А
Распределительные шкафы | 33600 | 0000166330 | ASPIFTUCTC5015 | 183.91 | 217.0138 | 1 | D | 0.168 | 0.158 | Трансформатор тока 500/5 А
Распределительные шкафы | 33600 | 0000166331 | ASPIFTUCTC6015 | 183.91 | 217.0138 | 1 | D | 0.168 | 0.158 | Трансформатор тока 600/5 А
Распределительные шкафы | 33600 | 0000166332 | ASPIFTUCTC1055 | 183.91 | 217.0138 | 1 | D | 0.168 | 0.158 | Трансформатор тока 100/5 А
Распределительные шкафы | 33600 | 0000166333 | ASPIFTUCTC1555 | 183.91 | 217.0138 | 1 | D | 0.168 | 0.158 | Трансформатор тока 150/5 А
Распределительные шкафы | 33600 | 0000166334 | ASPIFTUCTC2055 | 183.91 | 217.0138 | 1 | D | 0.168 | 0.158 | Трансформатор тока 200/5 А
Распределительные шкафы | 33600 | 0000166335 | ASPIFTUCTC2555 | 183.91 | 217.0138 | 1 | D | 0.168 | 0.158 | Трансформатор тока 250/5 А
Распределительные шкафы | 33600 | 0000166336 | ASPIFTUCTC3055 | 183.91 | 217.0138 | 1 | D | 0.168 | 0.158 | Трансформатор тока 300/5 А
Распределительные шкафы | 33600 | 0000166337 | ASPIFTUCTC4055 | 183.91 | 217.0138 | 1 | D | 0.168 | 0.158 | Трансформатор тока 400/5 А
Распределительные шкафы | 33600 | 0000166338 | ASPIFTUCTC5055 | 183.91 | 217.0138 | 1 | D | 0.168 | 0.158 | Трансформатор тока 500/5 А
Распределительные шкафы | 33600 | 0000166339 | ASPIFTUCTC6055 | 183.91 | 217.0138 | 1 | D | 0.168 | 0.158 | Трансформатор тока 600/5 А
Распределительные шкафы | 33600 | 0000166696 | XPMMBA06 | 24.65 | 29.087 | 1 | D | 1.5 | - | Разделительная панель секции XP
Распределительные шкафы | 33600 | 0000166697 | XPMMBA08 | 29.68 | 35.0224 | 1 | B | 2 | - | Разделительная панель секции XP
Распределительные шкафы | 33600 | 0000166698 | XPMMBA10 | 35.4 | 41.772 | 1 | B | 2.5 | - | Разделительная панель
Распределительные шкафы | 33600 | 0000166699 | XPPBMV06 | 64.85 | 76.523 | 1 | D | 1.5 | - | Дополнительное разделение между монтажной панелью и главными шинами
Распределительные шкафы | 33600 | 0000166740 | XPPBMV08 | 65.6 | 77.408 | 1 | D | 2 | - | Дополнительное разделение между монтажной панелью и главными шинами
Распределительные шкафы | 33600 | 0000166741 | XPPBMV10 | 81.2 | 95.816 | 1 | D | 2.5 | - | Разделительная панель
Распределительные шкафы | 33600 | 0000166742 | XPIX40BCB-E-06 | 53.89 | 63.5902 | 1 | B | 1 | - | Разделительная панель
Распределительные шкафы | 33600 | 0000166743 | XPIX40BCB-E-08 | 82.36 | 97.1848 | 1 | B | 1 | - | Разделительная панель
Распределительные шкафы | 33600 | 0000166745 | XADB06E | 12.33 | 14.5494 | 1 | B | 1 | - | Крепеж
Распределительные шкафы | 33600 | 0000166751 | XMIX40F06 | 146.26 | 172.5868 | 1 | B | 13 | - | Монтажный комплект для IZMX40 стационарного исполнения
Распределительные шкафы | 33600 | 0000166752 | XMIX40F08 | 211.03 | 249.0154 | 1 | B | 1 | - | Монтажный комплект для IZMX40
Распределительные шкафы | 33600 | 0000166753 | XMIX40F10 | 232.87 | 274.7866 | 1 | D | 1 | - | Монтажный комплект для IZMX40
Распределительные шкафы | 33600 | 0000166754 | XMIX40W06 | 165.32 | 195.0776 | 1 | B | 13 | - | Монтажный комплект для IZMX40 выкатного исполнения
Распределительные шкафы | 33600 | 0000166755 | XMIX40W08 | 196.36 | 231.7048 | 1 | D | 23.659 | - | Монтажный комплект для IZMX40 выкатного исполнения
Распределительные шкафы | 33600 | 0000166756 | XMIX40W10 | 218.39 | 257.7002 | 1 | D | 1 | - | Монтажный комплект для IZMX40 выкатного исполнения
Распределительные шкафы | 33600 | 0000166757 | XMIX40W06-50 | 197.44 | 232.9792 | 1 | D | 1 | - | Монтажный комплект для IZMX40 выкатного исполнения
Распределительные шкафы | 33600 | 0000166758 | XMIX40W08-50 | 260.27 | 307.1186 | 1 | D | 1 | - | Монтажный комплект для IZMX40
Распределительные шкафы | 33600 | 0000167314 | XPMMB0802 | 21.35 | 25.193 | 1 | D | 1.5 | 7.77 | Разделительная панель секции XP
Распределительные шкафы | 33600 | 0000167633 | XENERGY-BRANDSTRIP | 11.1 | 13.098 | 1 | D | 0.1 | 0.027 | Стикер xEnergy
Распределительные шкафы | 33600 | 0000168118 | XBSPF | 10.36 | 12.2248 | 1 | D | 0.4 | - | Держатель шины
Распределительные шкафы | 33600 | 0000168119 | XMIX16-XDT | 93.5 | 110.33 | 1 | D | 1.1 | - | Уплотнительная рамка для IZMX16
Распределительные шкафы | 33600 | 0000168121 | XNBW-RC | 8.51 | 10.0418 | 1 | D | 0.3 | - | Кабельный натяжитель
Распределительные шкафы | 33600 | 0000168122 | XNBW-RS | 17.38 | 20.5084 | 1 | D | 0.4 | - | Кабельный натяжитель
Распределительные шкафы | 33600 | 0000168124 | XMW-DP-18 | 58.72 | 69.2896 | 1 | D | 3 | - | Аксессуары для MCC, набор для расширения
Распределительные шкафы | 33600 | 0000168125 | XMW-DP-F | 47.16 | 55.6488 | 1 | D | 3 | - | Аксессуары для MCC, набор для расширения
Распределительные шкафы | 33600 | 0000168931 | XNNBW-G2 | 3.66 | 4.3188 | 1 | D | 0.1 | - | Фиксатор для кабельного нятяжителя
Распределительные шкафы | 33600 | 0000168932 | XNBW-HB | 7.95 | 9.381 | 1 | B | 0.1 | - | Кабельный натяжитель
Распределительные шкафы | 33600 | 0000168933 | XALKP-3MM-TWKB | 16.24 | 19.1632 | 1 | B | 0.28 | - | Набор для запирания. 3мм
Распределительные шкафы | 33600 | 0000168935 | XSMFDB0608-BS-2-350 | 412.98 | 487.3164 | 1 | B | 19 | - | Монтажный комплект для отходящих линий, форма 5
Распределительные шкафы | 33600 | 0000168937 | XSMFDB0608-350 | 496.44 | 585.7992 | 1 | D | 19 | - | Монтажный комплект для отходящих линий, форма 4
Распределительные шкафы | 33600 | 0000168939 | XNNFRS-M12X40-8 | 1.71 | 2.0178 | 1 | D | 0.05 | 41.85 | Монтажные принадлежности xEnergy, болт М12х40
Распределительные шкафы | 33600 | 0000168940 | XNNFRS-M12X60-8 | 1.14 | 1.3452 | 1 | D | 0.075 | - | Монтажные принадлежности xEnergy, болт М12х60
Распределительные шкафы | 33600 | 0000168941 | XNNFRS-M12X80-8 | 1.49 | 1.7582 | 1 | B | 0.1 | - | Монтажные принадлежности xEnergy, болт М12х80
Распределительные шкафы | 33600 | 0000168942 | XNNSKS-M10X90-8 | 0.57 | 0.6726 | 1 | D | 0.078 | - | Монтажные принадлежности xEnergy, болт М10х90
Распределительные шкафы | 33600 | 0000168944 | XNNSKS-M10X55-8 | 0.47 | 0.5546 | 1 | B | 0.048 | - | Монтажные принадлежности xEnergy, болт М10х55
Распределительные шкафы | 33600 | 0000168945 | XNNSKS-M10X40-8 | 0.39 | 0.4602 | 1 | D | 0.035 | 0.004 | Монтажные принадлежности xEnergy, болт М10х40
Распределительные шкафы | 33600 | 0000168946 | XNNSKS-M10X50-8 | 0.46 | 0.5428 | 1 | D | 0.043 | 0.005 | Монтажные принадлежности xEnergy, болт М10х50
Распределительные шкафы | 33600 | 0000168947 | XNNSKS-M12X60-8 | 0.51 | 0.6018 | 1 | D | 0.075 | 8.64 | Монтажные принадлежности xEnergy, болт М12х60
Распределительные шкафы | 33600 | 0000168948 | XNNFRS-M10X50-8 | 0.68 | 0.8024 | 1 | D | 0.043 | - | Монтажные принадлежности xEnergy, болт М10х50
Распределительные шкафы | 33600 | 0000168951 | XNNSKS-M10X30-8 | 0.36 | 0.4248 | 1 | B | 0.026 | 0.003 | Монтажные принадлежности xEnergy, болт М10х30
Распределительные шкафы | 33600 | 0000168952 | XNNFRS-M8X70 | 0.57 | 0.6726 | 1 | B | 0.039 | - | Монтажные принадлежности xEnergy, болт М8х70
Распределительные шкафы | 33600 | 0000168953 | XNNFRS-M10X70-8 | 0.43 | 0.5074 | 1 | D | 0.061 | - | Монтажные принадлежности xEnergy, болт М10х70
Распределительные шкафы | 33600 | 0000168954 | XNNSKS-M10X35-8 | 0.39 | 0.4602 | 1 | D | 0.03 | - | Монтажные принадлежности xEnergy, болт М10х35
Распределительные шкафы | 33600 | 0000168955 | XNNFRS-M10X60-8 | 0.61 | 0.7198 | 1 | B | 0.052 | - | Монтажные принадлежности xEnergy, болт М10х60
Распределительные шкафы | 33600 | 0000168957 | XNNSKS-M12X50-8 | 0.57 | 0.6726 | 1 | B | 0.063 | - | Монтажные принадлежности xEnergy, болт М12х50
Распределительные шкафы | 33600 | 0000168958 | XNNSKS-M12X40-8 | 0.57 | 0.6726 | 1 | D | 0.05 | - | Монтажные принадлежности xEnergy, болт М12х40
Распределительные шкафы | 33600 | 0000168959 | XNNSKS-M8X35 | 0.29 | 0.3422 | 1 | D | 0.019 | - | Монтажные принадлежности xEnergy, болт М8х35
Распределительные шкафы | 33600 | 0000168960 | XNNSKS-M8X30 | 0.29 | 0.3422 | 1 | B | 0.017 | - | Монтажные принадлежности xEnergy, болт М8х30
Распределительные шкафы | 33600 | 0000168961 | XNNSKS-M8X50 | 0.32 | 0.3776 | 1 | B | 0.028 | - | Монтажные принадлежности xEnergy, болт М8х50
Распределительные шкафы | 33600 | 0000168962 | XPBST03504 | 16.7 | 19.706 | 1 | B | 0.708 | - | Разделтельная панель отсека шин
Распределительные шкафы | 33600 | 0000168963 | XPBST03506 | 21.38 | 25.2284 | 1 | B | 1 | - | Разделтельная панель отсека шин
Распределительные шкафы | 33600 | 0000168964 | XPBST03508 | 26.21 | 30.9278 | 1 | B | 1.333 | - | Разделтельная панель отсека шин
Распределительные шкафы | 33600 | 0000168965 | XPBST03510 | 29.61 | 34.9398 | 1 | D | 1.667 | - | Разделтельная панель отсека шин
Распределительные шкафы | 33600 | 0000168966 | XPBST03511 | 30.57 | 36.0726 | 1 | D | 1.833 | - | Разделтельная панель отсека шин
Распределительные шкафы | 33600 | 0000168967 | XPBST03512 | 31.91 | 37.6538 | 1 | D | 2 | - | Разделтельная панель отсека шин
Распределительные шкафы | 33600 | 0000168968 | XPBST035135 | 42.62 | 50.2916 | 1 | D | 2.25 | - | Разделтельная панель отсека шин
Распределительные шкафы | 33600 | 0000169875 | XMW0306SWD | 51.31 | 60.5458 | 1 | D | 0.5 | - | Аксессуары для MCC, набор для расширения
Распределительные шкафы | 33600 | 0000169876 | XMW0606SWD | 33.05 | 38.999 | 1 | D | 0.3 | - | Аксессуары для MCC, набор для расширения
Распределительные шкафы | 33600 | 0000169877 | XMW0906SWD | 27.16 | 32.0488 | 1 | D | 0.3 | - | Аксессуары для MCC, набор для расширения
Распределительные шкафы | 33600 | 0000169878 | XMW1206SWD | 4.15 | 4.897 | 1 | D | 0.3 | - | Аксессуары для MCC, набор для расширения
Распределительные шкафы | 33600 | 0000169879 | XMW1806SWD | 24.86 | 29.3348 | 1 | D | 0.3 | - | Аксессуары для MCC, набор для расширения
Распределительные шкафы | 33600 | 0000171632 | XSOND122203 | 197.66 | 233.2388 | 1 | B | 1 | - | -
Распределительные шкафы | 33600 | 0000171633 | XSOND122204 | 120.87 | 142.6266 | 1 | B | 1 | - | -
Распределительные шкафы | 33600 | 0000171634 | XSOND122205 | 185.47 | 218.8546 | 1 | B | 1 | - | -
Распределительные шкафы | 33600 | 0000171635 | XSOND122206 | 395.46 | 466.6428 | 1 | B | 1 | - | -
Распределительные шкафы | 33600 | 0000171636 | XSOND122207 | 144.45 | 170.451 | 1 | D | 1 | - | -
Распределительные шкафы | 33600 | 0000171637 | XSOND122208 | 129.06 | 152.2908 | 1 | D | 1 | - | -
Распределительные шкафы | 33600 | 0000171638 | XSOND122209 | 202.91 | 239.4338 | 1 | D | 1 | - | -
Распределительные шкафы | 33600 | 0000171639 | XSOND122210 | 405.07 | 477.9826 | 1 | D | 1 | - | -
Распределительные шкафы | 33600 | 0000171640 | XSOND122211 | 157.99 | 186.4282 | 1 | D | 1 | - | -
Распределительные шкафы | 33600 | 0000171641 | XMW-AC-1-2 | 36.31 | 42.8458 | 1 | D | 0.02 | - | Аксессуары для MCC, набор для расширения
Распределительные шкафы | 33600 | 0000171642 | XMW-AC-1-12 | 204.24 | 241.0032 | 1 | D | 0.12 | - | Дополнительный контакт с клеммником на 12 контактов
Распределительные шкафы | 33600 | 0000171643 | XMW-AC-1-24 | 388.34 | 458.2412 | 1 | D | 0.24 | - | Аксессуары для MCC, набор для расширения
Распределительные шкафы | 33600 | 0000171644 | XSDMC097506 | 241.31 | 284.7458 | 1 | D | 13.9 | - | Верхняя крышка без подготовленных отверстий для секций без кабельных отсеков
Распределительные шкафы | 33600 | 0000171645 | XSDMC097508 | 265.49 | 313.2782 | 1 | D | 17.6 | - | Верхняя крышка без подготовленных отверстий для секций без кабельных отсеков
Распределительные шкафы | 33600 | 0000171646 | XSDMC097510 | 306.72 | 361.9296 | 1 | D | 21.9 | - | Верхняя крышка без подготовленных отверстий для секций без кабельных отсеков
Распределительные шкафы | 33600 | 0000171647 | XSDMC097512 | 395.28 | 466.4304 | 1 | D | 31 | - | Верхняя крышка без подготовленных отверстий для секций без кабельных отсеков
Распределительные шкафы | 33600 | 0000171648 | XSDMV097506 | 265.59 | 313.3962 | 1 | B | 13.4 | - | Вентилируемая дверь отсека устройства, IP31
Распределительные шкафы | 33600 | 0000171649 | XSDMV097508 | 304.95 | 359.841 | 1 | D | 16.9 | - | Вентилируемая дверь отсека устройства, IP32
Распределительные шкафы | 33600 | 0000171650 | XSDMV097510 | 433.98 | 512.0964 | 1 | D | 7.9 | 23.6 | Вентилируемая дверь отсека устройств xEnergy
Распределительные шкафы | 33600 | 0000171651 | XSDMV097512 | 462.22 | 545.4196 | 1 | D | 30 | - | Вентилируемая дверь отсека устройства, IP33
Распределительные шкафы | 33600 | 0000171660 | XME3806M | 46.88 | 55.3184 | 1 | D | 7.486 | - | Монтажная плата без подготовленных отверстий
Распределительные шкафы | 33600 | 0000171661 | XME3808M | 61.45 | 72.511 | 1 | D | 10.547 | - | Монтажная плата без подготовленных отверстий
Распределительные шкафы | 33600 | 0000171662 | XME3810M | 76.09 | 89.7862 | 1 | D | 13.609 | - | Монтажная плата без подготовленных отверстий
Распределительные шкафы | 33600 | 0000171663 | XME3812M | 90.77 | 107.1086 | 1 | D | 16.671 | - | Монтажная плата без подготовленных отверстий
Распределительные шкафы | 33600 | 0000171664 | XPFMM08 | 19.29 | 22.7622 | 1 | D | 1.375 | - | Составные части отходящих секций
Распределительные шкафы | 33600 | 0000171665 | XPFMM08-350 | 28.05 | 33.099 | 1 | D | 1.924 | - | Составные части отходящих секций
Распределительные шкафы | 33600 | 0000171666 | XPFMMR08 | 22.31 | 26.3258 | 1 | D | 1.81 | - | Составные части отходящих секций
Распределительные шкафы | 33600 | 0000171668 | XMW-OC-40-2,5-6-150-300MM | 144.13 | 170.0734 | 1 | D | 0.16 | - | Аксессуары для MCC, набор для расширения
Распределительные шкафы | 33600 | 0000171670 | XMIX40F06D | 175.01 | 206.5118 | 1 | D | 12.3 | - | Монтажный комплект для IZMX40
Распределительные шкафы | 33600 | 0000171671 | XMIX40F08D | 211.88 | 250.0184 | 1 | D | 15.9 | - | Монтажный комплект для IZMX40
Распределительные шкафы | 33600 | 0000171672 | XMIX40F10D | 238.43 | 281.3474 | 1 | D | 19.6 | - | Монтажный комплект для IZMX40
Распределительные шкафы | 33600 | 0000171673 | XMIX40W06D | 188.41 | 222.3238 | 1 | D | 12.9 | - | Монтажный комплект для IZMX40
Распределительные шкафы | 33600 | 0000171674 | XMIX40W08D | 211.1 | 249.098 | 1 | D | 17 | - | Монтажный комплект для IZMX40
Распределительные шкафы | 33600 | 0000171675 | XMIX40W10D | 248.96 | 293.7728 | 1 | D | 20.8 | - | Монтажный комплект для IZMX40
Распределительные шкафы | 33600 | 0000171676 | XMIX40W06D-50 | 196.63 | 232.0234 | 1 | D | 12.8 | - | Монтажный комплект для IZMX40
Распределительные шкафы | 33600 | 0000171677 | XMIX40W08D-50 | 217.41 | 256.5438 | 1 | D | 16.6 | - | Монтажный комплект для IZMX40
Распределительные шкафы | 33600 | 0000171678 | XSDMC04508 | 153.06 | 180.6108 | 1 | D | 7.6 | - | Верхняя крышка без подготовленных отверстий для секций без кабельных отсеков
Распределительные шкафы | 33600 | 0000171679 | XSDC01506 | 64.5 | 76.11 | 1 | D | 2.4 | - | Верхняя крышка без подготовленных отверстий для секций без кабельных отсеков
Распределительные шкафы | 33600 | 0000171680 | XSDBSC02506 | 105.13 | 124.0534 | 1 | D | 4.8 | - | Дверь для секций с кабельными отсеками
Распределительные шкафы | 33600 | 0000171681 | XSDBSC0806 | 156.32 | 184.4576 | 1 | D | 15.8 | - | Дверь для секций с кабельными отсеками
Распределительные шкафы | 33600 | 0000171682 | XSDBSC097506 | 170.19 | 200.8242 | 1 | D | 19.3 | - | Дверь для секций с кабельными отсеками
Распределительные шкафы | 33600 | 0000171683 | XSDBSC1006 | 168.73 | 199.1014 | 1 | D | 19.8 | - | Дверь для секций с кабельными отсеками
Распределительные шкафы | 33600 | 0000171684 | XSDBSC1206 | 185.32 | 218.6776 | 1 | D | 23.8 | - | Дверь для секций с кабельными отсеками
Распределительные шкафы | 33600 | 0000171685 | XSDC01508 | 70.81 | 83.5558 | 1 | D | 2.4 | - | Верхняя крышка без подготовленных отверстий для секций без кабельных отсеков
Распределительные шкафы | 33600 | 0000171686 | XSDBSC0208 | 109.31 | 128.9858 | 1 | D | 5.084 | - | Дверь для секций с кабельными отсеками
Распределительные шкафы | 33600 | 0000171687 | XSDBSC02508 | 117.57 | 138.7326 | 1 | D | 6.154 | - | Дверь для секций с кабельными отсеками
Распределительные шкафы | 33600 | 0000171688 | XSDBSC0308 | 117.75 | 138.945 | 1 | D | 7.759 | - | Дверь для секций с кабельными отсеками
Распределительные шкафы | 33600 | 0000171689 | XSDBSC03508 | 126.26 | 148.9868 | 1 | D | 9.097 | - | Дверь для секций с кабельными отсеками
Распределительные шкафы | 33600 | 0000171690 | XSDBSC0408 | 137.74 | 162.5332 | 1 | D | 10.435 | - | Дверь для секций с кабельными отсеками
Распределительные шкафы | 33600 | 0000171691 | XSDBSC0508 | 149.87 | 176.8466 | 1 | D | 13.111 | - | Дверь для секций с кабельными отсеками
Распределительные шкафы | 33600 | 0000171692 | XSDBSC0608 | 148.56 | 175.3008 | 1 | D | 15.786 | - | Дверь для секций с кабельными отсеками
Распределительные шкафы | 33600 | 0000171693 | XSDBSC0808 | 178.23 | 210.3114 | 1 | D | 21.138 | - | Дверь для секций с кабельными отсеками
Распределительные шкафы | 33600 | 0000171694 | XSDBSC097508 | 190.11 | 224.3298 | 1 | D | 25.82 | - | Дверь для секций с кабельными отсеками
Распределительные шкафы | 33600 | 0000171695 | XSDBSC1008 | 209.97 | 247.7646 | 1 | D | 26.489 | - | Дверь для секций с кабельными отсеками
Распределительные шкафы | 33600 | 0000171696 | XSDBSC1208 | 210.6 | 248.508 | 1 | D | 31.841 | - | Дверь для секций с кабельными отсеками
Распределительные шкафы | 33600 | 0000171724 | XME1406M | 26.13 | 30.8334 | 1 | D | 2.906 | - | Монтажная плата без подготовленных отверстий
Распределительные шкафы | 33600 | 0000171725 | XME2006M | 36.63 | 43.2234 | 1 | D | 4.162 | - | Монтажная плата без подготовленных отверстий
Распределительные шкафы | 33600 | 0000171726 | XME4006M | 48.9 | 57.702 | 1 | D | 8.35 | - | Монтажная плата без подготовленных отверстий
Распределительные шкафы | 33600 | 0000171727 | XME4806M | 57.12 | 67.4016 | 1 | D | 10.025 | - | Монтажная плата без подготовленных отверстий
Распределительные шкафы | 33600 | 0000171728 | XME1008M | 26.35 | 31.093 | 1 | D | 2.915 | - | Монтажная плата без подготовленных отверстий
Распределительные шкафы | 33600 | 0000171729 | XME1408M | 27.91 | 32.9338 | 1 | D | 4.095 | - | Монтажная плата без подготовленных отверстий
Распределительные шкафы | 33600 | 0000171730 | XME2008M | 46.8 | 55.224 | 1 | D | 5.865 | - | Монтажная плата без подготовленных отверстий
Распределительные шкафы | 33600 | 0000171731 | XME3208M | 53.75 | 63.425 | 1 | D | 9.405 | - | Монтажная плата без подготовленных отверстий
Распределительные шкафы | 33600 | 0000171732 | XME4008M | 64.28 | 75.8504 | 1 | D | 11.765 | - | Монтажная плата без подготовленных отверстий
Распределительные шкафы | 33600 | 0000171733 | XME4808M | 74.92 | 88.4056 | 1 | D | 14.125 | - | Монтажная плата без подготовленных отверстий
Распределительные шкафы | 33600 | 0000171734 | XPIX16CC06 | 149.52 | 176.4336 | 1 | D | 6 | - | Разделительная панель защиты от дуги для выключателей IZMX/IZM
Распределительные шкафы | 33600 | 0000171735 | XPIX40CC06 | 150.37 | 177.4366 | 1 | D | 10.5 | - | Разделительная панель защиты от дуги для выключателей IZMX/IZM
Распределительные шкафы | 33600 | 0000171736 | XPIX40CC08 | 198.83 | 234.6194 | 1 | D | 11 | - | Разделительная панель защиты от дуги для выключателей IZMX/IZM
Распределительные шкафы | 33600 | 0000171737 | XPI63CC10 | 181.67 | 214.3706 | 1 | D | 13 | - | Разделительная панель вводных/отходящих шин для IZM27
Распределительные шкафы | 33600 | 0000171738 | XBI-P | 133.38 | 157.3884 | 1 | D | 2 | - | Дуговой барьер
Распределительные шкафы | 33600 | 0000171935 | XSNSL063-FLAT | 1755.77 | 2071.8086 | 1 | D | 1 | - | -
Распределительные шкафы | 33600 | 0000171936 | XSNSL083-FLAT | 1929.74 | 2277.0932 | 1 | D | 1 | - | -
Распределительные шкафы | 33600 | 0000171937 | XSNSS103-FLAT | 2643.83 | 3119.7194 | 1 | B | 1 | - | -
Распределительные шкафы | 33600 | 0000171938 | XSNSS123-FLAT | 2875.45 | 3393.031 | 1 | B | 1 | - | -
Распределительные шкафы | 33600 | 0000171939 | XSB1043-FLAT | 1953.57 | 2305.2126 | 1 | C | 1 | - | Отходящая секция для горизонтального расположения NZM1-3 до 630 А
Распределительные шкафы | 33600 | 0000171940 | XSBS1043-FLAT | 1109.62 | 1309.3516 | 1 | D | 1 | - | Отходящая секция для горизонтального расположения NZM1-3 до 630 А
Распределительные шкафы | 33600 | 0000172177 | XMW-L | 8.92 | 10.5256 | 1 | D | 0.15 | - | Запирающий механизм
Распределительные шкафы | 33600 | 0000172178 | XPFCBA135 | 313.74 | 370.2132 | 1 | D | 15 | - | Защита от дуги для главных шин
Распределительные шкафы | 33600 | 0000172179 | XPFCBA12 | 293.96 | 346.8728 | 1 | D | 13.9 | - | Защита от дуги для главных шин
Распределительные шкафы | 33600 | 0000172180 | XPFCBA08/10 | 251.66 | 296.9588 | 1 | D | 11.6 | - | Защита от дуги для главных шин
Распределительные шкафы | 33600 | 0000172181 | XPFCBA04/06 | 167.42 | 197.5556 | 1 | D | 7 | - | Защита от дуги для главных шин
Распределительные шкафы | 33600 | 0000172182 | XMW0306CDC | 84.6 | 99.828 | 1 | B | 1.74 | - | Комплект для выкатной секции, высота 75мм
Распределительные шкафы | 33600 | 0000172183 | XMW0606CDC | 101.87 | 120.2066 | 1 | B | 3.1 | - | Комплект для выкатной секции, высота 150мм
Распределительные шкафы | 33600 | 0000172184 | XMW0606CDC-NZM | 109.61 | 129.3398 | 1 | B | 3.1 | - | Комплект для выкатной секции, высота 150мм
Распределительные шкафы | 33600 | 0000172185 | XMW0906CDC | 126.4 | 149.152 | 1 | D | 3.93 | - | Аксессуары для MCC, набор для расширения
Распределительные шкафы | 33600 | 0000172186 | XMW0906CDC-NZM | 130.16 | 153.5888 | 1 | B | 3.93 | - | Комплект для выкатной секции, высота 225мм
Распределительные шкафы | 33600 | 0000172187 | XMW1206CDC-NZM | 141.56 | 167.0408 | 1 | B | 4.93 | - | Комплект для выкатной секции, высота 300мм
Распределительные шкафы | 33600 | 0000172188 | XMW1806CDC-NZM-0 | 154.66 | 182.4988 | 1 | D | 6.5 | - | Аксессуары для MCC, набор для расширения
Распределительные шкафы | 33600 | 0000172189 | XMW1806CDC-NZM-190 | 152.27 | 179.6786 | 1 | B | 6.5 | - | Комплект для выкатной секции, высота 4500мм
Распределительные шкафы | 33600 | 0000172190 | XMW0306CDV | 79.56 | 93.8808 | 1 | B | 1.74 | - | Комплект для выкатной секции, высота 75мм, с вентиляцией
Распределительные шкафы | 33600 | 0000172191 | XMW0606CDV | 89.55 | 105.669 | 1 | D | 3.1 | 0.004 | Металлическая лицевая панель на петлях
Распределительные шкафы | 33600 | 0000172192 | XMW0606CDV-NZM | 103.29 | 121.8822 | 1 | D | 3.1 | - | Комплект для выкатной секции, высота 150мм, с вентиляцией
Распределительные шкафы | 33600 | 0000172193 | XMW0906CDV | 120.73 | 142.4614 | 1 | D | 3.93 | - | Аксессуары для MCC, набор для расширения
Распределительные шкафы | 33600 | 0000172194 | XMW0906CDV-NZM | 115.59 | 136.3962 | 1 | D | 3.93 | 0.006 | Металлическая лицевая панель на петлях
Распределительные шкафы | 33600 | 0000172195 | XMW1206CDV-NZM | 135.67 | 160.0906 | 1 | D | 4.93 | - | Комплект для выкатной секции, высота 300мм, с вентиляцией
Распределительные шкафы | 33600 | 0000172196 | XMW1806CDV-NZM-0 | 150.72 | 177.8496 | 1 | D | 6.5 | - | Аксессуары для MCC, набор для расширения
Распределительные шкафы | 33600 | 0000172197 | XMW1806CDV-NZM-190 | 144.78 | 170.8404 | 1 | D | 6.5 | - | Комплект для выкатной секции, высота 450мм, с вентиляцией
Распределительные шкафы | 33600 | 0000172198 | XMW-CP | 12.79 | 15.0922 | 1 | B | 0.037 | 0.465 | Кодирующие шпильки
Распределительные шкафы | 33600 | 0000172199 | XMN331006MP | 27.59 | 32.5562 | 1 | D | 2 | - | Монтажная для NZM3
Распределительные шкафы | 33600 | 0000172200 | XMN331006CP | 40.07 | 47.2826 | 1 | D | 1.2 | - | Монтажная для NZM3
Распределительные шкафы | 33600 | 0000172201 | XMN341206MP | 32.3 | 38.114 | 1 | D | 2.4 | - | Монтажная для NZM3
Распределительные шкафы | 33600 | 0000172202 | XMN341206CP | 41.91 | 49.4538 | 1 | D | 1.4 | - | Монтажная для NZM3
Распределительные шкафы | 33600 | 0000172203 | XAK16 | 53.51 | 63.1418 | 1 | D | 0.075 | - | Защита грани
Распределительные шкафы | 33600 | 0000172204 | XMW0306SS | 3.98 | 4.6964 | 1 | D | 0.1 | - | Аксессуары для MCC, набор для расширения
Распределительные шкафы | 33600 | 0000172205 | XMW0606SS | 6.46 | 7.6228 | 1 | D | 0.25 | - | Аксессуары для MCC, набор для расширения
Распределительные шкафы | 33600 | 0000172206 | XMW0906SS | 6.56 | 7.7408 | 1 | D | 0.3 | - | Аксессуары для MCC, набор для расширения
Распределительные шкафы | 33600 | 0000172479 | XTBZBL12X30X10/3 | 175.68 | 207.3024 | 1 | D | 6.06 | - | Держатель главных шин
Распределительные шкафы | 33600 | 0000172480 | XTBZBL12X30X10/4 | 196.78 | 232.2004 | 1 | B | 7.41 | - | Держатель главных шин
Распределительные шкафы | 33600 | 0000172481 | XTBZBM12X30X10/3 | 168.13 | 198.3934 | 1 | D | 5.906 | - | Держатель главных шин
Распределительные шкафы | 33600 | 0000172482 | XTBZBM12X30X10/4 | 189.22 | 223.2796 | 1 | B | 7.256 | - | Держатель главных шин
Распределительные шкафы | 33600 | 0000172483 | XTBZBR12X30X10/3 | 175.68 | 207.3024 | 1 | D | 6.06 | - | Держатель главных шин
Распределительные шкафы | 33600 | 0000172484 | XTBZBR12X30X10/4 | 196.78 | 232.2004 | 1 | B | 7.41 | - | Держатель главных шин
Распределительные шкафы | 33600 | 0000172485 | XTBZBL4X30X10/3 | 120.37 | 142.0366 | 1 | D | 4.686 | - | Держатель главных шин
Распределительные шкафы | 33600 | 0000172486 | XTBZBL4X30X10/4 | 129.24 | 152.5032 | 1 | D | 5.564 | - | Держатель главных шин
Распределительные шкафы | 33600 | 0000172487 | XTBZBM4X30X10/3 | 112.82 | 133.1276 | 1 | D | 4.533 | - | Держатель главных шин
Распределительные шкафы | 33600 | 0000172488 | XTBZBM4X30X10/4 | 121.68 | 143.5824 | 1 | D | 5.41 | - | Держатель главных шин
Распределительные шкафы | 33600 | 0000172489 | XTBZBR4X30X10/3 | 120.37 | 142.0366 | 1 | D | 4.686 | - | Держатель главных шин
Распределительные шкафы | 33600 | 0000172490 | XTBZBR4X30X10/4 | 129.24 | 152.5032 | 1 | D | 5.564 | - | Держатель главных шин
Распределительные шкафы | 33600 | 0000172491 | XTBZBL8X30X10/3 | 147.03 | 173.4954 | 1 | D | 5.379 | - | Держатель главных шин
Распределительные шкафы | 33600 | 0000172492 | XTBZBL8X30X10/4 | 161.43 | 190.4874 | 1 | D | 6.495 | - | Держатель главных шин
Распределительные шкафы | 33600 | 0000172493 | XTBZBM8X30X10/3 | 139.48 | 164.5864 | 1 | D | 5.202 | - | Держатель главных шин
Распределительные шкафы | 33600 | 0000172494 | XTBZBM8X30X10/4 | 153.88 | 181.5784 | 1 | D | 6.318 | - | Держатель главных шин
Распределительные шкафы | 33600 | 0000172495 | XTBZBR8X30X10/3 | 147.03 | 173.4954 | 1 | D | 5.379 | - | Держатель главных шин
Распределительные шкафы | 33600 | 0000172496 | XTBZBR8X30X10/4 | 161.43 | 190.4874 | 1 | D | 6.495 | - | Держатель главных шин
Распределительные шкафы | 33600 | 0000172497 | XTSZDSKV4L-H2000W425 | 356.85 | 421.083 | 1 | D | 21.159 | - | Дверь отсека устройства, IP31
Распределительные шкафы | 33600 | 0000172498 | XTSZDSKV4L-H2000W600 | 398.94 | 470.7492 | 1 | D | 26.205 | - | Дверь отсека устройства, IP31
Распределительные шкафы | 33600 | 0000172499 | XTSZDSKV4L-H2000W800 | 461.97 | 545.1246 | 1 | D | 32.74 | - | Дверь отсека устройства, IP31
Распределительные шкафы | 33600 | 0000172500 | XTSZDSKV4R-H2000W425 | 356.85 | 421.083 | 1 | D | 21.159 | - | Дверь отсека устройства, IP31
Распределительные шкафы | 33600 | 0000172501 | XTSZDSKV4R-H2000W600 | 398.19 | 469.8642 | 1 | D | 26.205 | - | Дверь отсека устройства, IP31
Распределительные шкафы | 33600 | 0000172502 | XTSZDSKV4R-H2000W800 | 462.72 | 546.0096 | 1 | D | 32.74 | - | Дверь отсека устройства, IP31
Распределительные шкафы | 33600 | 0000172503 | XTSZDSKV4S-H2000W1100 | 661.9 | 781.042 | 1 | D | 48.73 | - | Дверь отсека устройства, IP31
Распределительные шкафы | 33600 | 0000172504 | XTSZDSKV4S-H2000W1200 | 686.36 | 809.9048 | 1 | D | 50.327 | - | Дверь отсека устройства, IP31
Распределительные шкафы | 33600 | 0000172505 | XTSZDSKV4S-H2000W1350 | 774.96 | 914.4528 | 1 | D | 56.913 | - | Дверь отсека устройства, IP31
Распределительные шкафы | 33600 | 0000172506 | XTSZFBA-W1000 | 186.32 | 219.8576 | 1 | D | 8.128 | - | Запасная часть для рамы/верхняя часть/дизайн панель в комплекте
Распределительные шкафы | 33600 | 0000172507 | XTSZFBA-W1100 | 196.28 | 231.6104 | 1 | D | 8.605 | - | Запасная часть для рамы/верхняя часть/дизайн панель в комплекте
Распределительные шкафы | 33600 | 0000172508 | XTSZFBA-W1200 | 197.27 | 232.7786 | 1 | D | 9.082 | - | Запасная часть для рамы/верхняя часть/дизайн панель в комплекте
Распределительные шкафы | 33600 | 0000172509 | XTSZFBA-W1350 | 217.09 | 256.1662 | 1 | D | 9.798 | - | Запасная часть для рамы/верхняя часть/дизайн панель в комплекте
Распределительные шкафы | 33600 | 0000172510 | XTSZFBA-W425 | 149.55 | 176.469 | 1 | D | 5.402 | - | Запасная часть для рамы/верхняя часть/дизайн панель в комплекте
Распределительные шкафы | 33600 | 0000172511 | XTSZFBA-W600 | 158.8 | 187.384 | 1 | B | 6.236 | - | Запасная часть для рамы/верхняя часть/дизайн панель в комплекте
Распределительные шкафы | 33600 | 0000172512 | XTSZFBA-W800 | 171.36 | 202.2048 | 1 | B | 7.191 | - | Запасная часть для рамы/верхняя часть/дизайн панель в комплекте
Распределительные шкафы | 33600 | 0000172513 | XTSZFBS-W1000 | 138.6 | 163.548 | 1 | D | 8.815 | - | Запасная часть для рамы/верхняя часть/дизайн панель в комплекте
Распределительные шкафы | 33600 | 0000172514 | XTSZFBS-W1100 | 144.41 | 170.4038 | 1 | D | 9.292 | - | Запасная часть для рамы/верхняя часть/дизайн панель в комплекте
Распределительные шкафы | 33600 | 0000172515 | XTSZFBS-W1200 | 151.04 | 178.2272 | 1 | D | 9.769 | - | Запасная часть для рамы/верхняя часть/дизайн панель в комплекте
Распределительные шкафы | 33600 | 0000172516 | XTSZFBS-W1350 | 159.12 | 187.7616 | 1 | D | 10.484 | - | Запасная часть для рамы/верхняя часть/дизайн панель в комплекте
Распределительные шкафы | 33600 | 0000172517 | XTSZFBS-W425 | 104.7 | 123.546 | 1 | D | 6.078 | - | Запасная часть для рамы/верхняя часть/дизайн панель в комплекте
Распределительные шкафы | 33600 | 0000172518 | XTSZFBS-W600 | 113.71 | 134.1778 | 1 | B | 6.912 | - | Запасная часть для рамы/верхняя часть/дизайн панель в комплекте
Распределительные шкафы | 33600 | 0000172519 | XTSZFBS-W800 | 126.22 | 148.9396 | 1 | B | 7.866 | - | Запасная часть для рамы/верхняя часть/дизайн панель в комплекте
Распределительные шкафы | 33600 | 0000172520 | XTSZRV4-W1000 | 468.96 | 553.3728 | 1 | B | 28.813 | - | Боковая панель, IP55
Распределительные шкафы | 33600 | 0000172521 | XTSZRV4-W1100 | 509.09 | 600.7262 | 1 | D | 30.829 | - | Боковая панель, IP55
Распределительные шкафы | 33600 | 0000172522 | XTSZRV4-W1200 | 551 | 650.18 | 1 | D | 33.123 | - | Боковая панель, IP55
Распределительные шкафы | 33600 | 0000172523 | XTSZRV4-W1350 | 636.37 | 750.9166 | 1 | D | 38.706 | - | Боковая панель, IP55
Распределительные шкафы | 33600 | 0000172524 | XTSZRV4-W425 | 221.77 | 261.6886 | 1 | B | 13.294 | - | Боковая панель, IP55
Распределительные шкафы | 33600 | 0000172525 | XTSZRV4-W600 | 297.75 | 351.345 | 1 | B | 18.158 | - | Боковая панель, IP55
Распределительные шкафы | 33600 | 0000172526 | XTSZRV4-W800 | 351.14 | 414.3452 | 1 | B | 20.942 | - | Боковая панель, IP55
Распределительные шкафы | 33600 | 0000172527 | XTSZSA | 146.61 | 172.9998 | 1 | B | 18.673 | - | Боковая панель, IP55
Распределительные шкафы | 33600 | 0000172657 | XTDWSV2X40X10/35 | 305.94 | 361.0092 | 1 | D | 5 | - | Держатель шин
Распределительные шкафы | 33600 | 0000172658 | XTDWSV2X40X10/65 | 488.21 | 576.0878 | 1 | D | 6 | - | Держатель шин
Распределительные шкафы | 33600 | 0000172659 | XTDWSV2X40X10/80 | 526.57 | 621.3526 | 1 | D | 6 | - | Держатель шин
Распределительные шкафы | 33600 | 0000172663 | XTDWSVN1 | 38.65 | 45.607 | 1 | D | 0.5 | - | Набор для держателя N проводника
Распределительные шкафы | 33600 | 0000172664 | XTDWSVPE1 | 34.15 | 40.297 | 1 | D | 2 | - | Набор для держателя PE проводника
Распределительные шкафы | 33600 | 0000172665 | XTMWC-W1000 | 176.46 | 208.2228 | 1 | D | 10 | - | Дополнительная секция бокового подключения
Распределительные шкафы | 33600 | 0000172666 | XTMWC-W800 | 151.47 | 178.7346 | 1 | D | 10 | - | Дополнительная секция бокового подключения
Распределительные шкафы | 33600 | 0000172667 | XTMWS-W600 | 473.96 | 559.2728 | 1 | D | 48 | - | Дополнительная секция бокового подключения
Распределительные шкафы | 33600 | 0000172668 | XTPWCUB-H300 | 60.35 | 71.213 | 1 | D | 2.1 | - | Бокс для подключения кабелей
Распределительные шкафы | 33600 | 0000172669 | XTPWCUB-H450 | 75.66 | 89.2788 | 1 | D | 2.9 | - | Бокс для подключения кабелей
Распределительные шкафы | 33600 | 0000172670 | XTPWCUB-H75 | 34.22 | 40.3796 | 1 | D | 0.9 | - | Бокс для подключения кабелей
Распределительные шкафы | 33600 | 0000172671 | XTPWCUB-H150 | 39.11 | 46.1498 | 1 | D | 1.3 | - | Бокс для подключения кабелей
Распределительные шкафы | 33600 | 0000172672 | XTPWCUB-H225 | 49.96 | 58.9528 | 1 | D | 1.7 | - | Бокс для подключения кабелей
Распределительные шкафы | 33600 | 0000172673 | XTPWDUG35 | 185.54 | 218.9372 | 1 | D | 9.5 | - | Разделитель шин для секции XW
Распределительные шкафы | 33600 | 0000172674 | XTPWDUG65 | 197.06 | 232.5308 | 1 | D | 9.5 | - | Разделитель шин для секции XW
Распределительные шкафы | 33600 | 0000172675 | XTPWDUS35 | 366.35 | 432.293 | 1 | D | 9.5 | - | Разделитель шин для секции XW
Распределительные шкафы | 33600 | 0000172676 | XTPWDUS80 | 397.59 | 469.1562 | 1 | D | 9.5 | - | Разделитель шин для секции XW
Распределительные шкафы | 33600 | 0000172677 | XTPWBAVC-H325W600 | 111.83 | 131.9594 | 1 | D | 1.2 | - | Модуль подключения для секции XF
Распределительные шкафы | 33600 | 0000172678 | XTPWBAVC-H325W800 | 123.74 | 146.0132 | 1 | D | 1.5 | - | Модуль подключения для секции XF
Распределительные шкафы | 33600 | 0000172679 | XTPWBAVC-H325W1000 | 153.63 | 181.2834 | 1 | D | 1.8 | - | Модуль подключения для секции XF
Распределительные шкафы | 33600 | 0000172680 | XTPZBAVC-H250W425 | 69.03 | 81.4554 | 1 | D | 2.14 | - | Модуль подключения
Распределительные шкафы | 33600 | 0000172681 | XTPZBAVC-H250W600 | 82.33 | 97.1494 | 1 | D | 3.027 | - | Модуль подключения
Распределительные шкафы | 33600 | 0000172682 | XTPZBAVC-H250W800 | 99.92 | 117.9056 | 1 | B | 4.028 | - | Модуль подключения
Распределительные шкафы | 33600 | 0000172683 | XTPZBAVC-H250W1000 | 122.32 | 144.3376 | 1 | D | 5.068 | - | Модуль подключения
Распределительные шкафы | 33600 | 0000172684 | XTPZBAVC-H250W1100 | 140.44 | 165.7192 | 1 | D | 5.564 | - | Модуль подключения
Распределительные шкафы | 33600 | 0000172685 | XTPZBAVC-H250W1200 | 186.25 | 219.775 | 1 | D | 6.08 | - | Модуль подключения
Распределительные шкафы | 33600 | 0000172686 | XTPZBAVC-H250W1350 | 199.15 | 234.997 | 1 | D | 6.921 | - | Модуль подключения
Распределительные шкафы | 33600 | 0000172687 | XTPWBAVP-H325W600 | 21.63 | 25.5234 | 1 | D | 1.2 | - | Модуль подключения для секции XF
Распределительные шкафы | 33600 | 0000172688 | XTPWBAVP-H325W800 | 26.35 | 31.093 | 1 | D | 1.5 | - | Модуль подключения для секции XF
Распределительные шкафы | 33600 | 0000172689 | XTPWBAVP-H325W1000 | 32.23 | 38.0314 | 1 | D | 1.8 | - | Модуль подключения для секции XF
Распределительные шкафы | 33600 | 0000172690 | XTSZDPA2 | 43.86 | 51.7548 | 1 | D | 0.582 | - | Вентиляционная решетка IP42
Распределительные шкафы | 33600 | 0000172691 | XTSZDPA3 | 50.6 | 59.708 | 1 | D | 0.763 | - | Вентиляционная решетка IP43
Распределительные шкафы | 33600 | 0000172692 | XTSZDPA4 | 60.63 | 71.5434 | 1 | D | 0.944 | - | Вентиляционная решетка IP44
Распределительные шкафы | 33600 | 0000172693 | XTSZDPA5 | 69.11 | 81.5498 | 1 | D | 1.122 | - | Вентиляционная решетка IP45
Распределительные шкафы | 33600 | 0000172694 | XTSZRPA2 | 75.81 | 89.4558 | 1 | D | 1.948 | - | Боковая панель, IP55
Распределительные шкафы | 33600 | 0000172695 | XTSZRPA3 | 95.31 | 112.4658 | 1 | D | 2.311 | - | Боковая панель, IP55
Распределительные шкафы | 33600 | 0000172696 | XTSZRPA4 | 112.57 | 132.8326 | 1 | D | 2.68 | - | Боковая панель, IP55
Распределительные шкафы | 33600 | 0000172697 | XTSZRPA5 | 133.74 | 157.8132 | 1 | D | 3.038 | - | Боковая панель, IP55
Распределительные шкафы | 33600 | 0000172698 | XTPZSSZ1 | 107.04 | 126.3072 | 1 | B | 29.416 | - | Разделительная панель
Распределительные шкафы | 33600 | 0000172699 | XTSWFC | 29.47 | 34.7746 | 1 | D | 0.9 | - | Панель компенсации, IP55
Распределительные шкафы | 33600 | 0000172700 | XTSWFV3 | 30.78 | 36.3204 | 1 | D | 0.9 | - | Панель компенсации, IP31
Распределительные шкафы | 33600 | 0000172701 | XTSZDSKV4L-H2000W1000 | 545.97 | 644.2446 | 1 | D | 43.556 | - | Дверь отсека устройства, IP31
Распределительные шкафы | 33600 | 0000172702 | XTSZDSKV4R-H2000W1000 | 545.97 | 644.2446 | 1 | D | 43.556 | - | Дверь отсека устройства, IP31
Распределительные шкафы | 33600 | 0000172703 | XTSZDSQC-H325W1000 | 107.79 | 127.1922 | 1 | D | 6 | - | Дверь отсека устройства, IP55
Распределительные шкафы | 33600 | 0000172704 | XTSZDSQC-H325W600 | 85.73 | 101.1614 | 1 | B | 4 | - | Дверь отсека устройства, IP55
Распределительные шкафы | 33600 | 0000172705 | XTSZDSQC-H325W800 | 95.09 | 112.2062 | 1 | B | 5 | - | Дверь отсека устройства, IP55
Распределительные шкафы | 33600 | 0000172706 | XTSZDSQV3-H325W1000 | 112.96 | 133.2928 | 1 | D | 6 | - | Дверь отсека устройства, IP55
Распределительные шкафы | 33600 | 0000172707 | XTSZDSQV3-H325W600 | 88.25 | 104.135 | 1 | D | 4 | - | Дверь отсека устройства, IP55
Распределительные шкафы | 33600 | 0000172708 | XTSZDSQV3-H325W800 | 97.36 | 114.8848 | 1 | D | 5 | - | Дверь отсека устройства, IP55
Распределительные шкафы | 33600 | 0000172710 | XTSZPTAC-W1100 | 74.78 | 88.2404 | 1 | D | 5.978 | - | Сплошная верхняя панель IP55
Распределительные шкафы | 33600 | 0000172711 | XTSZPTAC-W1350 | 83.82 | 98.9076 | 1 | D | 7.749 | - | Сплошная верхняя панель IP55
Распределительные шкафы | 33600 | 0000172712 | XTSZPTAC-W425 | 30.46 | 35.9428 | 1 | D | 1.196 | - | Сплошная верхняя панель IP55
Распределительные шкафы | 33600 | 0000172713 | XTSZPTAC-W600 | 43.15 | 50.917 | 1 | D | 2.435 | - | Сплошная верхняя панель IP55
Распределительные шкафы | 33600 | 0000172714 | XTSZPTAV-W1000 | 170.11 | 200.7298 | 1 | D | 11.834 | - | Сплошная верхняя панель IP55
Распределительные шкафы | 33600 | 0000172715 | XTSZPTAV-W1100 | 199.61 | 235.5398 | 1 | D | 12.903 | - | Сплошная верхняя панель IP55
Распределительные шкафы | 33600 | 0000172716 | XTSZPTAV-W1200 | 202.09 | 238.4662 | 1 | D | 14.446 | - | Сплошная верхняя панель IP55
Распределительные шкафы | 33600 | 0000172717 | XTSZPTAV-W1350 | 217.55 | 256.709 | 1 | D | 16.077 | - | Сплошная верхняя панель IP55
Распределительные шкафы | 33600 | 0000172718 | XTSZPTAV-W425 | 88.14 | 104.0052 | 1 | D | 4.958 | - | Сплошная верхняя панель IP55
Распределительные шкафы | 33600 | 0000172719 | XTSZPTAV-W600 | 108.64 | 128.1952 | 1 | D | 6.598 | - | Сплошная верхняя панель IP55
Распределительные шкафы | 33600 | 0000172720 | XTSZPTAV-W800 | 141.89 | 167.4302 | 1 | B | 9.612 | - | Сплошная верхняя панель IP55
Распределительные шкафы | 33600 | 0000172721 | XTSZPTAPA-W1000 | 95.2 | 112.336 | 1 | D | 1.7 | - | Сплошная верхняя панель IP55
Распределительные шкафы | 33600 | 0000172722 | XTSZPTAPA-W1100 | 109.24 | 128.9032 | 1 | D | 1.924 | - | Сплошная верхняя панель IP55
Распределительные шкафы | 33600 | 0000172723 | XTSZPTAPA-W1200 | 124.17 | 146.5206 | 1 | D | 2.181 | - | Сплошная верхняя панель IP55
Распределительные шкафы | 33600 | 0000172724 | XTSZPTAPA-W1350 | 138.77 | 163.7486 | 1 | D | 2.516 | - | Сплошная верхняя панель IP55
Распределительные шкафы | 33600 | 0000172725 | XTSZPTAPA-W425 | 32.73 | 38.6214 | 1 | D | 0.342 | - | Сплошная верхняя панель IP55
Распределительные шкафы | 33600 | 0000172726 | XTSZPTAPA-W600 | 46.66 | 55.0588 | 1 | D | 0.772 | - | Сплошная верхняя панель IP55
Распределительные шкафы | 33600 | 0000172727 | XTSZPTAPA-W800 | 72.23 | 85.2314 | 1 | B | 1.253 | - | Сплошная верхняя панель IP55
Распределительные шкафы | 33600 | 0000172728 | XTSZPTCC | 46.88 | 55.3184 | 1 | B | 1.729 | - | Дополнительная межсекционная крышка, IP55
Распределительные шкафы | 33600 | 0000172729 | XTSZPTCV | 100.98 | 119.1564 | 1 | B | 5.787 | - | Дополнительная межсекционная крышка, IP57
Распределительные шкафы | 33600 | 0000172730 | XTSZPTCPA | 35.74 | 42.1732 | 1 | B | 5.787 | - | Дополнительная межсекционная крышка, IP56
Распределительные шкафы | 33600 | 0000172731 | XTSZDCKC-H1625W220 | 188.83 | 222.8194 | 1 | D | 6.7 | - | Дверь IP55
Распределительные шкафы | 33600 | 0000172732 | XTSZDCKC-H1625W420 | 224.5 | 264.91 | 1 | D | 9 | - | Дверь IP55
Распределительные шкафы | 33600 | 0000172733 | XTSZDCKV3R-H1625W220 | 192.13 | 226.7134 | 1 | D | 6.7 | - | Дверь IP31
Распределительные шкафы | 33600 | 0000172734 | XTSZDCKV3R-H1625W420 | 232.83 | 274.7394 | 1 | D | 9 | - | Дверь IP31
Распределительные шкафы | 33600 | 0000173036 | XTAAB1 | 2.42 | 2.8556 | 1 | B | 0.084 | - | Держатель фиксаторов шин
Распределительные шкафы | 33600 | 0000173037 | XTAAB2 | 5.61 | 6.6198 | 1 | B | 0.205 | - | Держатель фиксаторов шин
Распределительные шкафы | 33600 | 0000173038 | XTAAB3 | 7.24 | 8.5432 | 1 | B | 0.09 | - | Держатель фиксаторов шин
Распределительные шкафы | 33600 | 0000173039 | XTANS-DIN939-M10X80 | 1.49 | 1.7582 | 1 | D | 0.052 | - | Двухсторонний штифт с резьбой М11
Распределительные шкафы | 33600 | 0000173040 | XTANS-DIN939-M10X100 | 1.85 | 2.183 | 1 | D | 0.062 | - | Двухсторонний штифт с резьбой М10
Распределительные шкафы | 33600 | 0000173041 | XTPZBAVP-H250W800 | 37.73 | 44.5214 | 1 | B | 3.095 | - | Модуль подключения
Распределительные шкафы | 33600 | 0000173042 | XTPZBMH1-W1000 | 92.15 | 108.737 | 1 | D | 3.663 | - | Секционный разделитель
Распределительные шкафы | 33600 | 0000173043 | XTPZBMH1-W1100 | 104.56 | 123.3808 | 1 | D | 3.891 | - | Секционный разделитель
Распределительные шкафы | 33600 | 0000173044 | XTPZBMH1-W1200 | 108.35 | 127.853 | 1 | D | 4.222 | - | Секционный разделитель
Распределительные шкафы | 33600 | 0000173045 | XTPZBMH1-W1350 | 123.95 | 146.261 | 1 | D | 4.613 | - | Секционный разделитель
Распределительные шкафы | 33600 | 0000173046 | XTPZBMH1-W425 | 54.89 | 64.7702 | 1 | D | 1.756 | - | Секционный разделитель
Распределительные шкафы | 33600 | 0000173047 | XTPZBMH1-W600 | 63.86 | 75.3548 | 1 | B | 2.382 | - | Секционный разделитель
Распределительные шкафы | 33600 | 0000173048 | XTPZBMH1-W800 | 76.09 | 89.7862 | 1 | B | 2.887 | - | Секционный разделитель
Распределительные шкафы | 33600 | 0000173049 | XTPPCAVC-H700W425 | 58.82 | 69.4076 | 1 | D | 4.925 | - | Модуль подключения для секции XP
Распределительные шкафы | 33600 | 0000173050 | XTPPCAVC-H700W600 | 77.4 | 91.332 | 1 | D | 7.713 | - | Модуль подключения для секции XP
Распределительные шкафы | 33600 | 0000173051 | XTPPCAVC-H700W800 | 98.5 | 116.23 | 1 | D | 10.764 | - | Модуль подключения для секции XP
Распределительные шкафы | 33600 | 0000173052 | XTPPSSZ-H700 | 144.59 | 170.6162 | 1 | B | 19.283 | - | Модуль подключения для секции XP
Распределительные шкафы | 33600 | 0000173053 | XTSPFH-H2000 | 187.84 | 221.6512 | 1 | B | 21 | - | 0
Распределительные шкафы | 33600 | 0000173054 | XTSWEVDR-H1625 | 22.31 | 26.3258 | 1 | D | 1.3 | - | 0
Распределительные шкафы | 33600 | 0000173055 | XTSZCSC-H550W425 | 98.64 | 116.3952 | 1 | D | 5.244 | - | Панель
Распределительные шкафы | 33600 | 0000173056 | XTSZCSC-H550W600 | 108.46 | 127.9828 | 1 | D | 7.014 | - | Панель
Распределительные шкафы | 33600 | 0000173057 | XTSZCSC-H550W800 | 126.65 | 149.447 | 1 | D | 9.037 | - | Панель
Распределительные шкафы | 33600 | 0000173058 | XTSZCSC-H250W425 | 80.77 | 95.3086 | 1 | D | 3.411 | - | Панель
Распределительные шкафы | 33600 | 0000173059 | XTSZCSC-H250W600 | 88.18 | 104.0524 | 1 | D | 4.602 | - | Панель
Распределительные шкафы | 33600 | 0000173060 | XTSZCSC-H250W800 | 97.5 | 115.05 | 1 | D | 5.971 | - | Панель
Распределительные шкафы | 33600 | 0000173061 | XTSZDSQC-H250W425 | 99.88 | 117.8584 | 1 | D | 3.699 | - | Дверь отсека устройства, IP55
Распределительные шкафы | 33600 | 0000173062 | XTSZDSQC-H250W600 | 104.7 | 123.546 | 1 | B | 4.89 | - | Дверь отсека устройства, IP55
Распределительные шкафы | 33600 | 0000173063 | XTSZDSQC-H250W800 | 115.37 | 136.1366 | 1 | B | 6.258 | - | Дверь отсека устройства, IP55
Распределительные шкафы | 33600 | 0000173064 | XTSZDSQC-H350W425 | 104.95 | 123.841 | 1 | D | 4.589 | - | Дверь отсека устройства, IP55
Распределительные шкафы | 33600 | 0000173065 | XTSZDSQC-H350W600 | 112.68 | 132.9624 | 1 | D | 6.055 | - | Дверь отсека устройства, IP55
Распределительные шкафы | 33600 | 0000173066 | XTSZDSQC-H350W800 | 125.94 | 148.6092 | 1 | D | 7.737 | - | Дверь отсека устройства, IP55
Распределительные шкафы | 33600 | 0000173067 | XTSZDSQC-H450W425 | 121.65 | 143.547 | 1 | D | 5.623 | - | Дверь отсека устройства, IP55
Распределительные шкафы | 33600 | 0000173068 | XTSZDSQC-H450W600 | 130.94 | 154.5092 | 1 | B | 7.364 | - | Дверь отсека устройства, IP55
Распределительные шкафы | 33600 | 0000173069 | XTSZDSQC-H450W800 | 144.8 | 170.864 | 1 | B | 9.36 | - | Дверь отсека устройства, IP55
Распределительные шкафы | 33600 | 0000173070 | XTSZDSQC-H550W425 | 126.22 | 148.9396 | 1 | D | 6.509 | - | Дверь отсека устройства, IP55
Распределительные шкафы | 33600 | 0000173071 | XTSZDSQC-H550W600 | 137.64 | 162.4152 | 1 | D | 8.525 | - | Дверь отсека устройства, IP55
Распределительные шкафы | 33600 | 0000173072 | XTSZDSQC-H550W800 | 153.66 | 181.3188 | 1 | D | 10.75 | - | Дверь отсека устройства, IP55
Распределительные шкафы | 33600 | 0000173073 | XTSZDSQC-H700W425 | 136.47 | 161.0346 | 1 | D | 7.838 | - | Дверь отсека устройства, IP55
Распределительные шкафы | 33600 | 0000173074 | XTSZDSQC-H700W600 | 150.22 | 177.2596 | 1 | D | 10.266 | - | Дверь отсека устройства, IP55
Распределительные шкафы | 33600 | 0000173075 | XTSZDSQC-H700W800 | 169.02 | 199.4436 | 1 | D | 13.048 | - | Дверь отсека устройства, IP55
Распределительные шкафы | 33600 | 0000173076 | XTSZDSQC-H800W425 | 144.45 | 170.451 | 1 | D | 8.723 | - | Дверь отсека устройства, IP55
Распределительные шкафы | 33600 | 0000173077 | XTSZDSQC-H800W600 | 162.21 | 191.4078 | 1 | D | 11.426 | - | Дверь отсека устройства, IP55
Распределительные шкафы | 33600 | 0000173078 | XTSZDSQC-H800W800 | 165.58 | 195.3844 | 1 | D | 14.523 | - | Дверь отсека устройства, IP55
Распределительные шкафы | 33600 | 0000173079 | XTSZDSQV3L-H700W425 | 145.05 | 171.159 | 1 | D | 7.492 | - | Дверь отсека устройства, IP55
Распределительные шкафы | 33600 | 0000173080 | XTSZDSQV3L-H700W600 | 162.42 | 191.6556 | 1 | D | 9.771 | - | Дверь отсека устройства, IP55
Распределительные шкафы | 33600 | 0000173081 | XTSZDSQV3L-H700W800 | 186.78 | 220.4004 | 1 | D | 12.316 | - | Дверь отсека устройства, IP55
Распределительные шкафы | 33600 | 0000173082 | XTSZDSQV3R-H700W425 | 145.05 | 171.159 | 1 | D | 7.492 | - | Дверь отсека устройства, IP55
Распределительные шкафы | 33600 | 0000173083 | XTSZDSQV3R-H700W600 | 162.42 | 191.6556 | 1 | D | 9.771 | - | Дверь отсека устройства, IP55
Распределительные шкафы | 33600 | 0000173084 | XTSZDSQV3R-H700W800 | 186.78 | 220.4004 | 1 | D | 12.316 | - | Дверь отсека устройства, IP55
Распределительные шкафы | 33600 | 0000173085 | XTSZDSQV4L-H700W425 | 196.74 | 232.1532 | 1 | D | 10.513 | - | Дверь отсека устройства, IP55
Распределительные шкафы | 33600 | 0000173086 | XTSZDSQV4L-H700W600 | 220.74 | 260.4732 | 1 | D | 13.233 | - | Дверь отсека устройства, IP55
Распределительные шкафы | 33600 | 0000173087 | XTSZDSQV4L-H700W800 | 268.29 | 316.5822 | 1 | D | 16.592 | - | Дверь отсека устройства, IP55
Распределительные шкафы | 33600 | 0000173088 | XTSZDSQV4R-H700W425 | 196.74 | 232.1532 | 1 | D | 10.513 | - | Дверь отсека устройства, IP55
Распределительные шкафы | 33600 | 0000173089 | XTSZDSQV4R-H700W600 | 220.74 | 260.4732 | 1 | D | 13.233 | - | Дверь отсека устройства, IP55
Распределительные шкафы | 33600 | 0000173090 | XTSZDSQV4R-H700W800 | 268.29 | 316.5822 | 1 | D | 16.592 | - | Дверь отсека устройства, IP55
Распределительные шкафы | 33600 | 0000173091 | XTSZPTAC-W1000 | 60.77 | 71.7086 | 1 | D | 5.239 | - | Сплошная верхняя панель IP55
Распределительные шкафы | 33600 | 0000173092 | XTSZPTAC-W1200 | 74.53 | 87.9454 | 1 | D | 6.941 | - | Сплошная верхняя панель IP55
Распределительные шкафы | 33600 | 0000173093 | XTSZPTAC-W800 | 50.56 | 59.6608 | 1 | B | 3.863 | - | Сплошная верхняя панель IP55
Распределительные шкафы | 33600 | 0000173094 | XTSZSA2 | 55.74 | 65.7732 | 1 | B | 4.149 | - | Боковая панель, IP55
Распределительные шкафы | 33600 | 0000173095 | XTANW-DIN6340-M10 | 0.82 | 0.9676 | 1 | D | 0.016 | - | Двухсторонний штифт с резьбой М12
Распределительные шкафы | 33600 | 0000173096 | XTPZAEHD-W1000 | 25.82 | 30.4676 | 1 | D | 1.138 | - | Кабель-канал для сигнальных кабелей
Распределительные шкафы | 33600 | 0000173097 | XTPZAEHD-W1100 | 28.23 | 33.3114 | 1 | D | 1.242 | - | Кабель-канал для сигнальных кабелей
Распределительные шкафы | 33600 | 0000173098 | XTPZAEHD-W1200 | 28.94 | 34.1492 | 1 | D | 1.326 | - | Кабель-канал для сигнальных кабелей
Распределительные шкафы | 33600 | 0000173099 | XTPZAEHD-W1350 | 36.03 | 42.5154 | 1 | D | 1.476 | - | Кабель-канал для сигнальных кабелей
Распределительные шкафы | 33600 | 0000173100 | XTPZAEHD-W600 | 21.03 | 24.8154 | 1 | D | 0.74 | - | Кабель-канал для сигнальных кабелей
Распределительные шкафы | 33600 | 0000173101 | XTPZAEHD-W800 | 23.97 | 28.2846 | 1 | D | 0.949 | - | Кабель-канал для сигнальных кабелей
Распределительные шкафы | 33600 | 0000173102 | XTPZAEHD-W425 | 18.55 | 21.889 | 1 | D | 0.563 | - | Кабель-канал для сигнальных кабелей
Распределительные шкафы | 33600 | 0000173103 | XTPZBAVC-H450W425 | 105.3 | 124.254 | 1 | D | 5.825 | - | Модуль подключения
Распределительные шкафы | 33600 | 0000173104 | XTPZBAVC-H450W600 | 115.87 | 136.7266 | 1 | B | 7.66 | - | Модуль подключения
Распределительные шкафы | 33600 | 0000173105 | XTPZBAVC-H450W800 | 132.39 | 156.2202 | 1 | B | 6.523 | - | Модуль подключения
Распределительные шкафы | 33600 | 0000173106 | XTPZBAVP-H250W1000 | 53.15 | 62.717 | 1 | D | 3.974 | - | Модуль подключения
Распределительные шкафы | 33600 | 0000173107 | XTPZBAVP-H250W1100 | 45.99 | 54.2682 | 1 | D | 4.416 | - | Модуль подключения
Распределительные шкафы | 33600 | 0000173108 | XTPZBAVP-H250W1200 | 51.27 | 60.4986 | 1 | D | 4.859 | - | Модуль подключения
Распределительные шкафы | 33600 | 0000173109 | XTPZBAVP-H250W1350 | 55.88 | 65.9384 | 1 | D | 5.523 | - | Модуль подключения
Распределительные шкафы | 33600 | 0000173110 | XTPZBAVP-H250W425 | 26.38 | 31.1284 | 1 | B | 1.439 | - | Модуль подключения
Распределительные шкафы | 33600 | 0000173111 | XTPZBAVP-H250W600 | 41.45 | 48.911 | 1 | D | 2.215 | - | Модуль подключения
Распределительные шкафы | 33600 | 0000173323 | XTUWOCC40X10 | 110.41 | 130.2838 | 1 | D | 1.3 | - | Боковая панель, IP55
Распределительные шкафы | 33600 | 0000173324 | XTPWCUV-H150 | 15.75 | 18.585 | 1 | D | 0.81 | - | Разделитель
Распределительные шкафы | 33600 | 0000173325 | XTPWCUV-H225 | 17.16 | 20.2488 | 1 | D | 1.07 | - | Разделитель
Распределительные шкафы | 33600 | 0000173326 | XTPWCUV-H300 | 18.41 | 21.7238 | 1 | D | 1.33 | - | Разделитель
Распределительные шкафы | 33600 | 0000173327 | XTPWCUV-H450 | 28.3 | 33.394 | 1 | D | 1.85 | - | Разделитель
Распределительные шкафы | 33600 | 0000173328 | XTPWCUV-H75 | 13.9 | 16.402 | 1 | D | 0.55 | - | Разделитель
Распределительные шкафы | 33600 | 0000173329 | XTPWCUA1 | 3.8 | 4.484 | 1 | D | 0.1 | - | Разделитель для главных контактов
Распределительные шкафы | 33600 | 0000173330 | XTPWCUA2 | 18.48 | 21.8064 | 1 | D | 0.02 | - | Разделитель для дополнительных контактов
Распределительные шкафы | 33600 | 0000173331 | XTPWAEZD | 31.28 | 36.9104 | 1 | D | 1.4 | - | Разделитель для управляющих клемм
Распределительные шкафы | 33600 | 0000173336 | XTMPIX16FC-H550W425 | 103.85 | 122.543 | 1 | D | 4.203 | - | Передняя панель для c вырезом под стационарный IZMX16
Распределительные шкафы | 33600 | 0000173337 | XTMPIX16FC-H550W600 | 113.92 | 134.4256 | 1 | D | 4.795 | - | Передняя панель для c вырезом под стационарный IZMX16
Распределительные шкафы | 33600 | 0000173338 | XTMPIX16FD-H550W425 | 116.44 | 137.3992 | 1 | D | 4.997 | - | Передняя панель для c вырезом под стационарный IZMX16
Распределительные шкафы | 33600 | 0000173339 | XTMPIX16FD-H550W600 | 126.58 | 149.3644 | 1 | D | 5.438 | - | Передняя панель для c вырезом под стационарный IZMX16
Распределительные шкафы | 33600 | 0000173340 | XTMPIX16FM-H550W425 | 167.21 | 197.3078 | 1 | D | 17.992 | - | Передняя панель для c вырезом под стационарный IZMX16
Распределительные шкафы | 33600 | 0000173341 | XTMPIX16FM-H550W600 | 185.86 | 219.3148 | 1 | D | 20.573 | - | Передняя панель для c вырезом под стационарный IZMX16
Распределительные шкафы | 33600 | 0000173342 | XTMPIX16WC-H550W425 | 102.01 | 120.3718 | 1 | D | 4.203 | - | Передняя панель для c вырезом под выкатной IZMX16
Распределительные шкафы | 33600 | 0000173343 | XTMPIX16WC-H550W600 | 113.92 | 134.4256 | 1 | D | 4.795 | - | Передняя панель для c вырезом под выкатной IZMX16
Распределительные шкафы | 33600 | 0000173344 | XTMPIX16WD-H550W425 | 116.44 | 137.3992 | 1 | D | 5.438 | - | Передняя панель для c вырезом под выкатной IZMX16
Распределительные шкафы | 33600 | 0000173345 | XTMPIX16WD-H550W600 | 126.58 | 149.3644 | 1 | D | 5.438 | - | Передняя панель для c вырезом под выкатной IZMX16
Распределительные шкафы | 33600 | 0000173346 | XTMPIX16WM-H550W425 | 172.88 | 203.9984 | 1 | D | 19.047 | - | Передняя панель для c вырезом под выкатной IZMX16
Распределительные шкафы | 33600 | 0000173347 | XTMPIX16WM-H550W600 | 194.4 | 229.392 | 1 | D | 22 | - | Передняя панель для c вырезом под выкатной IZMX16
Распределительные шкафы | 33600 | 0000173348 | XTMPIX40FC-H550W600 | 114.7 | 135.346 | 1 | D | 4.795 | - | Передняя панель для c вырезом под стационарный IZMX16
Распределительные шкафы | 33600 | 0000173349 | XTMPIX40FC-H550W800 | 130.9 | 154.462 | 1 | D | 6.817 | - | Передняя панель для c вырезом под стационарный IZMX16
Распределительные шкафы | 33600 | 0000173350 | XTMPIX40FD-H550W600 | 126.9 | 149.742 | 1 | D | 5.438 | - | Передняя панель для c вырезом под стационарный IZMX16
Распределительные шкафы | 33600 | 0000173351 | XTMPIX40FD-H550W800 | 142.96 | 168.6928 | 1 | D | 7.458 | - | Передняя панель для c вырезом под стационарный IZMX16
Распределительные шкафы | 33600 | 0000173352 | XTMPIX40FM-H550W600 | 195.39 | 230.5602 | 1 | D | 21.372 | - | Передняя панель для c вырезом под стационарный IZMX16
Распределительные шкафы | 33600 | 0000173353 | XTMPIX40FM-H550W800 | 220.89 | 260.6502 | 1 | D | 24.857 | - | Передняя панель для c вырезом под стационарный IZMX16
Распределительные шкафы | 33600 | 0000173354 | XTMPIX40WC-H550W600 | 113.1 | 133.458 | 1 | D | 4.795 | - | Передняя панель для c вырезом под выкатной IZMX16
Распределительные шкафы | 33600 | 0000173355 | XTMPIX40WC-H550W800 | 129.09 | 152.3262 | 1 | D | 6.817 | - | Передняя панель для c вырезом под выкатной IZMX16
Распределительные шкафы | 33600 | 0000173356 | XTMPIX40WD-H550W600 | 126.9 | 149.742 | 1 | D | 5.438 | - | Передняя панель для c вырезом под выкатной IZMX16
Распределительные шкафы | 33600 | 0000173357 | XTMPIX40WD-H550W800 | 142.96 | 168.6928 | 1 | D | 7.458 | - | Передняя панель для c вырезом под выкатной IZMX16
Распределительные шкафы | 33600 | 0000173358 | XTMPIX40WM-H550W600 | 202.34 | 238.7612 | 1 | B | 22.829 | - | Передняя панель для c вырезом под выкатной IZMX16
Распределительные шкафы | 33600 | 0000173359 | XTMPIX40WM-H550W800 | 230.92 | 272.4856 | 1 | B | 27.036 | - | Передняя панель для c вырезом под выкатной IZMX16
Распределительные шкафы | 33600 | 0000173360 | XTPPVPC-W425 | 267.68 | 315.8624 | 1 | D | 2.172 | - | Прозрачная панель для кабельной секции
Распределительные шкафы | 33600 | 0000173361 | XTPPVPC-W600 | 414.57 | 489.1926 | 1 | B | 3.367 | - | Прозрачная панель для кабельной секции
Распределительные шкафы | 33600 | 0000173362 | XTPPVPC-W800 | 575.64 | 679.2552 | 1 | D | 4.584 | - | Прозрачная панель для кабельной секции
Распределительные шкафы | 33600 | 0000173409 | XPFMC-CE | 48.51 | 57.2418 | 1 | D | 0.64 | - | Составные части отходящих секций
Распределительные шкафы | 33600 | 0000173410 | XMN240806M-XMVR | 23.87 | 28.1666 | 1 | D | 1.5 | - | Монтажная панель для NZM2
Распределительные шкафы | 33600 | 0000173454 | XELP-100008701 | 0.11 | 0.1298 | 1 | D | 0.002 | - | 0
Распределительные шкафы | 33600 | 0000173455 | XELP-100055101 | 0.22 | 0.2596 | 1 | D | 0.011 | - | 0
Распределительные шкафы | 33600 | 0000173456 | XELP-170914902 | 0.64 | 0.7552 | 1 | D | 0.03 | - | 0
Распределительные шкафы | 33600 | 0000173457 | XELP-138533600 | 0.22 | 0.2596 | 1 | D | 5.17 | - | 0
Распределительные шкафы | 33600 | 0000173458 | XELP-138533500 | 0.18 | 0.2124 | 1 | D | 2.67 | - | 0
Распределительные шкафы | 33600 | 0000173459 | XELP-270916700 | 0.43 | 0.5074 | 1 | D | 0.023 | - | 0
Распределительные шкафы | 33600 | 0000173460 | XELP-100052600 | 0.11 | 0.1298 | 1 | D | 0.25 | - | 0
Распределительные шкафы | 33600 | 0000173462 | XELP-165920519 | 0.29 | 0.3422 | 1 | B | 0.22 | - | 0
Распределительные шкафы | 33600 | 0000173463 | XELP-138592100 | 0.18 | 0.2124 | 1 | B | 1.06 | - | 0
Распределительные шкафы | 33600 | 0000173464 | XELP-138524900 | 4.93 | 5.8174 | 1 | D | 0.084 | - | 0
Распределительные шкафы | 33600 | 0000173465 | XELP-138525800 | 5.96 | 7.0328 | 1 | D | 0.057 | - | 0
Распределительные шкафы | 33600 | 0000173466 | XELP-138534000 | 0.18 | 0.2124 | 1 | D | 2.71 | - | 0
Распределительные шкафы | 33600 | 0000173467 | XELP-165920518 | 0.32 | 0.3776 | 1 | D | 0.13 | - | 0
Распределительные шкафы | 33600 | 0000173468 | XELP-138522900 | 1.42 | 1.6756 | 1 | D | 7.33 | - | 0
Распределительные шкафы | 33600 | 0000173469 | XELP-138522600 | 8.3 | 9.794 | 1 | D | 0.164 | - | 0
Распределительные шкафы | 33600 | 0000173470 | XELP-100007701 | 0.11 | 0.1298 | 1 | D | 2.13 | - | 0
Распределительные шкафы | 33600 | 0000173471 | XELP-138521500 | 2.06 | 2.4308 | 1 | D | 0.036 | - | 0
Распределительные шкафы | 33600 | 0000173472 | XELP-138522700 | 6.49 | 7.6582 | 1 | D | 0.254 | - | 0
Распределительные шкафы | 33600 | 0000173473 | XELP-138533400 | 0.15 | 0.177 | 1 | D | 1.43 | - | 0
Распределительные шкафы | 33600 | 0000173474 | XELP-138590500 | 0.25 | 0.295 | 1 | D | 3.65 | - | 0
Распределительные шкафы | 33600 | 0000173475 | XELP-770910931 | 43.12 | 50.8816 | 1 | D | 0.256 | - | 0
Распределительные шкафы | 33600 | 0000173476 | XELP-770913497 | 48.58 | 57.3244 | 1 | D | 0.066 | - | 0
Распределительные шкафы | 33600 | 0000173477 | XELP-138101900 | 0.15 | 0.177 | 1 | D | 0.02 | - | 0
Распределительные шкафы | 33600 | 0000173478 | XELP-138522300 | 19.82 | 23.3876 | 1 | D | 0.24 | - | 0
Распределительные шкафы | 33600 | 0000173479 | XELP-138522400 | 15.18 | 17.9124 | 1 | D | 0.116 | - | 0
Распределительные шкафы | 33600 | 0000173480 | XELP-770910934 | 16.21 | 19.1278 | 1 | D | 0.13 | - | 0
Распределительные шкафы | 33600 | 0000173481 | XELP-100055201 | 0.22 | 0.2596 | 1 | D | 0.012 | - | 0
Распределительные шкафы | 33600 | 0000173482 | XELP-100056601 | 0.15 | 0.177 | 1 | D | 0.005 | - | 0
Распределительные шкафы | 33600 | 0000173483 | XELP-100099800 | 0.36 | 0.4248 | 1 | D | 0.012 | - | 0
Распределительные шкафы | 33600 | 0000173485 | XELP-138308200 | 0.15 | 0.177 | 1 | D | 0.65 | - | 0
Распределительные шкафы | 33600 | 0000173486 | XELP-138526600 | 0.25 | 0.295 | 1 | B | 0.34 | - | 0
Распределительные шкафы | 33600 | 0000173487 | XELP-138533900 | 0.15 | 0.177 | 1 | B | 1.83 | - | 0
Распределительные шкафы | 33600 | 0000173489 | XELP-138599900 | 0.29 | 0.3422 | 1 | B | 0.002 | - | 0
Распределительные шкафы | 33600 | 0000173490 | XELP-270910600 | 0.36 | 0.4248 | 1 | B | 0.003 | - | 0
Распределительные шкафы | 33600 | 0000173491 | XELP-272913499 | 4.37 | 5.1566 | 1 | D | 0.032 | - | 0
Распределительные шкафы | 33600 | 0000173492 | XELP-170914903 | 4.9 | 5.782 | 1 | D | 0.011 | - | 0
Распределительные шкафы | 33600 | 0000173493 | XELP-170914901 | 0.61 | 0.7198 | 1 | D | 0.21 | - | 0
Распределительные шкафы | 33600 | 0000173494 | XELP-770910935 | 51.09 | 60.2862 | 1 | D | 0.48 | - | 0
Распределительные шкафы | 33600 | 0000173495 | XELP-770910998 | 14.79 | 17.4522 | 1 | D | 0.051 | - | 0
Распределительные шкафы | 33600 | 0000173508 | XTPPIX16BV3PN | 59.53 | 70.2454 | 1 | D | 0.17 | - | Разделитель входных и выходных контактов IZMX
Распределительные шкафы | 33600 | 0000173509 | XTPPIX40BV3PN | 61.59 | 72.6762 | 1 | D | 0.29 | - | Разделитель входных и выходных контактов IZMX
Распределительные шкафы | 33600 | 0000173510 | XTPPIX16BH | 267.29 | 315.4022 | 1 | D | 1.66 | - | Разделитель входных и выходных контактов IZMX
Распределительные шкафы | 33600 | 0000173511 | XTPPIX40BH | 402.84 | 475.3512 | 1 | B | 1.86 | - | Разделитель входных и выходных контактов IZMX
Распределительные шкафы | 33600 | 0000173985 | XTBGBVPE1 | 37.48 | 44.2264 | 1 | D | 0.472 | - | 0
Распределительные шкафы | 33600 | 0000173986 | XTBGBVPE2 | 57.26 | 67.5668 | 1 | D | 0.333 | - | 0
Распределительные шкафы | 33600 | 0000173987 | XTBGBZPE1 | 50.1 | 59.118 | 1 | D | 2.674 | - | 0
Распределительные шкафы | 33600 | 0000173988 | XTBGBFPE1 | 38.69 | 45.6542 | 1 | D | 0.339 | - | 0
Распределительные шкафы | 33600 | 0000173989 | XTMGT-BB | 46.13 | 54.4334 | 1 | D | 1.991 | - | 0
Распределительные шкафы | 33600 | 0000173990 | XTMGT-MB | 55.99 | 66.0682 | 1 | D | 2.726 | - | 0
Распределительные шкафы | 33600 | 0000173991 | XTMPIX40FC-H550W1000 | 135.87 | 160.3266 | 1 | D | 9 | - | Передняя панель для c вырезом под стационарный IZMX16
Распределительные шкафы | 33600 | 0000173992 | XTMPIX40FD-H550W1000 | 138.28 | 163.1704 | 1 | D | 9.2 | - | Передняя панель для c вырезом под стационарный IZMX16
Распределительные шкафы | 33600 | 0000173993 | XTMPIX40FM-H550W1000 | 253.15 | 298.717 | 1 | D | 28 | - | Передняя панель для c вырезом под стационарный IZMX16
Распределительные шкафы | 33600 | 0000173994 | XTMPIX40WC-H550W1000 | 135.87 | 160.3266 | 1 | D | 8.7 | - | Передняя панель для c вырезом под выкатной IZMX16
Распределительные шкафы | 33600 | 0000173995 | XTMPIX40WD-H550W1000 | 138.28 | 163.1704 | 1 | D | 9 | - | Передняя панель для c вырезом под выкатной IZMX16
Распределительные шкафы | 33600 | 0000173996 | XTMPIX40WM-H550W1000 | 267.58 | 315.7444 | 1 | D | 30 | - | Передняя панель для c вырезом под выкатной IZMX16
Распределительные шкафы | 33600 | 0000173997 | XTMFF-MW600 | 82.54 | 97.3972 | 1 | D | 6 | - | Лицевая панель
Распределительные шкафы | 33600 | 0000173998 | XTMFC4-W1000 | 177.13 | 209.0134 | 1 | D | 10 | - | Дополнительная секция бокового подключения
Распределительные шкафы | 33600 | 0000173999 | XTMFC4-W800 | 163.77 | 193.2486 | 1 | D | 10 | - | Дополнительная секция бокового подключения
Распределительные шкафы | 33600 | 0000174000 | XTMFS4-W600 | 470.7 | 555.426 | 1 | B | 33.5 | - | Комплект степени секционирования типа 4
Распределительные шкафы | 33600 | 0000174001 | XTMFS2 | 306.05 | 361.139 | 1 | D | 18 | - | Комплект степени секционирования типа 2
Распределительные шкафы | 33600 | 0000174002 | XTMFAR1 | 60.03 | 70.8354 | 1 | B | 3.5 | - | Набор реек для уменьшения натяжения кабеля
Распределительные шкафы | 33600 | 0000174003 | XTPFDCZ1 | 83.39 | 98.4002 | 1 | B | 6.5 | - | Шинный разделитель
Распределительные шкафы | 33600 | 0000174004 | XTPZAEHD2-W1000 | 59.92 | 70.7056 | 1 | D | 1.721 | - | Кабель-канал для сигнальных кабелей
Распределительные шкафы | 33600 | 0000174005 | XTPZAEHD2-W1100 | 61.16 | 72.1688 | 1 | D | 1.868 | - | Кабель-канал для сигнальных кабелей
Распределительные шкафы | 33600 | 0000174006 | XTPZAEHD2-W1200 | 62.9 | 74.222 | 1 | D | 2.016 | - | Кабель-канал для сигнальных кабелей
Распределительные шкафы | 33600 | 0000174007 | XTPZAEHD2-W1350 | 64.57 | 76.1926 | 1 | D | 2.237 | - | Кабель-канал для сигнальных кабелей
Распределительные шкафы | 33600 | 0000174008 | XTPZAEHD2-W600 | 54.71 | 64.5578 | 1 | D | 1.132 | - | Кабель-канал для сигнальных кабелей
Распределительные шкафы | 33600 | 0000174009 | XTPZAEHD2-W800 | 57.83 | 68.2394 | 1 | D | 1.427 | - | Кабель-канал для сигнальных кабелей
Распределительные шкафы | 33600 | 0000174010 | XTPZAEHD2-W425 | 52.76 | 62.2568 | 1 | D | 0.874 | - | Кабель-канал для сигнальных кабелей
Распределительные шкафы | 33600 | 0000174011 | XTPZAEHD2-W300 | 50.21 | 59.2478 | 1 | D | 0.611 | - | Кабель-канал для сигнальных кабелей
Распределительные шкафы | 33600 | 0000174012 | XTPZAEHD3-W300 | 73.79 | 87.0722 | 1 | D | 1.235 | - | Кабель-канал для сигнальных кабелей
Распределительные шкафы | 33600 | 0000174013 | XTPPVPC-H700W425 | 111.76 | 131.8768 | 1 | D | 1.59 | - | Дополнительная изоляция для секции
Распределительные шкафы | 33600 | 0000174014 | XTPPVPC-H700W600 | 161.39 | 190.4402 | 1 | D | 1.94 | - | Дополнительная изоляция для секции
Распределительные шкафы | 33600 | 0000174015 | XTPPVPC-H700W800 | 217.48 | 256.6264 | 1 | D | 2.41 | - | Дополнительная изоляция для секции
Распределительные шкафы | 33600 | 0000174016 | XTPFUUH1-MW600 | 24.54 | 28.9572 | 1 | B | 1.4 | - | Разделитель для секций
Распределительные шкафы | 33600 | 0000174017 | XTPFUUZ-H50 | 7.52 | 8.8736 | 1 | D | 0.25 | - | Разделитель для секций
Распределительные шкафы | 33600 | 0000174018 | XTPFUUZ-H100 | 10.85 | 12.803 | 1 | D | 0.35 | - | Разделитель для секций
Распределительные шкафы | 33600 | 0000174019 | XTPFUUZ-H150 | 12.87 | 15.1866 | 1 | D | 0.5 | - | Разделитель для секций
Распределительные шкафы | 33600 | 0000174020 | XTPFUUZ-H200 | 14.47 | 17.0746 | 1 | B | 0.65 | - | Разделитель для секций
Распределительные шкафы | 33600 | 0000174021 | XTPFUUZ-H250 | 15.46 | 18.2428 | 1 | D | 0.8 | - | Разделитель для секций
Распределительные шкафы | 33600 | 0000174022 | XTPFUUZ-H300 | 16.49 | 19.4582 | 1 | B | 0.95 | - | Разделитель для секций
Распределительные шкафы | 33600 | 0000174023 | XTPFUUZ-H350 | 19.97 | 23.5646 | 1 | D | 1.1 | - | Разделитель для секций
Распределительные шкафы | 33600 | 0000174024 | XTPFUUZ-H400 | 21.28 | 25.1104 | 1 | D | 1.25 | - | Разделитель для секций
Распределительные шкафы | 33600 | 0000174025 | XTPFUUZ-H500 | 23.05 | 27.199 | 1 | D | 1.6 | - | Разделитель для секций
Распределительные шкафы | 33600 | 0000174026 | XTPFUUZ-H600 | 25.32 | 29.8776 | 1 | D | 1.9 | - | Разделитель для секций
Распределительные шкафы | 33600 | 0000174027 | XTPFUUZ-H800 | 29.96 | 35.3528 | 1 | D | 2.5 | - | Разделитель для секций
Распределительные шкафы | 33600 | 0000174028 | XTPFUUZ-H1000 | 34.43 | 40.6274 | 1 | D | 3.3 | - | Разделитель для секций
Распределительные шкафы | 33600 | 0000174030 | XTSZDCKC-H1625W395 | 228.61 | 269.7598 | 1 | D | 12 | - | Дверь IP55
Распределительные шкафы | 33600 | 0000174031 | XTSZDCKV3L-H1625W395 | 235.7 | 278.126 | 1 | D | 12 | - | Дверь IP31
Распределительные шкафы | 33600 | 0000174032 | XTSZDCKV3R-H1625W395 | 235.7 | 278.126 | 1 | D | 12 | - | Дверь IP31
Распределительные шкафы | 33600 | 0000174035 | XTSZDSKC-H1625W592 | 262.72 | 310.0096 | 1 | D | 17 | - | Дверь отсека устройства, IP55
Распределительные шкафы | 33600 | 0000174036 | XTSZDSKV3L-H1625W592 | 274.31 | 323.6858 | 1 | D | 17 | - | Дверь отсека устройства, IP31
Распределительные шкафы | 33600 | 0000174037 | XTSZDSKV3R-H1625W592 | 274.31 | 323.6858 | 1 | D | 17 | - | Дверь отсека устройства, IP31
Распределительные шкафы | 33600 | 0000174038 | XTSZDSKV4L-H1625W592 | 348.63 | 411.3834 | 1 | D | 19 | - | Дверь отсека устройства, IP31
Распределительные шкафы | 33600 | 0000174039 | XTSZDSKV4R-H1625W592 | 348.63 | 411.3834 | 1 | D | 19 | - | Дверь отсека устройства, IP31
Распределительные шкафы | 33600 | 0000174040 | XTSGFBA-W300 | 105.38 | 124.3484 | 1 | B | 4.015 | - | 0
Распределительные шкафы | 33600 | 0000174041 | XTPFUUZ-H1200 | 39.75 | 46.905 | 1 | D | 3.8 | - | Разделитель для секций
Распределительные шкафы | 33600 | 0000174042 | XTPFCUB-H150MW600 | 24.33 | 28.7094 | 1 | D | 1 | - | Кабельный бокс
Распределительные шкафы | 33600 | 0000174043 | XTPFCUB-H200MW600 | 26.31 | 31.0458 | 1 | D | 1.2 | - | Кабельный бокс
Распределительные шкафы | 33600 | 0000174044 | XTPFCUB-H250MW600 | 27.59 | 32.5562 | 1 | D | 1.4 | - | Кабельный бокс
Распределительные шкафы | 33600 | 0000174045 | XTPFCUB-H300MW600 | 29.43 | 34.7274 | 1 | D | 1.6 | - | Кабельный бокс
Распределительные шкафы | 33600 | 0000174046 | XTPFCUB-H400MW600 | 33.4 | 39.412 | 1 | D | 2 | - | Кабельный бокс
Распределительные шкафы | 33600 | 0000174047 | XTPFCUB-H500MW600 | 35.64 | 42.0552 | 1 | D | 2.2 | - | Кабельный бокс
Распределительные шкафы | 33600 | 0000174048 | XTPFCUB-H600MW600 | 37.2 | 43.896 | 1 | D | 2.4 | - | Кабельный бокс
Распределительные шкафы | 33600 | 0000174049 | XTPFCUV1-H50MW600 | 7.1 | 8.378 | 1 | D | 0.7 | - | Панели для кабельного бокса
Распределительные шкафы | 33600 | 0000174050 | XTPFCUV1-H100MW600 | 16.1 | 18.998 | 1 | D | 0.8 | - | Панели для кабельного бокса
Распределительные шкафы | 33600 | 0000174051 | XTPFCUV2-H100MW600 | 7.52 | 8.8736 | 1 | D | 0.8 | - | Панели для кабельного бокса
Распределительные шкафы | 33600 | 0000174052 | XTPFCUV1-H150MW600 | 17.66 | 20.8388 | 1 | D | 1 | - | Панели для кабельного бокса
Распределительные шкафы | 33600 | 0000174053 | XTPFCUV1-H200MW600 | 25.39 | 29.9602 | 1 | B | 1.2 | - | Панели для кабельного бокса
Распределительные шкафы | 33600 | 0000174054 | XTPFCUV1-H250MW600 | 34.93 | 41.2174 | 1 | D | 1.3 | - | Панели для кабельного бокса
Распределительные шкафы | 33600 | 0000174055 | XTPFCUV1-H300MW600 | 42.9 | 50.622 | 1 | B | 1.5 | - | Панели для кабельного бокса
Распределительные шкафы | 33600 | 0000174056 | XTPFCUV1-H400MW600 | 58.72 | 69.2896 | 1 | D | 2 | - | Панели для кабельного бокса
Распределительные шкафы | 33600 | 0000174057 | XTPFCUV1-H500MW600 | 65.49 | 77.2782 | 1 | D | 2.5 | - | Панели для кабельного бокса
Распределительные шкафы | 33600 | 0000174058 | XTPFCUV1-H600MW600 | 77.65 | 91.627 | 1 | D | 3 | - | Панели для кабельного бокса
Распределительные шкафы | 33600 | 0000174059 | XTSFF1C | 36.45 | 43.011 | 1 | B | 1 | - | 0
Распределительные шкафы | 33600 | 0000174060 | XTSZCSC-H550W1000 | 134.02 | 158.1436 | 1 | D | 11 | - | Панель
Распределительные шкафы | 33600 | 0000174061 | XTSZDCKC-H1625W195 | 193.59 | 228.4362 | 1 | D | 7 | - | Дверь IP55
Распределительные шкафы | 33600 | 0000174062 | XTSZDCKV3L-H1625W195 | 196.1 | 231.398 | 1 | D | 7 | - | Дверь IP31
Распределительные шкафы | 33600 | 0000174063 | XTSZDCKV3R-H1625W195 | 196.1 | 231.398 | 1 | D | 7 | - | Дверь IP31
Распределительные шкафы | 33600 | 0000174065 | XTAPC-H100W300D800 | 82.44 | 97.2792 | 1 | D | 6.664 | - | -
Распределительные шкафы | 33600 | 0000174066 | XTAPC-H200W300D800 | 56.77 | 66.9886 | 1 | D | 11.995 | - | -
Распределительные шкафы | 33600 | 0000174067 | XTAAB4 | 38.61 | 45.5598 | 1 | D | 0.244 | - | Держатель фиксаторов шин
Распределительные шкафы | 33600 | 0000174068 | XTDFSTB2X40X10/65 | 143.98 | 169.8964 | 1 | B | 1.8 | - | Держатель шин
Распределительные шкафы | 33600 | 0000174069 | XTDFSTB2X40X10/80 | 157.35 | 185.673 | 1 | D | 1.8 | - | Держатель шин
Распределительные шкафы | 33600 | 0000174070 | XTDFSTB2X60X10/65 | 150.22 | 177.2596 | 1 | D | 1.9 | - | Держатель шин
Распределительные шкафы | 33600 | 0000174071 | XTDFSTB2X60X10/80 | 168.09 | 198.3462 | 1 | D | 1.9 | - | Держатель шин
Распределительные шкафы | 33600 | 0000174072 | XTDFBM2X40X10/65 | 71.02 | 83.8036 | 1 | B | 0.8 | - | Держатель шин
Распределительные шкафы | 33600 | 0000174073 | XTDFBM2X40X10/80 | 77.72 | 91.7096 | 1 | D | 0.8 | - | Держатель шин
Распределительные шкафы | 33600 | 0000174074 | XTDFBM2X60X10/65 | 73.68 | 86.9424 | 1 | D | 0.8 | - | Держатель шин
Распределительные шкафы | 33600 | 0000174075 | XTDFBM2X60X10/80 | 82.61 | 97.4798 | 1 | D | 0.8 | - | Держатель шин
Распределительные шкафы | 33600 | 0000174076 | XTDFSVPE1 | 33.54 | 39.5772 | 1 | B | 1 | - | Держатель шин
Распределительные шкафы | 33600 | 0000174077 | XTSGFBS-W300 | 133.38 | 157.3884 | 1 | B | 5.572 | - | 0
Распределительные шкафы | 33600 | 0000174078 | XTSGFH1-H2000 | 208.37 | 245.8766 | 1 | B | 19.089 | - | 0
Распределительные шкафы | 33600 | 0000174079 | XTSZRC-W300 | 96.23 | 113.5514 | 1 | D | 5.951 | - | Боковая панель, IP55
Распределительные шкафы | 33600 | 0000174080 | XTSZRPA1 | 95.87 | 113.1266 | 1 | D | 0.782 | - | Боковая панель, IP55
Распределительные шкафы | 33600 | 0000174081 | XTPGVPC-H1900W300 | 156.04 | 184.1272 | 1 | B | 623 | - | 0
Распределительные шкафы | 33600 | 0000174082 | XTSZRV3-W300 | 99.7 | 117.646 | 1 | D | 5.828 | - | Боковая панель, IP55
Распределительные шкафы | 33600 | 0000174083 | XTSZRV4-W300 | 209.26 | 246.9268 | 1 | D | 9.3 | - | Боковая панель, IP55
Распределительные шкафы | 33600 | 0000174084 | XTPZUTH1-W800 | 23.76 | 28.0368 | 1 | D | 1.3 | - | 0
Распределительные шкафы | 33600 | 0000174085 | XTPZUTH1-W1000 | 29.47 | 34.7746 | 1 | D | 1.7 | - | 0
Распределительные шкафы | 33600 | 0000174086 | XTPZBEZ1 | 38.05 | 44.899 | 1 | D | 0.23 | - | 0
Распределительные шкафы | 33600 | 0000174087 | XTPZBEH1 | 79.03 | 93.2554 | 1 | D | 0.458 | - | 0
Распределительные шкафы | 33600 | 0000174269 | XSFB06503 | 203.55 | 240.189 | 1 | B | 13.6 | - | Комплект верхних\нижних рам
Распределительные шкафы | 33600 | 0000174270 | XSFB06504 | 212.27 | 250.4786 | 1 | B | 14.6 | - | Комплект верхних\нижних рам
Распределительные шкафы | 33600 | 0000174271 | XSFB06506 | 225.14 | 265.6652 | 1 | D | 15.9 | - | Комплект верхних\нижних рам
Распределительные шкафы | 33600 | 0000174272 | XSPTC06503 | 29.79 | 35.1522 | 1 | B | 2.3 | - | Нижня панель для силовых секций
Распределительные шкафы | 33600 | 0000174273 | XSPTC06504 | 34.32 | 40.4976 | 1 | B | 2.6 | - | Нижня панель для силовых секций
Распределительные шкафы | 33600 | 0000174274 | XSPTC06506 | 43.37 | 51.1766 | 1 | B | 2.9 | - | Нижня панель для силовых секций
Распределительные шкафы | 33600 | 0000174275 | XSPTF06503 | 31.17 | 36.7806 | 1 | B | 2.1 | - | Нижня панель для силовых секций
Распределительные шкафы | 33600 | 0000174276 | XSPTF06504 | 35.74 | 42.1732 | 1 | B | 2.3 | - | Нижня панель для силовых секций
Распределительные шкафы | 33600 | 0000174277 | XSPTF06506 | 46.34 | 54.6812 | 1 | D | 2.5 | - | Нижня панель для силовых секций
Распределительные шкафы | 33600 | 0000174295 | XSDMC1404 | 236.63 | 279.2234 | 1 | D | 2.7 | - | Верхняя крышка без подготовленных отверстий для секций без кабельных отсеков
Распределительные шкафы | 33600 | 0000174296 | XSDMC1804 | 266.12 | 314.0216 | 1 | B | 4.7 | - | Верхняя крышка без подготовленных отверстий для секций без кабельных отсеков
Распределительные шкафы | 33600 | 0000174297 | XSDMD14065 | 295.76 | 348.9968 | 1 | D | 19 | - | Прозрачная дверь IP55
Распределительные шкафы | 33600 | 0000174298 | XSDMD16065 | 304.66 | 359.4988 | 1 | B | 22 | - | Прозрачная дверь IP57
Распределительные шкафы | 33600 | 0000174299 | XSDMD18065 | 349.83 | 412.7994 | 1 | B | 25 | - | Прозрачная дверь IP59
Распределительные шкафы | 33600 | 0000174300 | XSDMD20065 | 379.01 | 447.2318 | 1 | B | 28 | - | Прозрачная дверь IP61
Распределительные шкафы | 33600 | 0000174301 | XSDMD14085 | 353.55 | 417.189 | 1 | D | 21 | - | Прозрачная дверь IP56
Распределительные шкафы | 33600 | 0000174302 | XSDMD16085 | 373.73 | 441.0014 | 1 | D | 24 | - | Прозрачная дверь IP58
Распределительные шкафы | 33600 | 0000174303 | XSDMD18085 | 400.82 | 472.9676 | 1 | B | 27 | - | Прозрачная дверь IP60
Распределительные шкафы | 33600 | 0000174304 | XSDMC14065 | 263.18 | 310.5524 | 1 | D | 4.2 | - | Верхняя крышка без подготовленных отверстий для секций без кабельных отсеков
Распределительные шкафы | 33600 | 0000174305 | XSDMC16065 | 288.99 | 341.0082 | 1 | D | 5.7 | - | Верхняя крышка без подготовленных отверстий для секций без кабельных отсеков
Распределительные шкафы | 33600 | 0000174306 | XSDMC18065 | 309.84 | 365.6112 | 1 | D | 7.2 | - | Верхняя крышка без подготовленных отверстий для секций без кабельных отсеков
Распределительные шкафы | 33600 | 0000174307 | XSDMC20065 | 333.59 | 393.6362 | 1 | D | 8.7 | - | Верхняя крышка без подготовленных отверстий для секций без кабельных отсеков
Распределительные шкафы | 33600 | 0000174308 | XSDMC14085 | 286.79 | 338.4122 | 1 | D | 5.2 | - | Верхняя крышка без подготовленных отверстий для секций без кабельных отсеков
Распределительные шкафы | 33600 | 0000174309 | XSDMC16085 | 319.13 | 376.5734 | 1 | D | 6.8 | - | Верхняя крышка без подготовленных отверстий для секций без кабельных отсеков
Распределительные шкафы | 33600 | 0000174310 | XSDMC18085 | 344.69 | 406.7342 | 1 | D | 9.5 | - | Верхняя крышка без подготовленных отверстий для секций без кабельных отсеков
Распределительные шкафы | 33600 | 0000174311 | XAP0106503 | 88.43 | 104.3474 | 1 | B | 5.3 | - | Цоколь
Распределительные шкафы | 33600 | 0000174312 | XAP0106504 | 88.96 | 104.9728 | 1 | B | 6.1 | - | Цоколь
Распределительные шкафы | 33600 | 0000174313 | XAP0106506 | 94.38 | 111.3684 | 1 | D | 7 | - | Цоколь
Распределительные шкафы | 33600 | 0000174326 | XSFDR065-B | 18.58 | 21.9244 | 1 | D | 1.2 | - | Верхняя защита от дождя
Распределительные шкафы | 33600 | 0000174555 | XMIX16F0802 | 111.08 | 131.0744 | 1 | D | 10.14 | - | Монтажный комплект для IZMX16
Распределительные шкафы | 33600 | 0000174556 | XMIX16F1002 | 130.65 | 154.167 | 1 | D | 13.57 | - | Монтажный комплект для IZMX16
Распределительные шкафы | 33600 | 0000174557 | XMIX16W0802 | 137.28 | 161.9904 | 1 | B | 12.66 | - | Монтажный комплект для IZMX16
Распределительные шкафы | 33600 | 0000174558 | XMIX16W1002 | 150.97 | 178.1446 | 1 | B | 16.59 | - | Монтажный комплект для IZMX16
Распределительные шкафы | 33600 | 0000174559 | XMIX16F0802C | 185.86 | 219.3148 | 1 | D | 9.72 | - | Монтажный комплект для IZMX16
Распределительные шкафы | 33600 | 0000174560 | XMIX16F1002C | 198.37 | 234.0766 | 1 | D | 12.03 | - | Монтажный комплект для IZMX16
Распределительные шкафы | 33600 | 0000174561 | XMIX16W0802C | 186.39 | 219.9402 | 1 | D | 9.41 | - | Монтажный комплект для IZMX16
Распределительные шкафы | 33600 | 0000174562 | XMIX16W1002C | 198.8 | 234.584 | 1 | B | 11.74 | - | Монтажный комплект для IZMX16
Распределительные шкафы | 33600 | 0000174563 | XPIXBCB-H-0802 | 430.07 | 507.4826 | 1 | B | 2.26 | - | Разделительная панель защиты от дуги для выключателей IZMX/IZM
Распределительные шкафы | 33600 | 0000174564 | XPIXBCB-H-1002 | 521.29 | 615.1222 | 1 | B | 2.84 | - | Разделительная панель защиты от дуги для выключателей IZMX/IZM
Распределительные шкафы | 33600 | 0000174565 | XPIXBCB-H-0804 | 434.25 | 512.415 | 1 | D | 2.43 | - | Разделительная панель защиты от дуги для выключателей IZMX/IZM
Распределительные шкафы | 33600 | 0000174566 | XPIXBCB-H-1004 | 525.51 | 620.1018 | 1 | D | 3.01 | - | Разделительная панель защиты от дуги для выключателей IZMX/IZM
Распределительные шкафы | 33600 | 0000174567 | XPIX16CCB-B-06 | 135.48 | 159.8664 | 1 | B | 13.09 | - | Разделительная панель защиты от дуги для выключателей IZMX/IZM
Распределительные шкафы | 33600 | 0000174568 | XPIX16CCB-B-08 | 158.59 | 187.1362 | 1 | D | 16.39 | - | Разделительная панель защиты от дуги для выключателей IZMX/IZM
Распределительные шкафы | 33600 | 0000174569 | XPC060802 | 56.16 | 66.2688 | 1 | B | 2.1 | - | Разделительная панель для силовых выключателей, форма 4
Распределительные шкафы | 33600 | 0000174570 | XPC061002 | 69.32 | 81.7976 | 1 | B | 2.36 | - | Разделительная панель для силовых выключателей, форма 5
Распределительные шкафы | 33600 | 0000174571 | XPBMB0608-S | 45.32 | 53.4776 | 1 | D | 5.25 | - | Монтажная плата системы главных шин
Распределительные шкафы | 33600 | 0000174572 | XPBMB0610-S | 52.83 | 62.3394 | 1 | D | 6.78 | - | Монтажная плата системы главных шин
Распределительные шкафы | 33600 | 0000177085 | XSPTC0306 | 27.06 | 31.9308 | 1 | D | 1.6 | - | Нижня панель для силовых секций
Распределительные шкафы | 33600 | 0000177086 | XSDMC2003 | 239 | 282.02 | 1 | D | 15.4 | - | Верхняя крышка без подготовленных отверстий для секций без кабельных отсеков
Распределительные шкафы | 33600 | 0000177088 | XNNHLF-M10X30 | 3.94 | 4.6492 | 1 | D | 42 | - | Набор крепежа М10
Распределительные шкафы | 33600 | 0000177089 | XAS16-F | 14.72 | 17.3696 | 1 | D | 0.65 | - | Верхняя крышка
Распределительные шкафы | 33600 | 0000177090 | XAS16-W | 15.25 | 17.995 | 1 | D | 0.75 | - | Верхняя крышка
Распределительные шкафы | 33600 | 0000177091 | XAS40-F | 19.22 | 22.6796 | 1 | D | 1.35 | - | Верхняя крышка
Распределительные шкафы | 33600 | 0000177092 | XAS40-W | 19.72 | 23.2696 | 1 | D | 1.4 | - | Верхняя крышка
Распределительные шкафы | 33600 | 0000177093 | XMN4W04M | 48.29 | 56.9822 | 1 | B | 3.86 | - | Монтажный комплект для NZM4
Распределительные шкафы | 33600 | 0000177094 | XMN4W06M | 60.6 | 71.508 | 1 | B | 5.82 | - | Монтажный комплект для NZM4
Распределительные шкафы | 33600 | 0000177095 | XMN4W08M | 72.54 | 85.5972 | 1 | D | 9.15 | - | Монтажный комплект для NZM4
Распределительные шкафы | 33600 | 0000177096 | XMN4F0602M | 79.07 | 93.3026 | 1 | B | 7.02 | - | Монтажный комплект для NZM4
Распределительные шкафы | 33600 | 0000177097 | XMN4F0802M | 97.61 | 115.1798 | 1 | B | 10.35 | - | Монтажный комплект для NZM4
Распределительные шкафы | 33600 | 0000177098 | XMN4W0802M | 95.38 | 112.5484 | 1 | D | 10.35 | - | Монтажный комплект для NZM4
Распределительные шкафы | 33600 | 0000177099 | XMN4W1002M | 112.54 | 132.7972 | 1 | D | 12.4 | - | Монтажный комплект для NZM4
Распределительные шкафы | 33600 | 0000177100 | XMN43F04C | 93.78 | 110.6604 | 1 | B | 5.1 | - | Монтажная для NZM4
Распределительные шкафы | 33600 | 0000177101 | XMN43F04C-XDV | 102.57 | 121.0326 | 1 | D | 5.1 | - | Монтажная для NZM4
Распределительные шкафы | 33600 | 0000177102 | XMN44F04C | 96.02 | 113.3036 | 1 | D | 5.1 | - | Монтажный комплект для NZM4
Распределительные шкафы | 33600 | 0000177103 | XMN44F04C-XDV | 102.57 | 121.0326 | 1 | D | 5.1 | - | Монтажный комплект для NZM4
Распределительные шкафы | 33600 | 0000177104 | XMN43F06C | 109.67 | 129.4106 | 1 | B | 7.8 | - | Монтажная для NZM4
Распределительные шкафы | 33600 | 0000177105 | XMN43F06C-XDV | 113.67 | 134.1306 | 1 | D | 7.8 | - | Монтажная для NZM4
Распределительные шкафы | 33600 | 0000177106 | XMN44F06C | 109.67 | 129.4106 | 1 | B | 7.8 | - | Монтажный комплект для NZM4
Распределительные шкафы | 33600 | 0000177107 | XMN44F06C-XDV | 113.67 | 134.1306 | 1 | D | 7.8 | - | Монтажный комплект для NZM4
Распределительные шкафы | 33600 | 0000177108 | XMN4F08C | 130.44 | 153.9192 | 1 | D | 10.5 | - | Монтажный комплект для NZM4
Распределительные шкафы | 33600 | 0000177109 | XMN4F08C-XDV | 130.37 | 153.8366 | 1 | D | 10.5 | - | Монтажный комплект для NZM4
Распределительные шкафы | 33600 | 0000177110 | XMN4W04C | 132.14 | 155.9252 | 1 | D | 6.9 | - | Монтажный комплект для NZM4
Распределительные шкафы | 33600 | 0000177111 | XPMMB1003 | 27.12 | 32.0016 | 1 | B | 1.8 | 7.033 | 0
Распределительные шкафы | 33600 | 0000177112 | XPIX40F2BMCB0610 | 64.96 | 76.6528 | 1 | D | 4.4 | - | Разделительная панель защиты от дуги для выключателей IZMX/IZM
Распределительные шкафы | 33600 | 0000177113 | XPIX40W2BMCB0610 | 70.87 | 83.6266 | 1 | B | 4.4 | - | Монтажная плата
Распределительные шкафы | 33600 | 0000177114 | XAN3CS3P | 53.58 | 63.2244 | 1 | D | 130 | - | Шилд для mcc
Распределительные шкафы | 33600 | 0000177115 | XAN3CS4P | 59.53 | 70.2454 | 1 | D | 150 | - | Шилд для mcc
Распределительные шкафы | 33600 | 0000177116 | XAN4CS3P | 68.43 | 80.7474 | 1 | D | 152 | - | Шилд для mcc
Распределительные шкафы | 33600 | 0000177117 | XAN4CS4P | 87.72 | 103.5096 | 1 | D | 195 | - | Шилд для mcc
Распределительные шкафы | 33600 | 0000177118 | XPN4MC-3P | 27.62 | 32.5916 | 1 | B | 170 | - | Разделительная панель для вводных выключателей NZM4
Распределительные шкафы | 33600 | 0000177119 | XPN4MC-4P | 32.73 | 38.6214 | 1 | B | 200 | - | Разделительная панель для вводных выключателей NZM5
Распределительные шкафы | 33600 | 0000177120 | XP2N4MC-3P | 45.63 | 53.8434 | 1 | B | 170 | - | 0
Распределительные шкафы | 33600 | 0000177121 | XP2N4MC-4P | 47.23 | 55.7314 | 1 | B | 200 | - | 0
Распределительные шкафы | 33600 | 0000177122 | XMN43F04M | 50.07 | 59.0826 | 1 | B | 3.86 | - | Монтажная для NZM4
Распределительные шкафы | 33600 | 0000177123 | XMN44F04M | 51.59 | 60.8762 | 1 | B | 3.86 | - | Монтажный комплект для NZM4
Распределительные шкафы | 33600 | 0000177124 | XMN4F06M | 63.5 | 74.93 | 1 | B | 5.82 | - | Монтажный комплект для NZM4
Распределительные шкафы | 33600 | 0000177125 | XMN4F08M | 79.46 | 93.7628 | 1 | D | 9.15 | - | Монтажный комплект для NZM4
Распределительные шкафы | 33600 | 0000177126 | XTAAB6 | 31.06 | 36.6508 | 1 | D | 0.178 | - | Держатель фиксаторов шин
Распределительные шкафы | 33600 | 0000177127 | XTBZF1-W425 | 47.3 | 55.814 | 1 | D | 1.736 | - | 0
Распределительные шкафы | 33600 | 0000177128 | XTBZF1-W600 | 52.44 | 61.8792 | 1 | D | 2.405 | - | 0
Распределительные шкафы | 33600 | 0000177129 | XTBZF1-W800 | 57.97 | 68.4046 | 1 | D | 3.17 | - | 0
Распределительные шкафы | 33600 | 0000177130 | XTBZF1-W1000 | 63.65 | 75.107 | 1 | D | 3.934 | - | 0
Распределительные шкафы | 33600 | 0000177131 | XTBZF1-W1100 | 41.88 | 49.4184 | 1 | D | 4.316 | - | 0
Распределительные шкафы | 33600 | 0000177132 | XTBZF1-W1200 | 44.64 | 52.6752 | 1 | D | 4.698 | - | 0
Распределительные шкафы | 33600 | 0000177133 | XTBZF1-W1350 | 49.04 | 57.8672 | 1 | D | 5.272 | - | 0
Распределительные шкафы | 33600 | 0000177134 | XTPZBAVP-H350W425 | 29.11 | 34.3498 | 1 | D | 1.864 | - | Модуль подключения
Распределительные шкафы | 33600 | 0000177135 | XTPZBAVP-H350W600 | 38.47 | 45.3946 | 1 | D | 2.809 | - | Модуль подключения
Распределительные шкафы | 33600 | 0000177136 | XTPZBAVP-H350W800 | 47.27 | 55.7786 | 1 | D | 3.914 | - | Модуль подключения
Распределительные шкафы | 33600 | 0000177137 | XTPZBAVP-H350W1000 | 56.24 | 66.3632 | 1 | D | 4.986 | - | Модуль подключения
Распределительные шкафы | 33600 | 0000177138 | XTPZBAVP-H350W1100 | 65.99 | 77.8682 | 1 | D | 5.547 | - | Модуль подключения
Распределительные шкафы | 33600 | 0000177139 | XTPZBAVP-H350W1200 | 70.38 | 83.0484 | 1 | D | 6.09 | - | Модуль подключения
Распределительные шкафы | 33600 | 0000177140 | XTPZBAVP-H350W1350 | 76.55 | 90.329 | 1 | D | 6.907 | - | Модуль подключения
Распределительные шкафы | 33600 | 0000177141 | XTSZCSC-H250W1000 | 101.55 | 119.829 | 1 | D | 7.237 | - | Панель
Распределительные шкафы | 33600 | 0000177142 | XTSZCSV3-H250W425 | 84.56 | 99.7808 | 1 | D | 2.68 | - | Панель
Распределительные шкафы | 33600 | 0000177143 | XTSZCSV3-H250W600 | 92.61 | 109.2798 | 1 | D | 3.552 | - | Панель
Распределительные шкафы | 33600 | 0000177144 | XTSZCSV3-H250W800 | 100.91 | 119.0738 | 1 | D | 4.559 | - | Панель
Распределительные шкафы | 33600 | 0000177145 | XTSZCSV3-H250W1000 | 108.64 | 128.1952 | 1 | D | 5.526 | - | Панель
Распределительные шкафы | 33600 | 0000177146 | XTSZCSV4-H250W425 | 124.34 | 146.7212 | 1 | D | 4.527 | - | Панель
Распределительные шкафы | 33600 | 0000177147 | XTSZCSV4-H250W600 | 139.13 | 164.1734 | 1 | D | 5.682 | - | Панель
Распределительные шкафы | 33600 | 0000177148 | XTSZCSV4-H250W800 | 160.75 | 189.685 | 1 | D | 7.19 | - | Панель
Распределительные шкафы | 33600 | 0000177149 | XTSZCSV4-H250W1000 | 196.78 | 232.2004 | 1 | D | 9.791 | - | Панель
Распределительные шкафы | 33600 | 0000177150 | XTSZCSV3-H350W425 | 94.03 | 110.9554 | 1 | D | 2.68 | - | Панель
Распределительные шкафы | 33600 | 0000177151 | XTSZCSV3-H350W600 | 103.99 | 122.7082 | 1 | D | 3.552 | - | Панель
Распределительные шкафы | 33600 | 0000177152 | XTSZCSV3-H350W800 | 118.03 | 139.2754 | 1 | D | 4.559 | - | Панель
Распределительные шкафы | 33600 | 0000177153 | XTSZCSV3-H350W1000 | 129.63 | 152.9634 | 1 | D | 5.526 | - | Панель
Распределительные шкафы | 33600 | 0000177154 | XTSZCSV4-H350W425 | 139.59 | 164.7162 | 1 | D | 4.527 | - | Панель
Распределительные шкафы | 33600 | 0000177155 | XTSZCSV4-H350W600 | 157.39 | 185.7202 | 1 | D | 5.682 | - | Панель
Распределительные шкафы | 33600 | 0000177156 | XTSZCSV4-H350W800 | 187.84 | 221.6512 | 1 | D | 7.19 | - | Панель
Распределительные шкафы | 33600 | 0000177157 | XTSZCSV4-H350W1000 | 230.95 | 272.521 | 1 | D | 9.791 | - | Панель
Распределительные шкафы | 33600 | 0000177158 | XTSZDSQV3-H350W425 | 92.93 | 109.6574 | 1 | D | 3.308 | - | Дверь отсека устройства, IP55
Распределительные шкафы | 33600 | 0000177159 | XTSZDSQV3-H350W600 | 102.5 | 120.95 | 1 | D | 4.262 | - | Дверь отсека устройства, IP55
Распределительные шкафы | 33600 | 0000177160 | XTSZDSQV3-H350W800 | 116.47 | 137.4346 | 1 | D | 5.989 | - | Дверь отсека устройства, IP55
Распределительные шкафы | 33600 | 0000177161 | XTSZDSQV3-H350W1000 | 127.82 | 150.8276 | 1 | D | 6.396 | - | Дверь отсека устройства, IP55
Распределительные шкафы | 33600 | 0000177162 | XTSZDSQC-H350W1000 | 108.14 | 127.6052 | 1 | D | 7.217 | - | Дверь отсека устройства, IP55
Распределительные шкафы | 33600 | 0000177163 | XTSZDSQV4L-H350W425 | 131.79 | 155.5122 | 1 | D | 5.507 | - | Дверь отсека устройства, IP55
Распределительные шкафы | 33600 | 0000177164 | XTSZDSQV4L-H350W600 | 152.32 | 179.7376 | 1 | D | 6.872 | - | Дверь отсека устройства, IP55
Распределительные шкафы | 33600 | 0000177165 | XTSZDSQV4L-H350W800 | 183.52 | 216.5536 | 1 | D | 9.28 | - | Дверь отсека устройства, IP55
Распределительные шкафы | 33600 | 0000177166 | XTSZDSQV4L-H350W1000 | 225.92 | 266.5856 | 1 | D | 11.627 | - | Дверь отсека устройства, IP55
Распределительные шкафы | 33600 | 0000177167 | XTSZDSQV4R-H350W425 | 131.79 | 155.5122 | 1 | D | 5.507 | - | Дверь отсека устройства, IP55
Распределительные шкафы | 33600 | 0000177168 | XTSZDSQV4R-H350W600 | 152.42 | 179.8556 | 1 | D | 6.872 | - | Дверь отсека устройства, IP55
Распределительные шкафы | 33600 | 0000177169 | XTSZDSQV4R-H350W800 | 182.84 | 215.7512 | 1 | D | 9.28 | - | Дверь отсека устройства, IP55
Распределительные шкафы | 33600 | 0000177170 | XTSZDSQV4R-H350W1000 | 225.92 | 266.5856 | 1 | D | 11.627 | - | Дверь отсека устройства, IP55
Распределительные шкафы | 33600 | 0000177171 | XTAAB5 | 15.5 | 18.29 | 1 | D | 0.115 | - | Держатель фиксаторов шин
Распределительные шкафы | 33600 | 0000177172 | XTPPIX40BH-W1000 | 372.66 | 439.7388 | 1 | D | 2.04 | - | Разделитель входных и выходных контактов IZMX
Распределительные шкафы | 33600 | 0000177272 | XTPFSSZ1 | 62.94 | 74.2692 | 1 | D | 6 | - | Шинный разделитель
Распределительные шкафы | 33600 | 0000177273 | XTSZDSKW-H1625W592 | 339.48 | 400.5864 | 1 | D | 21.5 | - | Дверь отсека устройства, IP55
Распределительные шкафы | 33600 | 0000177274 | XTSZDSKC-H1625W795 | 293.28 | 346.0704 | 1 | D | 26.3 | - | Дверь отсека устройства, IP55
Распределительные шкафы | 33600 | 0000177275 | XTSZDSKV3L-H1625W795 | 310.76 | 366.6968 | 1 | D | 25.4 | - | Дверь отсека устройства, IP31
Распределительные шкафы | 33600 | 0000177276 | XTSZDSKV3R-H1625W795 | 310.76 | 366.6968 | 1 | D | 25.4 | - | Дверь отсека устройства, IP31
Распределительные шкафы | 33600 | 0000177277 | XTSZDSKV4L-H1625W795 | 405.25 | 478.195 | 1 | D | 26.5 | - | Дверь отсека устройства, IP31
Распределительные шкафы | 33600 | 0000177278 | XTSZDSKV4R-H1625W795 | 405.25 | 478.195 | 1 | D | 26.5 | - | Дверь отсека устройства, IP31
Распределительные шкафы | 33600 | 0000177279 | XTSZDSKC-H1625W995 | 321.29 | 379.1222 | 1 | D | 30.9 | - | Дверь отсека устройства, IP55
Распределительные шкафы | 33600 | 0000177280 | XTSZDSKV3L-H1625W995 | 344.69 | 406.7342 | 1 | D | 30 | - | Дверь отсека устройства, IP31
Распределительные шкафы | 33600 | 0000177281 | XTSZDSKV3R-H1625W995 | 344.69 | 406.7342 | 1 | D | 30 | - | Дверь отсека устройства, IP31
Распределительные шкафы | 33600 | 0000177282 | XTSZDSKV4L-H1625W995 | 475.69 | 561.3142 | 1 | D | 31.1 | - | Дверь отсека устройства, IP31
Распределительные шкафы | 33600 | 0000177283 | XTSZDSKV4R-H1625W995 | 475.69 | 561.3142 | 1 | D | 31.1 | - | Дверь отсека устройства, IP31
Распределительные шкафы | 33600 | 0000177284 | XTSZDSQC-H250W1000 | 119.06 | 140.4908 | 1 | D | 7.7 | - | Дверь отсека устройства, IP55
Распределительные шкафы | 33600 | 0000177614 | XPIX16CCB-T-06 | 132.32 | 156.1376 | 1 | B | 13.23 | - | Разделительная панель защиты от дуги для выключателей IZMX/IZM
Распределительные шкафы | 33600 | 0000177615 | XPIX16CCB-T-08 | 153.66 | 181.3188 | 1 | D | 16.49 | - | Разделительная панель защиты от дуги для выключателей IZMX/IZM
Распределительные шкафы | 33600 | 0000177616 | XMW-ICL-315-3 | 91.99 | 108.5482 | 1 | B | 0.75 | - | Контактный элемент
Распределительные шкафы | 33600 | 0000177617 | XMW-ICL-315-4 | 123.85 | 146.143 | 1 | D | 0.95 | - | Аксессуары для MCC, набор для расширения
Распределительные шкафы | 33600 | 0000177618 | XNNGFS-M4X6 | 0.08 | 0.0944 | 1 | D | 0.002 | - | Набор крепежа М4
Распределительные шкафы | 33600 | 0000177619 | XNNGFS-M4X8 | 0.08 | 0.0944 | 1 | D | 0.002 | - | Набор крепежа М14
Распределительные шкафы | 33600 | 0000177620 | XNNGFS-M5X6 | 0.11 | 0.1298 | 1 | D | 0.002 | - | Набор крепежа М5
Распределительные шкафы | 33600 | 0000177621 | XNNGFS-M5X8 | 0.57 | 0.6726 | 1 | D | 0.002 | - | Набор крепежа М5
Распределительные шкафы | 33600 | 0000177622 | XNNSNK-M4X12 | 0.08 | 0.0944 | 1 | D | 0.001 | - | Набор крепежа М4
Распределительные шкафы | 33600 | 0000177623 | XNNSNK-M5X12 | 0.08 | 0.0944 | 1 | D | 0.002 | - | Набор крепежа М5
Распределительные шкафы | 33600 | 0000177624 | XNNSNK-M5X16 | 0.22 | 0.2596 | 1 | D | 0.002 | - | Набор крепежа М5
Распределительные шкафы | 33600 | 0000177625 | XNNSNK-M6X12 | 0.11 | 0.1298 | 1 | D | 0.003 | - | Набор крепежа М6
Распределительные шкафы | 33600 | 0000177626 | XNNSNK-M6X12SH | 0.29 | 0.3422 | 1 | D | 0.002 | - | Набор крепежа М6
Распределительные шкафы | 33600 | 0000178062 | XTMP2IX16WM-H550W800 | 522.81 | 616.9158 | 1 | D | 29.151 | - | Передняя панель для c вырезом под выкатнойIZMX16, двойная
Распределительные шкафы | 33600 | 0000178064 | XTMP2IX16WC-H550W800 | 185.54 | 218.9372 | 1 | D | 7.778 | - | Передняя панель для c вырезом под выкатной IZMX16, двойная
Распределительные шкафы | 33600 | 0000178066 | XTPPCCZ1-D800 | 230.46 | 271.9428 | 1 | D | 25.945 | - | 0
Распределительные шкафы | 33600 | 0000178067 | XTPPCCZ1-D600 | 195.22 | 230.3596 | 1 | D | 19.377 | - | 0
Распределительные шкафы | 33600 | 0000178068 | XTPFCUB-H350MW600 | 31.77 | 37.4886 | 1 | D | 2.1 | - | Кабельный бокс
Распределительные шкафы | 33600 | 0000178069 | XTPFCUV1-H350MW600 | 49.14 | 57.9852 | 1 | D | 2.1 | - | Панели для кабельного бокса
Распределительные шкафы | 33600 | 0000178597 | XPN4F-MCB04 | 19.6 | 23.128 | 1 | B | 1 | 0.102 | Монтажный комплект
Распределительные шкафы | 33600 | 0000178602 | XPN4W-R-MCB04 | 20.53 | 24.2254 | 1 | D | 1 | 0.102 | Перегородка присоединения - область шин
Распределительные шкафы | 33600 | 0000178629 | XPNW-R-BCB-2-0406 | 23.33 | 27.5294 | 1 | D | 1 | 0.102 | Перегородка присоединения - область монтажа приборов
Распределительные шкафы | 33600 | 0000178632 | XPNBCB-2-0408 | 27.11 | 31.9898 | 1 | B | 1 | 0.102 | Монтажный комплект
Распределительные шкафы | 33600 | 0000179362 | XTSZDSQC-H700W1000 | 119.56 | 141.0808 | 1 | D | 16.35 | 19.85 | Боковая панель xEnergy 1000X700
Распределительные шкафы | 33600 | 0000269349 | LTS-L/160/00 | 115.08 | 135.7944 | 1 | C | 1.2 | 2.436 | Держатель/разъединитель, 160А
Распределительные шкафы | 33600 | 0000269350 | LTS-L/250/1 | 412.12 | 486.3016 | 1 | C | 4.6 | - | Держатель/разъединитель, 250А
Распределительные шкафы | 33600 | 0000269351 | LTS-L/400/2 | 412.12 | 486.3016 | 1 | D | 5 | 14.2656 | Держатель/разъединитель, 400А
Распределительные шкафы | 33600 | 0000269352 | LTS-L/630/3 | 501.68 | 591.9824 | 1 | D | 5.5 | 14.2656 | Держатель/разъединитель, 630А
Распределительные шкафы | 33600 | 0000283482 | XAB4 | 6.46 | 7.6228 | 1 | A | 0.25 | 2.491 | Карман для документации DIN A4 | http://datasheet.moeller.net/datasheet.php?model=283482&locale=ru_RU
Распределительные шкафы | 33600 | 0000283483 | XAC | 15.89 | 18.7502 | 1 | A | 0.5 | 0.2805 | Монтажные принадлежности | http://datasheet.moeller.net/datasheet.php?model=283483&locale=ru_RU
Распределительные шкафы | 33600 | 0000283484 | XAD0404 | 108.96 | 128.5728 | 1 | D | 3 | 11.055 | Верхняя панель, IP31, для (ШхД) 425x400mm
Распределительные шкафы | 33600 | 0000283485 | XAD0406 | 105.95 | 125.021 | 1 | B | 5 | 15.147 | Верхняя панель, IP31, для (ШхД) 425x600mm
Распределительные шкафы | 33600 | 0000283486 | XAD0408 | 125.97 | 148.6446 | 1 | D | 7 | 22.05 | Верхняя панель, IP31, для (ШхД) 425x800mm
Распределительные шкафы | 33600 | 0000283487 | XAD0604 | 123.18 | 145.3524 | 1 | D | 4.75 | 13.26 | Верхняя панель, IP31, для (ШхД) 600x400mm
Распределительные шкафы | 33600 | 0000283488 | XAD0606 | 123.61 | 145.8598 | 1 | B | 6.5 | 22.9432 | Верхняя панель, IP31, для (ШхД) 600x600 мм
Распределительные шкафы | 33600 | 0000283489 | XAD0608 | 147.15 | 173.637 | 1 | B | 8.25 | 32.697 | Верхняя панель, IP31, для (ШхД) 600x800mm
Распределительные шкафы | 33600 | 0000283810 | XAD0804 | 108.66 | 128.2188 | 1 | D | 6 | 18.36 | Верхняя панель, IP31, для (ШхД) 800x400mm
Распределительные шкафы | 33600 | 0000283811 | XAD0806 | 138.91 | 163.9138 | 1 | B | 9.5 | 30.6 | Верхняя панель, IP31, для (ШхД) 800x600mm
Распределительные шкафы | 33600 | 0000283812 | XAD0808 | 167.16 | 197.2488 | 1 | B | 13 | 42.84 | Верхняя панель, IP31, для (ШхД) 800х800
Распределительные шкафы | 33600 | 0000283813 | XAD1004 | 148.39 | 175.1002 | 1 | D | 8 | 23.46 | Верхняя панель, IP31, для (ШхД) 1000x400mm
Распределительные шкафы | 33600 | 0000283814 | XAD1006 | 153.03 | 180.5754 | 1 | B | 12 | 39.1 | Верхняя панель, IP31, для (ШхД) 1000x600mm
Распределительные шкафы | 33600 | 0000283815 | XAD1008 | 184.82 | 218.0876 | 1 | B | 16 | 54.74 | Верхняя панель, IP31, для (ШхД) 1000x800mm
Распределительные шкафы | 33600 | 0000283816 | XAD1206 | 222.59 | 262.6562 | 1 | B | 14 | 47.6 | Верхняя панель, IP31, для (ШхД) 1200x600mm
Распределительные шкафы | 33600 | 0000283817 | XAD1208 | 281.97 | 332.7246 | 1 | D | 18 | 66.64 | Верхняя панель, IP31, для (ШхД) 1200x800
Распределительные шкафы | 33600 | 0000283818 | XAK | 11.54 | 13.6172 | 1 | B | 0.3 | 0.882 | Защита кромки кабельного ввода
Распределительные шкафы | 33600 | 0000283819 | XALA | 21.58 | 25.4644 | 1 | B | 0.2 | 0.286 | Монтажный комплект
Распределительные шкафы | 33600 | 0000283820 | XALE012 | 33.94 | 40.0492 | 1 | D | 0.15 | 0.075 | Цилиндрический замок E012
Распределительные шкафы | 33600 | 0000283821 | XALP | 36.14 | 42.6452 | 1 | D | 0.3 | 1.08 | Запирающий роликовый механизм | http://datasheet.moeller.net/datasheet.php?model=283821&locale=ru_RU
Распределительные шкафы | 33600 | 0000283822 | XAP010404 | 72.26 | 85.2668 | 1 | B | 4.5 | 10.12 | Цоколь (ВхДхШ) 100x425x400mm | http://datasheet.moeller.net/datasheet.php?model=283822&locale=ru_RU
Распределительные шкафы | 33600 | 0000283823 | XAP010406 | 77.34 | 91.2612 | 1 | B | 5.5 | 15.3065 | Цоколь (ВхДхШ) 100x425x600mm | http://datasheet.moeller.net/datasheet.php?model=283823&locale=ru_RU
Распределительные шкафы | 33600 | 0000283824 | XAP010408 | 88.75 | 104.725 | 1 | B | 6.5 | 8.3317 | Цоколь (ВхДхШ) 100x425x800mm | http://datasheet.moeller.net/datasheet.php?model=283824&locale=ru_RU
Распределительные шкафы | 33600 | 0000283825 | XAP010604 | 73.21 | 86.3878 | 1 | B | 5.5 | 16.4853 | Цоколь (ВхДхШ) 100x600x400mm | http://datasheet.moeller.net/datasheet.php?model=283825&locale=ru_RU
Распределительные шкафы | 33600 | 0000283826 | XAP010606 | 77.92 | 91.9456 | 1 | B | 6.5 | 15.7685 | Цоколь (ВхДхШ) 100x600x600mm | http://datasheet.moeller.net/datasheet.php?model=283826&locale=ru_RU
Распределительные шкафы | 33600 | 0000283827 | XAP010608 | 90.06 | 106.2708 | 1 | B | 8.5 | 21.6315 | Цоколь (ВхДхШ) 100x600x800mm | http://datasheet.moeller.net/datasheet.php?model=283827&locale=ru_RU
Распределительные шкафы | 33600 | 0000283828 | XAP010804 | 78.06 | 92.1108 | 1 | B | 6.5 | 15.3065 | Цоколь (ВхДхШ) 100x800x400mm | http://datasheet.moeller.net/datasheet.php?model=283828&locale=ru_RU
Распределительные шкафы | 33600 | 0000283829 | XAP010806 | 82.18 | 96.9724 | 1 | B | 7.5 | 15.8978 | Цоколь (ВхДхШ) 100x800x600mm | http://datasheet.moeller.net/datasheet.php?model=283829&locale=ru_RU
Распределительные шкафы | 33600 | 0000283830 | XAP010808 | 94.31 | 111.2858 | 1 | B | 8.5 | 21.6315 | Цоколь (ВхДхШ) 100x800x800mm | http://datasheet.moeller.net/datasheet.php?model=283830&locale=ru_RU
Распределительные шкафы | 33600 | 0000283831 | XAP011004 | 80.77 | 95.3086 | 1 | B | 7 | 21.6315 | Цоколь (ВхДхШ) 100x1000x400mm | http://datasheet.moeller.net/datasheet.php?model=283831&locale=ru_RU
Распределительные шкафы | 33600 | 0000283832 | XAP011006 | 85.48 | 100.8664 | 1 | A | 8 | 19.5615 | Цоколь (ВхДхШ) 100x1000x600mm | http://datasheet.moeller.net/datasheet.php?model=283832&locale=ru_RU
Распределительные шкафы | 33600 | 0000283833 | XAP011008 | 96.66 | 114.0588 | 1 | B | 8.5 | 19.0957 | Цоколь (ВхДхШ) 100x1000x800mm | http://datasheet.moeller.net/datasheet.php?model=283833&locale=ru_RU
Распределительные шкафы | 33600 | 0000283834 | XAP011206 | 101.7 | 120.006 | 1 | B | 8.5 | 23.345 | Цоколь (ВхДхШ) 100x1200x600mm | http://datasheet.moeller.net/datasheet.php?model=283834&locale=ru_RU
Распределительные шкафы | 33600 | 0000283835 | XAP011208 | 113.37 | 133.7766 | 1 | B | 9.5 | 23.8107 | Цоколь (ВхДхШ) 100x1200x800mm | http://datasheet.moeller.net/datasheet.php?model=283835&locale=ru_RU
Распределительные шкафы | 33600 | 0000283836 | XAP020404 | 130.77 | 154.3086 | 1 | B | 7 | 19.32 | Цоколь (ВхДхШ) 200x425x400mm | http://datasheet.moeller.net/datasheet.php?model=283836&locale=ru_RU
Распределительные шкафы | 33600 | 0000283837 | XAP020406 | 113.96 | 134.4728 | 1 | B | 8.5 | 19.32 | Цоколь (ВхДхШ) 200x425x600mm | http://datasheet.moeller.net/datasheet.php?model=283837&locale=ru_RU
Распределительные шкафы | 33600 | 0000283838 | XAP020408 | 122.43 | 144.4674 | 1 | D | 10.5 | 37.884 | Цоколь (ВхДхШ) 200x425x800mm | http://datasheet.moeller.net/datasheet.php?model=283838&locale=ru_RU
Распределительные шкафы | 33600 | 0000283839 | XAP020604 | 136.69 | 161.2942 | 1 | B | 8.5 | 34.9965 | Цоколь (ВхДхШ) 200x600x400mm | http://datasheet.moeller.net/datasheet.php?model=283839&locale=ru_RU
Распределительные шкафы | 33600 | 0000283840 | XAP020606 | 118.9 | 140.302 | 1 | B | 10 | 34.9965 | Цоколь (ВхДхШ) 200x600x600mm | http://datasheet.moeller.net/datasheet.php?model=283840&locale=ru_RU
Распределительные шкафы | 33600 | 0000283841 | XAP020608 | 129.49 | 152.7982 | 1 | B | 11.5 | 58.212 | Цоколь (ВхДхШ) 200x600x800mm | http://datasheet.moeller.net/datasheet.php?model=283841&locale=ru_RU
Распределительные шкафы | 33600 | 0000283842 | XAP020804 | 122.43 | 144.4674 | 1 | B | 10 | 58.212 | Цоколь (ВхДхШ) 200x800x400mm | http://datasheet.moeller.net/datasheet.php?model=283842&locale=ru_RU
Распределительные шкафы | 33600 | 0000283843 | XAP020806 | 131.85 | 155.583 | 1 | B | 11.5 | 36.96 | Цоколь (ВхДхШ) 200x800x600mm | http://datasheet.moeller.net/datasheet.php?model=283843&locale=ru_RU
Распределительные шкафы | 33600 | 0000283844 | XAP020808 | 141.26 | 166.6868 | 1 | B | 13 | 58.212 | Цоколь (ВхДхШ) 200x800x800mm | http://datasheet.moeller.net/datasheet.php?model=283844&locale=ru_RU
Распределительные шкафы | 33600 | 0000283845 | XAP021004 | 125.97 | 148.6446 | 1 | B | 11.5 | 38.64 | Цоколь (ВхДхШ) 200x1000x400mm | http://datasheet.moeller.net/datasheet.php?model=283845&locale=ru_RU
Распределительные шкафы | 33600 | 0000283846 | XAP021006 | 135.38 | 159.7484 | 1 | B | 13 | 38.64 | Цоколь (ВхДхШ) 200x1000x600mm | http://datasheet.moeller.net/datasheet.php?model=283846&locale=ru_RU
Распределительные шкафы | 33600 | 0000283847 | XAP021008 | 144.8 | 170.864 | 1 | B | 14 | 38.64 | Цоколь (ВхДхШ) 200x1000x800mm | http://datasheet.moeller.net/datasheet.php?model=283847&locale=ru_RU
Распределительные шкафы | 33600 | 0000283848 | XAP021206 | 149.51 | 176.4218 | 1 | B | 14 | 45.2025 | Цоколь (ВхДхШ) 200x1200x600mm | http://datasheet.moeller.net/datasheet.php?model=283848&locale=ru_RU
Распределительные шкафы | 33600 | 0000283849 | XAP021208 | 200.35 | 236.413 | 1 | D | 15.5 | 48.3 | Цоколь (ВхДхШ) 200x1200x800mm | http://datasheet.moeller.net/datasheet.php?model=283849&locale=ru_RU
Распределительные шкафы | 33600 | 0000283850 | XAR04 | 11.18 | 13.1924 | 1 | A | 0.6 | 0.432 | Рейка крепления кабеля, для ширины 425 мм | http://datasheet.moeller.net/datasheet.php?model=283850&locale=ru_RU
Распределительные шкафы | 33600 | 0000283851 | XAR06 | 11.54 | 13.6172 | 1 | A | 0.75 | 0.4508 | Рейка крепления кабеля, для ширины 600 мм | http://datasheet.moeller.net/datasheet.php?model=283851&locale=ru_RU
Распределительные шкафы | 33600 | 0000283852 | XAR08 | 13.18 | 15.5524 | 1 | B | 1 | 0.6348 | Рейка крепления кабеля, для ширины 800 мм | http://datasheet.moeller.net/datasheet.php?model=283852&locale=ru_RU
Распределительные шкафы | 33600 | 0000283853 | XAR10 | 15.08 | 17.7944 | 1 | B | 1.3 | 1.215 | Рейка крепления кабеля, для ширины 1000 мм | http://datasheet.moeller.net/datasheet.php?model=283853&locale=ru_RU
Распределительные шкафы | 33600 | 0000283854 | XAR12 | 16.62 | 19.6116 | 1 | B | 1.6 | 1.485 | Рейка крепления кабеля, для ширины 1200 мм | http://datasheet.moeller.net/datasheet.php?model=283854&locale=ru_RU
Распределительные шкафы | 33600 | 0000283855 | XAT | 18.56 | 21.9008 | 1 | A | 0.3 | 0.47813 | Рым-болты оболочки Xenergy | http://datasheet.moeller.net/datasheet.php?model=283855&locale=ru_RU
Распределительные шкафы | 33600 | 0000283856 | XAW2004 | 176.58 | 208.3644 | 1 | A | 15.5 | 29 | Боковая стенка ДxШ=2000x400 mm
Распределительные шкафы | 33600 | 0000283857 | XAW2006 | 254.01 | 299.7318 | 1 | A | 24.5 | 48 | Боковые панели закрытые
Распределительные шкафы | 33600 | 0000283858 | XAW2008 | 229.97 | 271.3646 | 1 | B | 33.3 | 69 | Боковая стенка ДxШ=2000x800 mm
Распределительные шкафы | 33600 | 0000283859 | XBBB04 | 12.01 | 14.1718 | 1 | B | 0.9 | 0.48 | Стабилизатор шин ,425mm
Распределительные шкафы | 33600 | 0000283860 | XBBB06 | 12.23 | 14.4314 | 1 | A | 1.3 | 0.75 | Стабилизатор шин , 600mm
Распределительные шкафы | 33600 | 0000283861 | XBBB08 | 14.49 | 17.0982 | 1 | B | 1.7 | 1.05 | Стабилизатор шин , 800mm
Распределительные шкафы | 33600 | 0000283862 | XBBB10 | 16.48 | 19.4464 | 1 | A | 2.1 | 1.35 | Стабилизатор шин ,1000mm
Распределительные шкафы | 33600 | 0000283863 | XBBB12 | 19.2 | 22.656 | 1 | B | 2.5 | 1.485 | Стабилизатор шин ,1200mm
Распределительные шкафы | 33600 | 0000283864 | XBSB163 | 98.06 | 115.7108 | 1 | B | 3 | 6.0175 | Держатель шин, до 1600A, 3L
Распределительные шкафы | 33600 | 0000283865 | XBSB164 | 121.26 | 143.0868 | 1 | B | 3.5 | 5.3505 | Держатель шин, до 1600A, 4L
Распределительные шкафы | 33600 | 0000283866 | XBSB203 | 106.54 | 125.7172 | 1 | B | 3.3 | 9.9 | Держатель шин, до 2000A, 3L
Распределительные шкафы | 33600 | 0000283867 | XBSB204 | 131.85 | 155.583 | 1 | B | 3.8 | 5.3505 | Держатель шин, до 2000A, 4L
Распределительные шкафы | 33600 | 0000283868 | XBSB323 | 122.43 | 144.4674 | 1 | B | 3.5 | 9.9 | Держатель шин, до 3200A, 3L
Распределительные шкафы | 33600 | 0000283869 | XBSB324 | 151.86 | 179.1948 | 1 | B | 4 | 9.9 | Держатель шин, до 3200A, 4L
Распределительные шкафы | 33600 | 0000283870 | XBSB403 | 141.26 | 166.6868 | 1 | B | 3.5 | 6.1725 | Держатель шин, до 4000A, 3L
Распределительные шкафы | 33600 | 0000283871 | XBSB404 | 168.34 | 198.6412 | 1 | B | 4 | 9.9 | Держатель шин, до 4000A, 4L
Распределительные шкафы | 33600 | 0000283872 | XBSP | 5.43 | 6.4074 | 1 | A | 0.6 | 0.46 | Держатель шин для PEN
Распределительные шкафы | 33600 | 0000283873 | XBST08-1 | 63.7 | 75.166 | 1 | D | 1.2 | 3.8 | Держатель шин, 60 мм 800A, 3/4L
Распределительные шкафы | 33600 | 0000283874 | XBST12 | 79.92 | 94.3056 | 1 | B | 4 | 4.992 | Держатель шин, 125 мм 1200A, 3/4L
Распределительные шкафы | 33600 | 0000283875 | XBST12-1 | 65.93 | 77.7974 | 1 | B | 1.3 | 3.8 | Держатель шин, 60 мм 1200A, 3/4L
Распределительные шкафы | 33600 | 0000283876 | XBST16 | 70.86 | 83.6148 | 1 | B | 4 | 5.928 | Держатель шин, 125 мм 1600A, 3/4L
Распределительные шкафы | 33600 | 0000283877 | XBST16-1 | 66.06 | 77.9508 | 1 | D | 1.4 | 3.8 | Держатель шин, 60 мм 1600A, 3/4L
Распределительные шкафы | 33600 | 0000283878 | XBST20 | 73.81 | 87.0958 | 1 | B | 4 | 7 | Держатель шин, 125 мм 2000A, 3/4L
Распределительные шкафы | 33600 | 0000283879 | XBST25 | 74.62 | 88.0516 | 1 | B | 4 | 7.7 | Держатель шин, 125 мм 2500A, 3/4L
Распределительные шкафы | 33600 | 0000283880 | XBST32 | 77.47 | 91.4146 | 1 | D | 4 | 8.4 | Держатель шин, 125 мм 3200A, 3/4L
Распределительные шкафы | 33600 | 0000283882 | XCSIY308 | 221.31 | 261.1458 | 1 | B | 1 | 4.305 | Держатель для подключения кабелей
Распределительные шкафы | 33600 | 0000283884 | XCSIY412 | 289.58 | 341.7044 | 1 | D | 3 | 0.7875 | Держатель для подключения кабелей
Распределительные шкафы | 33600 | 0000283885 | XDB06 | 12.37 | 14.5966 | 1 | B | 0.7 | 0.69 | Стабилизатор распределительных. шин
Распределительные шкафы | 33600 | 0000283888 | XDSF08 | 63.34 | 74.7412 | 1 | B | 0.6 | 0.97125 | Держатель, VS 60 мм 800A, 3/4L
Распределительные шкафы | 33600 | 0000283889 | XDSF08E | 76.52 | 90.2936 | 1 | B | 0.7 | 1.92 | Держатель, для VS 60 мм 800A, 3/4L
Распределительные шкафы | 33600 | 0000283890 | XDSF12 | 67.1 | 79.178 | 1 | B | 0.7 | 1.425 | Держатель, VS 60 мм 1200A, 3/4L
Распределительные шкафы | 33600 | 0000283891 | XDSF12E | 80.64 | 95.1552 | 1 | B | 0.8 | 1.4364 | Держатель, для VS 60 мм 1200A, 3/4L
Распределительные шкафы | 33600 | 0000283892 | XDSF16 | 71.22 | 84.0396 | 1 | B | 0.8 | 1.5295 | Держатель, VS 60 мм 1600A, 3/4L
Распределительные шкафы | 33600 | 0000283893 | XDSF16E | 80.87 | 95.4266 | 1 | B | 0.9 | 1.92 | Держатель, для VS 60 мм 1600A, 3/4L
Распределительные шкафы | 33600 | 0000283894 | XDSFN | 20.02 | 23.6236 | 1 | B | 0.3 | 0.768 | Держатель, VS для N
Распределительные шкафы | 33600 | 0000283895 | XDSFP | 6.48 | 7.6464 | 1 | B | 0.2 | 0.18 | Держатель, VS для PEN
Распределительные шкафы | 33600 | 0000283896 | XDSSH08 | 161.28 | 190.3104 | 1 | D | 3.8 | 4.8 | Монтажные комплекты для распределительных шин, SSL, горизонтальные, 800A, 3L
Распределительные шкафы | 33600 | 0000283897 | XDSSH10 | 241.88 | 285.4184 | 1 | D | 3.8 | 2.3512 | Монтажные комплекты для распределительных шин, SSL, горизонтальные, 1000A, 3L
Распределительные шкафы | 33600 | 0000283898 | XDSSH12 | 241.88 | 285.4184 | 1 | D | 3.8 | 6.72 | Монтажные комплекты для распределительных шин, SSL, горизонтальные, 1200A, 3L
Распределительные шкафы | 33600 | 0000283899 | XDSSH16 | 207.19 | 244.4842 | 1 | D | 3.8 | 7.68 | Монтажные комплекты для распределительных шин, SSL, горизонтальные, 1600A, 3L
Распределительные шкафы | 33600 | 0000283902 | XDSSV08 | 297.83 | 351.4394 | 1 | D | 5.7 | 4.8 | Монтажные комплекты для распределительных шин, SSL, вертикальные, 800A, 3L
Распределительные шкафы | 33600 | 0000283903 | XDSSV10 | 347.26 | 409.7668 | 1 | B | 5.7 | 4 | Монтажные комплекты для распределительных шин, SSL, вертикальные, 1000A, 3L
Распределительные шкафы | 33600 | 0000283904 | XDSSV12 | 351.97 | 415.3246 | 1 | D | 5.7 | 6.72 | Монтажные комплекты для распределительных шин, SSL, вертикальные, 1200A, 3L
Распределительные шкафы | 33600 | 0000283905 | XDSSV16 | 370.81 | 437.5558 | 1 | B | 5.7 | 7.68 | Монтажные комплекты для распределительных шин, SSL, вертикальные, 1600A, 3L
Распределительные шкафы | 33600 | 0000283921 | XMBD | 30.61 | 36.1198 | 1 | D | 0.8 | 0.2835 | Держатель монтажной панели
Распределительные шкафы | 33600 | 0000283922 | XME0204C | 21.42 | 25.2756 | 1 | D | 0.2 | 0.525 | Фальш-панель без выреза
Распределительные шкафы | 33600 | 0000283923 | XME0204M | 22.5 | 26.55 | 1 | D | 0.3 | 0.525 | Монтажная панель В= 50 мм Ш=42
Распределительные шкафы | 33600 | 0000283924 | XME0206C | 22.95 | 27.081 | 1 | B | 0.22 | 0.78 | Фальш-панель без выреза
Распределительные шкафы | 33600 | 0000283925 | XME0206M | 24.26 | 28.6268 | 1 | B | 0.5 | 0.78 | Монтажная панель В= 50 мм Ш=60
Распределительные шкафы | 33600 | 0000283926 | XME0404C | 22.83 | 26.9394 | 1 | D | 0.33 | 0.648 | Фальш-панель без выреза
Распределительные шкафы | 33600 | 0000283927 | XME0404CI | 24.73 | 29.1814 | 1 | D | 0.33 | 0.9625 | Фальш-панель без выреза
Распределительные шкафы | 33600 | 0000283928 | XME0404CV | 24.73 | 29.1814 | 1 | D | 0.33 | 0.66 | Фальш-панель без выреза
Распределительные шкафы | 33600 | 0000283929 | XME0404M | 29.8 | 35.164 | 1 | D | 0.6 | 1.575 | Монтажная панель В=100 мм Ш=42
Распределительные шкафы | 33600 | 0000283930 | XME0406C | 25.31 | 29.8658 | 1 | B | 0.5 | 0.5 | Защитная панель без вырезов
Распределительные шкафы | 33600 | 0000283931 | XME0406CI | 26.95 | 31.801 | 1 | D | 0.5 | 1.43 | Фальш-панель без выреза
Распределительные шкафы | 33600 | 0000283932 | XME0406CV | 27.21 | 32.1078 | 1 | B | 0.5 | 1.43 | Фальш-панель без выреза
Распределительные шкафы | 33600 | 0000283933 | XME0406M | 30.97 | 36.5446 | 1 | B | 1 | 0.98 | Монтажная панель В=100 мм Ш=60
Распределительные шкафы | 33600 | 0000283934 | XME0604C | 27.8 | 32.804 | 1 | D | 0.5 | 1.4 | Передняя панель + монтажный комплект, вертикальные, пустой, 150x425mm
Распределительные шкафы | 33600 | 0000283935 | XME0604CM | 32.74 | 38.6332 | 1 | D | 1 | 1.4 | Передняя панель + монтажный комплект 2X72 +2 U, 150x425mm
Распределительные шкафы | 33600 | 0000283936 | XME0606C | 28.97 | 34.1846 | 1 | B | 0.7 | 0.75 | Передняя панель + монтажный комплект, вертикальные, пустой, 150x600mm
Распределительные шкафы | 33600 | 0000283937 | XME0606CM2 | 43.66 | 51.5188 | 1 | D | 0.7 | 2.08 | Передняя панель + монтажный комплект 2X72 +2 U, 150 х600 мм
Распределительные шкафы | 33600 | 0000283938 | XME0606CM4 | 35.55 | 41.949 | 1 | D | 0.7 | 2.08 | Передняя панель + Монтажный комплект 4x72 +1 U, 150 х600 мм
Распределительные шкафы | 33600 | 0000283939 | XME0804C | 35.52 | 41.9136 | 1 | B | 0.64 | 1.3 | Передняя панель + монтажный комплект, вертикальные, пустой, 200x425mm
Распределительные шкафы | 33600 | 0000283940 | XME0804CM | 42.61 | 50.2798 | 1 | D | 1 | 1.8375 | Передняя панель + монтажный комплект 4x72 +1 U, 00x425mm
Распределительные шкафы | 33600 | 0000283941 | XME0804M | 37.31 | 44.0258 | 1 | B | 1.4 | 3.952 | Монтажная панель В=200, Ш=42
Распределительные шкафы | 33600 | 0000283942 | XME0806C | 39.24 | 46.3032 | 1 | B | 0.92 | 1 | Передняя панель + монтажный комплект, вертикальные, пустой, для (ШхД) 200x600mm
Распределительные шкафы | 33600 | 0000283943 | XME0806CM2 | 42.88 | 50.5984 | 1 | D | 0.92 | 3.213 | Передняя панель + монтажный комплект 2x96, 2U, для (ШхД) 200х600 мм
Распределительные шкафы | 33600 | 0000283944 | XME0806CM4 | 38.39 | 45.3002 | 1 | D | 0.92 | 2.73 | Передняя панель + монтажный комплект 4x96 +1 U, для (ШхД) 200x600mm
Распределительные шкафы | 33600 | 0000283945 | XME0806M | 39.8 | 46.964 | 1 | B | 1.1 | 2 | Монтажная панель + монтажный комплект для (ШхД) 200x600mm
Распределительные шкафы | 33600 | 0000283946 | XME1204C | 38.1 | 44.958 | 1 | D | 0.9 | 1.95 | Передняя панель + монтажный комплект для (ШхД) 300x425mm
Распределительные шкафы | 33600 | 0000283947 | XME1206C | 41.69 | 49.1942 | 1 | B | 1.3 | 1.616 | Передняя панель + монтажный комплект для (ШхД) 300x600mm
Распределительные шкафы | 33600 | 0000283948 | XME1604C | 38.29 | 45.1822 | 1 | D | 1.2 | 1.3 | Передняя панель + монтажный комплект для (ШхД) 400x425mm
Распределительные шкафы | 33600 | 0000283949 | XME1604M | 46.27 | 54.5986 | 1 | D | 2.6 | 4.182 | Монтажная панель + монтажный комплект для (ШхД) 400x425mm
Распределительные шкафы | 33600 | 0000283950 | XME1606C | 47.88 | 56.4984 | 1 | B | 1.7 | 2 | Передняя панель + монтажный комплект для (ШхД) 400x600mm
Распределительные шкафы | 33600 | 0000283951 | XME1606M | 52.62 | 62.0916 | 1 | B | 3.6 | 6.552 | Монтажная панель + монтажный комплект для (ШхД) 400x600mm
Распределительные шкафы | 33600 | 0000283952 | XMG031206MV | 40.74 | 48.0732 | 1 | D | 2.6 | 2.8966 | Монтажная панель + монтажный набор для GS00, 3P, для (ШхД) 300x600mm
Распределительные шкафы | 33600 | 0000283953 | XMG131606MV | 53.93 | 63.6374 | 1 | D | 3.3 | 6.552 | Монтажная панель + комплект, для GS 1, 3P, для (ШхД) 400x600mm
Распределительные шкафы | 33600 | 0000283954 | XMG231606MV | 53.93 | 63.6374 | 1 | D | 3.3 | 6.552 | Монтажная панель + комплект, для GS 2, 3P, для (ШхД) 400x600mm
Распределительные шкафы | 33600 | 0000283979 | XMMC0604C | 38.29 | 45.1822 | 1 | D | 0.18 | 1.4 | Передняя панель + комплект для монтажа FAZ , для (ШхД) 150x425mm
Распределительные шкафы | 33600 | 0000283980 | XMMC0604M | 45.59 | 53.7962 | 1 | D | 0.8 | 2.1 | Монтажная панель + комплект для монтажа FAZ , для (ШхД) 150x425mm
Распределительные шкафы | 33600 | 0000283981 | XMMC0606C | 37.81 | 44.6158 | 1 | B | 0.2 | 0.75 | Передняя панель + комплект для монтажа FAZ , для (ШхД) 150x600mm
Распределительные шкафы | 33600 | 0000283982 | XMMC0606M | 35.55 | 41.949 | 1 | B | 1 | 3.12 | Монтажная панель + комплект для монтажа FAZ , для (ШхД) 150x600mm
Распределительные шкафы | 33600 | 0000283983 | XMMC0804C | 39.31 | 46.3858 | 1 | D | 0.6 | 0.99 | Передняя панель + комплект для монтажа FAZ , для (ШхД) 200x425mm
Распределительные шкафы | 33600 | 0000283984 | XMMC0804M | 32.24 | 38.0432 | 1 | D | 0.9 | 2.1 | Монтажная панель + комплект для монтажа FAZ , для (ШхД) 200x425mm
Распределительные шкафы | 33600 | 0000283985 | XMMC0806C | 35.55 | 41.949 | 1 | B | 0.9 | 1 | Передняя панель + комплект для монтажа FAZ , для (ШхД) 200x600mm
Распределительные шкафы | 33600 | 0000283986 | XMMC0806M | 30.61 | 36.1198 | 1 | B | 1.1 | 2.2 | Монтажная панель + комплект для монтажа FAZ , для (ШхД) 200x600mm
Распределительные шкафы | 33600 | 0000283987 | XMMC1204C | 40.35 | 47.613 | 1 | D | 0.9 | 2.7125 | Передняя панель + комплект для монтажа FAZ , для (ШхД) 300x425mm
Распределительные шкафы | 33600 | 0000283988 | XMMC1204M | 50.75 | 59.885 | 1 | D | 1.6 | 2.1 | Монтажная панель + комплект для монтажа FAZ , для (ШхД) 300x425mm
Распределительные шкафы | 33600 | 0000283989 | XMMC1206C | 34.6 | 40.828 | 1 | B | 1.3 | 4.03 | Передняя панель + комплект для монтажа FAZ , для (ШхД) 300x600mm
Распределительные шкафы | 33600 | 0000283990 | XMMC1206M | 64.55 | 76.169 | 1 | B | 2 | 1.638 | Монтажная панель + комплект для монтажа FAZ , для (ШхД) 300x600mm
Распределительные шкафы | 33600 | 0000283991 | XMMC1604C | 34.6 | 40.828 | 1 | D | 1.1 | 5.33 | Передняя панель + комплект для монтажа FAZ , для (ШхД) 400x425mm
Распределительные шкафы | 33600 | 0000283992 | XMMC1604M | 66.78 | 78.8004 | 1 | D | 1.8 | 2.1 | Монтажная панель + комплект для монтажа FAZ , для (ШхД) 400x425mm
Распределительные шкафы | 33600 | 0000283993 | XMMC1606C | 40.49 | 47.7782 | 1 | D | 1.7 | 5.33 | Передняя панель + комплект для монтажа FAZ , для (ШхД) 400x600mm
Распределительные шкафы | 33600 | 0000283994 | XMMC1606M | 51.57 | 60.8526 | 1 | D | 2.2 | 4.224 | Монтажная панель + комплект для монтажа FAZ , для (ШхД) 400x600mm
Распределительные шкафы | 33600 | 0000283995 | XMN130404C | 27.08 | 31.9544 | 1 | B | 0.35 | 0.9625 | Передняя панель + комплект для монтажа NZM1 , 3P, для (ШхД) 100x425mm
Распределительные шкафы | 33600 | 0000283996 | XMN130404M | 38.26 | 45.1468 | 1 | B | 0.6 | 1.155 | Монтажная панель + комплект для монтажа NZM1 , 3P, для (ШхД) 100x425mm
Распределительные шкафы | 33600 | 0000283997 | XMN130406C | 28.72 | 33.8896 | 1 | B | 0.5 | 0.5 | Передняя панель + комплект для монтажа NZM1 , 3P, для (ШхД) 100x600mm
Распределительные шкафы | 33600 | 0000283998 | XMN130406M | 40.62 | 47.9316 | 1 | B | 1 | 1 | Монтажная панель + комплект для монтажа NZM1 , 3P, для (ШхД) 100x600mm
Распределительные шкафы | 33600 | 0000283999 | XMN131204CV | 45.29 | 53.4422 | 1 | D | 1 | 2.7125 | Передняя панель + комплект для монтажа NZM1 , 3P, для (ШхД) 300x425mm
Распределительные шкафы | 33600 | 0000284000 | XMN131204MV | 46.87 | 55.3066 | 1 | D | 1.6 | 1.44 | Монтажная панель + комплект для монтажа NZM1 , 3P, для (ШхД) 300x425mm
Распределительные шкафы | 33600 | 0000284001 | XMN131206CV | 51.54 | 60.8172 | 1 | D | 1.4 | 4.16 | Передняя панель + комплект для монтажа NZM1 , 3P, для (ШхД) 300x600mm
Распределительные шкафы | 33600 | 0000284002 | XMN131206MV | 52.98 | 62.5164 | 1 | B | 2.6 | 4.992 | Монтажная панель + комплект для монтажа NZM1 , 3P, для (ШхД) 300x600mm
Распределительные шкафы | 33600 | 0000284003 | XMN140604C | 31.65 | 37.347 | 1 | D | 0.6 | 1.4 | Передняя панель + комплект для монтажа NZM1 , 4p , для (ШхД) 150x425mm
Распределительные шкафы | 33600 | 0000284004 | XMN140604M | 37.67 | 44.4506 | 1 | D | 1.2 | 1.68 | Монтажная панель + комплект для монтажа NZM1 , 4p , для (ШхД) 150x425mm
Распределительные шкафы | 33600 | 0000284005 | XMN140606C | 33.19 | 39.1642 | 1 | B | 0.75 | 2.08 | Передняя панель + комплект для монтажа NZM1 , 4p , для (ШхД) 150x600mm
Распределительные шкафы | 33600 | 0000284006 | XMN140606M | 37.54 | 44.2972 | 1 | B | 1.5 | 1.5 | Монтажная панель + комплект для монтажа NZM1 , 4p , для (ШхД) 150x600mm
Распределительные шкафы | 33600 | 0000284007 | XMN141204CV | 45.29 | 53.4422 | 1 | D | 1 | 2.7125 | Передняя панель + комплект для монтажа NZM1 , 4p , для (ШхД) 300x425mm
Распределительные шкафы | 33600 | 0000284008 | XMN141204MV | 53.9 | 63.602 | 1 | D | 1.6 | 3.36 | Монтажная панель + комплект для монтажа NZM1 , 4p , для (ШхД) 300x425mm
Распределительные шкафы | 33600 | 0000284009 | XMN141206CV | 51.54 | 60.8172 | 1 | D | 1.4 | 5.148 | Передняя панель + комплект для монтажа NZM1 , 4p , для (ШхД) 300x600mm
Распределительные шкафы | 33600 | 0000284010 | XMN141206MV | 47.55 | 56.109 | 1 | D | 2.6 | 4.992 | Монтажная панель + комплект для монтажа NZM1 , 4p , для (ШхД) 300x600mm
Распределительные шкафы | 33600 | 0000284011 | XMN230604C | 34.74 | 40.9932 | 1 | B | 0.6 | 1.4 | Передняя панель + комплект для монтажа NZM2 , 3P, для (ШхД) 150x425
Распределительные шкафы | 33600 | 0000284012 | XMN230604M | 42.16 | 49.7488 | 1 | D | 1.2 | 1.68 | Монтажная панель + комплект для монтажа NZM2 , 3P, для (ШхД) 150x425mm
Распределительные шкафы | 33600 | 0000284013 | XMN230606C | 34.27 | 40.4386 | 1 | B | 0.75 | 0.75 | Передняя панель + комплект для монтажа NZM2 , 3P, для (ШхД) 150x600
Распределительные шкафы | 33600 | 0000284014 | XMN230606M | 43.03 | 50.7754 | 1 | B | 1.5 | 1.5 | Монтажная панель + комплект для монтажа NZM2 , 3P, для (ШхД) 150x600mm
Распределительные шкафы | 33600 | 0000284015 | XMN231604CV | 50.45 | 59.531 | 1 | D | 1.3 | 3.675 | Передняя панель + комплект для монтажа NZM2 , 3P, для (ШхД) 400x425mm
Распределительные шкафы | 33600 | 0000284016 | XMN231604MV | 52.98 | 62.5164 | 1 | D | 2.6 | 4.41 | Монтажная панель + комплект для монтажа NZM2 , 3P, для (ШхД) 400x425mm
Распределительные шкафы | 33600 | 0000284017 | XMN231606CV | 59.98 | 70.7764 | 1 | D | 1.8 | 5.46 | Передняя панель + комплект для монтажа NZM2 , 3P, для (ШхД) 400x600mm
Распределительные шкафы | 33600 | 0000284018 | XMN231606MV | 59.91 | 70.6938 | 1 | D | 3.6 | 4.515 | Монтажная панель + комплект для монтажа NZM2 , 3P, для (ШхД) 400x600mm
Распределительные шкафы | 33600 | 0000284019 | XMN232404CV | 58.64 | 69.1952 | 1 | D | 1.9 | 5.115 | Передняя панель + комплект для монтажа NZM2 , 3P, для (ШхД) 600x425mm
Распределительные шкафы | 33600 | 0000284020 | XMN232404MV | 76 | 89.68 | 1 | D | 3.8 | 6.138 | Монтажная панель + комплект для монтажа NZM2 , 3P, для (ШхД) 600x425mm
Распределительные шкафы | 33600 | 0000284021 | XMN232406CV | 67.1 | 79.178 | 1 | D | 2.7 | 8.06 | Передняя панель + комплект для монтажа NZM2 , 3P, для (ШхД) 600x600 мм
Распределительные шкафы | 33600 | 0000284022 | XMN232406MV | 87.28 | 102.9904 | 1 | D | 5.4 | 9.672 | Монтажная панель + комплект для монтажа NZM2 , 3P, для (ШхД) 600x600 мм
Распределительные шкафы | 33600 | 0000284024 | XMN240804C | 33.43 | 39.4474 | 1 | D | 0.7 | 1.8375 | Передняя панель + комплект для монтажа NZM2 , горизонтальные, 4p , для (ШхД) 200х425
Распределительные шкафы | 33600 | 0000284025 | XMN240804M | 38.72 | 45.6896 | 1 | D | 1.4 | 3.952 | Монтажная панель + комплект для монтажа NZM2 , горизонтальные, 4p , для (ШхД) 200x425mm
Распределительные шкафы | 33600 | 0000284026 | XMN240806C | 36.39 | 42.9402 | 1 | B | 1 | 2.73 | Передняя панель + комплект для монтажа NZM2 , горизонтальные, 4p , для (ШхД) 200х600
Распределительные шкафы | 33600 | 0000284027 | XMN240806M | 41.74 | 49.2532 | 1 | B | 2 | 2 | Монтажная панель + комплект для монтажа NZM2 , горизонтальные, 4p , для (ШхД) 200x600mm
Распределительные шкафы | 33600 | 0000284028 | XMN241604CV | 51.08 | 60.2744 | 1 | D | 1.3 | 1.95 | Передняя панель + комплект для монтажа NZM2 , вертикальные, 4p , для (ШхД) 400x425mm
Распределительные шкафы | 33600 | 0000284029 | XMN241604MV | 60.57 | 71.4726 | 1 | D | 2.6 | 4.41 | Монтажная панель + комплект для монтажа NZM2 , вертикальные, 4p , для (ШхД) 400x425mm
Распределительные шкафы | 33600 | 0000284030 | XMN241606CV | 59.98 | 70.7764 | 1 | D | 1.8 | 5.46 | Передняя панель + комплект для монтажа NZM2 , вертикальные, 4p , для (ШхД) 400x600mm
Распределительные шкафы | 33600 | 0000284031 | XMN241606MV | 54.88 | 64.7584 | 1 | D | 3.6 | 6.552 | Монтажная панель + комплект для монтажа NZM2 , вертикальные, 4p , для (ШхД) 400x600mm
Распределительные шкафы | 33600 | 0000284032 | XMN242404CV | 55.95 | 66.021 | 1 | D | 1.9 | 5.115 | Передняя панель + комплект для монтажа NZM2 , вертикальные, 4p , для (ШхД) 600x425mm
Распределительные шкафы | 33600 | 0000284033 | XMN242404MV | 59.84 | 70.6112 | 1 | D | 3.8 | 6.138 | Монтажная панель + комплект для монтажа NZM2 , вертикальные, 4p , для (ШхД) 600x425mm
Распределительные шкафы | 33600 | 0000284034 | XMN242406CV | 67.1 | 79.178 | 1 | D | 2.7 | 8.06 | Передняя панель + комплект для монтажа NZM2 , вертикальные, 4p , для (ШхД) 600x600 мм
Распределительные шкафы | 33600 | 0000284035 | XMN242406MV | 83.13 | 98.0934 | 1 | D | 5.4 | 9.672 | Монтажная панель + комплект для монтажа NZM2 , вертикальные, 4p , для (ШхД) 600x600 мм
Распределительные шкафы | 33600 | 0000284036 | XMN330806C | 34.5 | 40.71 | 1 | B | 1 | 2.73 | Передняя панель + комплект для монтажа NZM3 , горизонтальные, 3P, для (ШхД) 200x600mm
Распределительные шкафы | 33600 | 0000284037 | XMN330806CR | 45.46 | 53.6428 | 1 | D | 1 | 2.73 | Передняя панель + комплект для монтажа NZM3 , горизонтальные, 3P, для (ШхД) 200x600mm
Распределительные шкафы | 33600 | 0000284038 | XMN330806M | 36.95 | 43.601 | 1 | B | 2 | 2 | Монтажная панель + комплект для монтажа NZM3 , горизонтальные, 3P, для (ШхД) 200x600mm
Распределительные шкафы | 33600 | 0000284039 | XMN331006C | 50.03 | 59.0354 | 1 | B | 1.4 | 1.275 | Передняя панель + комплект для монтажа NZM3 , горизонтальные, 3P, для (ШхД) 250x600mm
Распределительные шкафы | 33600 | 0000284041 | XMN331006M | 53.79 | 63.4722 | 1 | B | 2.2 | 2.5 | Монтажная панель + комплект для монтажа NZM3 , горизонтальные, 3P, для (ШхД) 250x600mm
Распределительные шкафы | 33600 | 0000284042 | XMN332404CV1 | 46.51 | 54.8818 | 1 | D | 1.9 | 5.115 | Передняя панель + комплект для монтажа NZM3 , вертикальные, 3P, для (ШхД) 600x425mm
Распределительные шкафы | 33600 | 0000284044 | XMN332404CV2 | 46.51 | 54.8818 | 1 | D | 1.9 | 3.9 | Передняя панель + комплект для монтажа NZM3 , вертикальные, 3P, для (ШхД) 600x425mm
Распределительные шкафы | 33600 | 0000284046 | XMN332404MV | 60.27 | 71.1186 | 1 | D | 3.8 | 6.138 | Монтажная панель + комплект для монтажа NZM3 , вертикальные, 3P, для (ШхД) 600x425mm
Распределительные шкафы | 33600 | 0000284047 | XMN332406CV1 | 53.21 | 62.7878 | 1 | D | 2.7 | 8.06 | Передняя панель + комплект для монтажа NZM3 , вертикальные, 3P, для (ШхД) 600x600 мм
Распределительные шкафы | 33600 | 0000284049 | XMN332406CV2 | 67.1 | 79.178 | 1 | B | 2.7 | 8.06 | Передняя панель + комплект для монтажа NZM3 , вертикальные, 3P, для (ШхД) 600x600 мм
Распределительные шкафы | 33600 | 0000284051 | XMN332406MV | 69.22 | 81.6796 | 1 | B | 5.4 | 9.672 | Монтажная панель + комплект для монтажа NZM3 , вертикальные, 3P, для (ШхД) 600x600 мм
Распределительные шкафы | 33600 | 0000284052 | XMN341006C | 39.31 | 46.3858 | 1 | B | 1.25 | 3.38 | Передняя панель + комплект для монтажа NZM3 , горизонтальные, 4p , для (ШхД) 250x600mm
Распределительные шкафы | 33600 | 0000284053 | XMN341006CR | 48.43 | 57.1474 | 1 | D | 1.25 | 3.51 | Передняя панель + комплект для монтажа NZM3 , горизонтальные, 4p , для (ШхД) 250x600mm
Распределительные шкафы | 33600 | 0000284054 | XMN341006M | 45.32 | 53.4776 | 1 | B | 2.5 | 4.056 | Монтажная панель + комплект для монтажа NZM3 , горизонтальные, 4p , для (ШхД) 250x600mm
Распределительные шкафы | 33600 | 0000284055 | XMN341206C | 54.19 | 63.9442 | 1 | B | 1.4 | 4.16 | Передняя панель + комплект для монтажа NZM3 , горизонтальные, 4p , для (ШхД) 300x600mm
Распределительные шкафы | 33600 | 0000284057 | XMN341206M | 64.13 | 75.6734 | 1 | B | 2.6 | 4.992 | Монтажная панель + комплект для монтажа NZM3 , горизонтальные, 4p , для (ШхД) 300x600mm
Распределительные шкафы | 33600 | 0000284058 | XMN342404CV1 | 58.64 | 69.1952 | 1 | D | 1.9 | 5.115 | Передняя панель + комплект для монтажа NZM3 , вертикальные, 4p , для (ШхД) 600x425mm
Распределительные шкафы | 33600 | 0000284060 | XMN342404CV2 | 58.64 | 69.1952 | 1 | D | 1.9 | 5.115 | Передняя панель + комплект для монтажа NZM3 , вертикальные, 4p , для (ШхД) 600x425mm
Распределительные шкафы | 33600 | 0000284062 | XMN342404MV | 53.43 | 63.0474 | 1 | D | 3.8 | 6.138 | Монтажная панель + комплект для монтажа NZM3 , вертикальные, 4p , для (ШхД) 600x425mm
Распределительные шкафы | 33600 | 0000284063 | XMN342406CV1 | 67.76 | 79.9568 | 1 | D | 1.9 | 12 | Передняя панель + комплект для монтажа NZM3 , вертикальные, 4p , для (ШхД) 600x600 мм
Распределительные шкафы | 33600 | 0000284065 | XMN342406CV2 | 53.21 | 62.7878 | 1 | D | 2.7 | 3 | Передняя панель + комплект для монтажа NZM3 , вертикальные, 4p , для (ШхД) 600x600 мм
Распределительные шкафы | 33600 | 0000284067 | XMN342406MV | 64.33 | 75.9094 | 1 | B | 5.4 | 9.672 | Монтажная панель + комплект для монтажа NZM3 , вертикальные, 4p , для (ШхД) 600x600 мм
Распределительные шкафы | 33600 | 0000284068 | XMN4304 | 201.3 | 237.534 | 1 | B | 12 | 13.975 | Комплектующие, NZM4 , 1600A 3p F / W, W = 425мм
Распределительные шкафы | 33600 | 0000284072 | XMN432404MVW | 60.69 | 71.6142 | 1 | D | 3.8 | 5.76 | Монтажная панель + комплект для монтажа NZM4, вертикальные, 3P, для (ШхД) 600x425mm
Распределительные шкафы | 33600 | 0000284076 | XMN432406MVW | 73.51 | 86.7418 | 1 | D | 3.8 | 9 | Монтажная панель + комплект для монтажа NZM4, вертикальные, 3P, для (ШхД) 600x600mm
Распределительные шкафы | 33600 | 0000284077 | XMN4404 | 201.3 | 237.534 | 1 | B | 12 | 13.8125 | Комплектующие, NZM4, 1600A, 4P, F, Ш = 425мм
Распределительные шкафы | 33600 | 0000284078 | XMN4406 | 248.39 | 293.1002 | 1 | D | 17 | 35.1 | Комплектующие, NZM4, 1600A, 4P, W, Ш = 600 мм
Распределительные шкафы | 33600 | 0000284081 | XMN442404MVF | 54.68 | 64.5224 | 1 | B | 3.8 | 6.12 | Монтажная панель + комплект для монтажа NZM4, вертикальные, 4p, для (ШхД) 600x425mm
Распределительные шкафы | 33600 | 0000284085 | XMN442406MVF | 61.22 | 72.2396 | 1 | B | 5.4 | 9.672 | Монтажная панель + комплект для монтажа NZM4, вертикальные, 4p, для (ШхД) 600x600mm
Распределительные шкафы | 33600 | 0000284087 | XMP030204C | 23.09 | 27.2462 | 1 | D | 0.2 | 0.525 | Передняя панель + комплект для монтажа PKZ0, горизонтальные, 3P, для (ШхД) = 50x425mm
Распределительные шкафы | 33600 | 0000284088 | XMP030204M | 24.95 | 29.441 | 1 | D | 0.3 | 0.525 | Монтажная панель + комплект для монтажа PKZ0, горизонтальные, 3P, для (ШхД) 50x425mm
Распределительные шкафы | 33600 | 0000284089 | XMP030206C | 27.44 | 32.3792 | 1 | B | 0.25 | 0.78 | Передняя панель + комплект для монтажа PKZ0, горизонтальные, 3P, для (ШхД) 50x600mm
Распределительные шкафы | 33600 | 0000284090 | XMP030206M | 27.3 | 32.214 | 1 | B | 0.5 | 0.2475 | Монтажная панель + комплект для монтажа PKZ0, горизонтальные, 3P, для (ШхД) 50x600mm
Распределительные шкафы | 33600 | 0000284095 | XMP430404C | 24.73 | 29.1814 | 1 | D | 0.35 | 0.9625 | Передняя панель + комплект для монтажа PKZ4, горизонтальные, 3P, для (ШхД) 100x425mm
Распределительные шкафы | 33600 | 0000284096 | XMP430404M | 41.21 | 48.6278 | 1 | D | 0.6 | 1.575 | Монтажная панель + комплект для монтажа PKZ4, горизонтальные, 3P, для (ШхД) 100x425mm
Распределительные шкафы | 33600 | 0000284097 | XMP430406C | 27.08 | 31.9544 | 1 | D | 0.5 | 1.43 | Передняя панель + комплект для монтажа PKZ4, горизонтальные, 3P, для (ШхД) 100x600mm
Распределительные шкафы | 33600 | 0000284098 | XMP430406M | 39.34 | 46.4212 | 1 | D | 1 | 1 | Монтажная панель + комплект для монтажа PKZ4, горизонтальные, 3P, для (ШхД) 100x600mm
Распределительные шкафы | 33600 | 0000284099 | XPBCB0402 | 180.11 | 212.5298 | 1 | D | 2.6 | 2.5162 | Разделяющая перегородка для (ДхШ) 425x200mm
Распределительные шкафы | 33600 | 0000284100 | XPBCB0404 | 180.11 | 212.5298 | 1 | D | 2.6 | 5.6 | Разделяющая перегородка для (ДхШ) 425x400mm
Распределительные шкафы | 33600 | 0000284101 | XPBCB0602 | 193.06 | 227.8108 | 1 | D | 3.1 | 5.4 | Разделяющая перегородка для (ДхШ) 600x200mm
Распределительные шкафы | 33600 | 0000284102 | XPBCB0604 | 193.06 | 227.8108 | 1 | D | 3.1 | 5.6 | Разделяющая перегородка для (ДхШ) 600x400mm
Распределительные шкафы | 33600 | 0000284103 | XPBCB0802 | 213.07 | 251.4226 | 1 | D | 3.6 | 7.245 | Разделяющая перегородка для (ДхШ) 800x200mm
Распределительные шкафы | 33600 | 0000284104 | XPBCB0804 | 213.07 | 251.4226 | 1 | B | 3.6 | 13.2275 | Разделяющая перегородка для (ДхШ) 800x400mm
Распределительные шкафы | 33600 | 0000284105 | XPBCB1202 | 310.16 | 365.9888 | 1 | D | 4.6 | 11.25 | Разделяющая перегородка для (ДхШ) 1200x200mm
Распределительные шкафы | 33600 | 0000284106 | XPBCB1204 | 246.04 | 290.3272 | 1 | D | 4.6 | 11.25 | Разделяющая перегородка для (ДхШ) 1200x400mm
Распределительные шкафы | 33600 | 0000284107 | XPBMB0604 | 38.14 | 45.0052 | 1 | B | 3 | 4.16 | Разделяющая перегородка для (ДхШ) 600x425mm
Распределительные шкафы | 33600 | 0000284108 | XPBMB0606 | 45.56 | 53.7608 | 1 | B | 4 | 6.5 | Разделяющая перегородка для (ДхШ) 600x600mm
Распределительные шкафы | 33600 | 0000284109 | XPBMB0608 | 53.7 | 63.366 | 1 | B | 5 | 13.5525 | Разделяющая перегородка для (ДхШ) 600x800mm
Распределительные шкафы | 33600 | 0000284110 | XPBMB0612 | 70.41 | 83.0838 | 1 | D | 7 | 18.6875 | Разделяющая перегородка для (ШхД) 600x1200mm
Распределительные шкафы | 33600 | 0000284111 | XPBMT0406 | 47.82 | 56.4276 | 1 | D | 2.5 | 9.99 | Разделяющая перегородка для (ДхШ) 425x600mm
Распределительные шкафы | 33600 | 0000284112 | XPBMT0606 | 54.15 | 63.897 | 1 | D | 3.5 | 15.184 | Разделяющая перегородка для (ДхШ) 600x600mm
Распределительные шкафы | 33600 | 0000284113 | XPBMT0806 | 64.87 | 76.5466 | 1 | D | 4.5 | 21.024 | Разделяющая перегородка для (ДхШ) 800x600mm
Распределительные шкафы | 33600 | 0000284114 | XPBMT1006 | 71.95 | 84.901 | 1 | D | 5.5 | 24.225 | Разделяющая перегородка для (ДхШ) 1000x600mm
Распределительные шкафы | 33600 | 0000284115 | XPC0604 | 62.27 | 73.4786 | 1 | B | 1.2 | 4.02 | Крышка, прозрачная, 600x425mm
Распределительные шкафы | 33600 | 0000284116 | XPC0606 | 78.28 | 92.3704 | 1 | B | 1.6 | 1.0043 | Крышка, прозрачная, 600x600 мм
Распределительные шкафы | 33600 | 0000284117 | XPC0608 | 124.78 | 147.2404 | 1 | B | 2.1 | 10.7387 | Крышка, прозрачная, 600x800mm
Распределительные шкафы | 33600 | 0000284118 | XPC0612 | 127.14 | 150.0252 | 1 | D | 3.1 | 18.975 | Крышка, прозрачная, 600x1200 мм
Распределительные шкафы | 33600 | 0000284119 | XPFCB04 | 116.32 | 137.2576 | 1 | B | 5 | 8.4525 | Разделяющая перегородка
Распределительные шкафы | 33600 | 0000284120 | XPFCCR0204 | 27.35 | 32.273 | 1 | D | 0.25 | 0.528 | Разделяющая перегородка для (ШхД) 50x425mm
Распределительные шкафы | 33600 | 0000284121 | XPFCCR0206 | 27.35 | 32.273 | 1 | D | 0.35 | 0.768 | Разделяющая перегородка для (ШхД) 50x600mm
Распределительные шкафы | 33600 | 0000284122 | XPFCCR0404 | 29.56 | 34.8808 | 1 | D | 0.5 | 0.968 | Разделяющая перегородка для (ШхД) 100x425mm
Распределительные шкафы | 33600 | 0000284123 | XPFCCR0406 | 30.87 | 36.4266 | 1 | D | 0.7 | 1.408 | Разделяющая перегородка для (ШхД) 100x600mm
Распределительные шкафы | 33600 | 0000284124 | XPFCCR0604 | 32.99 | 38.9282 | 1 | D | 0.75 | 1.408 | Разделяющая перегородка для (ШхД) 150x425mm
Распределительные шкафы | 33600 | 0000284125 | XPFCCR0606 | 27.3 | 32.214 | 1 | D | 1.05 | 2.048 | Разделяющая перегородка для (ШхД) 150x600mm
Распределительные шкафы | 33600 | 0000284126 | XPFCCR0804 | 35.06 | 41.3708 | 1 | D | 1 | 1.848 | Разделяющая перегородка для (ШхД) 200x425mm
Распределительные шкафы | 33600 | 0000284127 | XPFCCR0806 | 29.2 | 34.456 | 1 | D | 1.4 | 2.688 | Разделяющая перегородка для (ШхД) 200x600mm
Распределительные шкафы | 33600 | 0000284128 | XPFCCR1004 | 37.42 | 44.1556 | 1 | D | 1.25 | 2.288 | Разделяющая перегородка для (ШхД) 250x425mm
Распределительные шкафы | 33600 | 0000284129 | XPFCCR1006 | 31.07 | 36.6626 | 1 | D | 1.75 | 5.2 | Разделяющая перегородка для (ШхД) 250x600mm
Распределительные шкафы | 33600 | 0000284130 | XPFCCR1204 | 33.4 | 39.412 | 1 | D | 1.5 | 2.728 | Разделяющая перегородка для (ШхД) 300x425mm
Распределительные шкафы | 33600 | 0000284131 | XPFCCR1206 | 41.27 | 48.6986 | 1 | D | 2.1 | 3.968 | Разделяющая перегородка для (ШхД) 300x600mm
Распределительные шкафы | 33600 | 0000284132 | XPFCD2006 | 88.07 | 103.9226 | 1 | B | 6.5 | 16.66 | Разделяющая перегородка, Д=600mm
Распределительные шкафы | 33600 | 0000284133 | XPFCD2008 | 97.84 | 115.4512 | 1 | B | 8.5 | 26.125 | Разделяющая перегородка, Д=800mm
Распределительные шкафы | 33600 | 0000284134 | XPFCDR0204 | 21.91 | 25.8538 | 1 | D | 0.55 | 0.72 | Разделяющая перегородка для (ШхД) 50x425mm
Распределительные шкафы | 33600 | 0000284135 | XPFCDR0206 | 29.27 | 34.5386 | 1 | D | 0.6 | 0.84 | Разделяющая перегородка для (ШхД) 50x600mm
Распределительные шкафы | 33600 | 0000284136 | XPFCDR0404 | 33.26 | 39.2468 | 1 | D | 0.85 | 1.32 | Разделяющая перегородка для (ШхД) 100x425mm
Распределительные шкафы | 33600 | 0000284137 | XPFCDR0406 | 34.3 | 40.474 | 1 | D | 0.9 | 1.54 | Разделяющая перегородка для (ШхД) 100x600mm
Распределительные шкафы | 33600 | 0000284138 | XPFCDR0604 | 35.35 | 41.713 | 1 | D | 1.15 | 2.24 | Разделяющая перегородка для (ШхД) 150x425mm
Распределительные шкафы | 33600 | 0000284139 | XPFCDR0606 | 29.44 | 34.7392 | 1 | D | 1.2 | 2.24 | Разделяющая перегородка для (ШхД) 150x600mm
Распределительные шкафы | 33600 | 0000284140 | XPFCDR0804 | 38.03 | 44.8754 | 1 | D | 1.45 | 2.94 | Разделяющая перегородка для (ШхД) 200x425mm
Распределительные шкафы | 33600 | 0000284141 | XPFCDR0806 | 32.96 | 38.8928 | 1 | D | 1.5 | 2.94 | Разделяющая перегородка для (ШхД) 200x600mm
Распределительные шкафы | 33600 | 0000284142 | XPFCDR1004 | 43.07 | 50.8226 | 1 | D | 1.75 | 3.64 | Разделяющая перегородка для (ШхД) 250x425mm
Распределительные шкафы | 33600 | 0000284143 | XPFCDR1006 | 36.14 | 42.6452 | 1 | D | 1.8 | 3.64 | Разделяющая перегородка для (ШхД) 250x600mm
Распределительные шкафы | 33600 | 0000284144 | XPFCDR1204 | 46.47 | 54.8346 | 1 | D | 2 | 4.34 | Разделяющая перегородка для (ШхД) 300x425mm
Распределительные шкафы | 33600 | 0000284145 | XPFCDR1206 | 48.86 | 57.6548 | 1 | D | 2.1 | 4.34 | Разделяющая перегородка для (ШхД) 300x600mm
Распределительные шкафы | 33600 | 0000284146 | XPFMC | 42.52 | 50.1736 | 1 | B | 0.8 | 4.199 | Разделяющая перегородка, Д=650mm
Распределительные шкафы | 33600 | 0000284147 | XPFMM04 | 27.8 | 32.804 | 1 | D | 0.8 | 2.1875 | Разделяющая перегородка, Д=425mm
Распределительные шкафы | 33600 | 0000284148 | XPFMM06 | 29.44 | 34.7392 | 1 | D | 1.3 | 4.488 | Разделяющая перегородка, Д=600mm
Распределительные шкафы | 33600 | 0000284149 | XPFMMR04 | 28.49 | 33.6182 | 1 | D | 1 | - | Горизонтальный разделитель, Д=425
Распределительные шкафы | 33600 | 0000284150 | XPFMMR06 | 31.33 | 36.9694 | 1 | D | 1.3 | 4.896 | Горизонтальный разделитель, Д=600
Распределительные шкафы | 33600 | 0000284161 | XPL06 | 101.7 | 120.006 | 1 | B | 10 | 20.2215 | Разделяющая перегородка, Д=600mm
Распределительные шкафы | 33600 | 0000284162 | XPL08 | 123.61 | 145.8598 | 1 | B | 13 | 15.5855 | Разделяющая перегородка, Д=800mm
Распределительные шкафы | 33600 | 0000284163 | XPMMB0404 | 29.89 | 35.2702 | 1 | B | 1.3 | 7.029 | Разделяющая перегородка для (ДхШ) 425X400mm
Распределительные шкафы | 33600 | 0000284164 | XPMMB0604 | 32.15 | 37.937 | 1 | B | 2 | 5.616 | Разделяющая перегородка для (ДхШ) 600X400mm
Распределительные шкафы | 33600 | 0000284165 | XPMMB0804 | 38.62 | 45.5716 | 1 | B | 2.7 | 8.0475 | Разделяющая перегородка для (ДхШ) 800X400mm
Распределительные шкафы | 33600 | 0000284166 | XPMMB1204 | 48.72 | 57.4896 | 1 | D | 5 | 12.096 | Разделяющая перегородка для (ДхШ) 1200X400mm
Распределительные шкафы | 33600 | 0000284167 | XPMMT0404 | 54.74 | 64.5932 | 1 | D | 3 | 6.3308 | Разделяющая перегородка для (ДхШ) 425х400
Распределительные шкафы | 33600 | 0000284168 | XPMMT0604 | 56.64 | 66.8352 | 1 | D | 4 | 9.49 | Разделяющая перегородка для (ДхШ) 600х400
Распределительные шкафы | 33600 | 0000284169 | XPMMT0804 | 69.1 | 81.538 | 1 | D | 5 | 7.56 | Разделяющая перегородка для (ДхШ) 800х400
Распределительные шкафы | 33600 | 0000284174 | XPNMCB04 | 29.2 | 34.456 | 1 | B | 1.3 | 3.78 | Разделяющая перегородка, Д=425mm
Распределительные шкафы | 33600 | 0000284175 | XPNMCB06 | 33.1 | 39.058 | 1 | B | 2 | 5.616 | Разделяющая перегородка, Д=600mm
Распределительные шкафы | 33600 | 0000284178 | XPSS2006 | 100.2 | 118.236 | 1 | A | 9 | 30.4485 | Разделяющая перегородка для (ДхШ) 2000x600mm
Распределительные шкафы | 33600 | 0000284179 | XPSS2008 | 138.91 | 163.9138 | 1 | B | 12 | 47.04 | Разделяющая перегородка для (ДхШ) 2000x800mm
Распределительные шкафы | 33600 | 0000284180 | XPSV06 | 101.7 | 120.006 | 1 | D | 10 | 17.42 | Разделяющая перегородка (Д) 600mm
Распределительные шкафы | 33600 | 0000284181 | XPSV08 | 155.85 | 183.903 | 1 | D | 13 | 24.12 | Разделяющая перегородка (Д) 800mm
Распределительные шкафы | 33600 | 0000284182 | XSDFCC2002 | 221.31 | 261.1458 | 1 | D | 11 | 31.3625 | Дверь IP55 (ДхШ) 2000x 192mm
Распределительные шкафы | 33600 | 0000284183 | XSDFCC2004 | 250.74 | 295.8732 | 1 | B | 17 | 32.8 | Дверь кабельного отсека
Распределительные шкафы | 33600 | 0000284184 | XSDFMC2004 | 234.25 | 276.415 | 1 | D | 18 | 35.1 | Дверь IP55 (ДхШ) 2000x 382mm
Распределительные шкафы | 33600 | 0000284185 | XSDFMC2006 | 263.69 | 311.1542 | 1 | D | 26 | 39.788 | Дверь IP55 (ДхШ) 2000x 567mm
Распределительные шкафы | 33600 | 0000284186 | XSDFMD2004 | 333.14 | 393.1052 | 1 | D | 18 | 34.8 | Дверь IP55 (ДхШ) 2000x 382mm
Распределительные шкафы | 33600 | 0000284187 | XSDFMD2006 | 375.52 | 443.1136 | 1 | D | 26 | 48.8 | Дверь IP55 (ДхШ) 2000x 567mm
Распределительные шкафы | 33600 | 0000284188 | XSDFMLV2004 | 249.56 | 294.4808 | 1 | D | 18 | 34.4 | Дверь вентилируемая IP30
Распределительные шкафы | 33600 | 0000284189 | XSDFMLV2006 | 270.75 | 319.485 | 1 | D | 26 | 48 | Дверь вентилируемая,левая
Распределительные шкафы | 33600 | 0000284190 | XSDFMRV2004 | 249.56 | 294.4808 | 1 | D | 18 | 34.4 | Дверь вентилируемая IP30
Распределительные шкафы | 33600 | 0000284191 | XSDFMRV2006 | 270.75 | 319.485 | 1 | D | 26 | 48 | Дверь вентилируемая IP30
Распределительные шкафы | 33600 | 0000284194 | XSDMC0604 | 149.51 | 176.4218 | 1 | B | 6 | 11.05 | Дверь IP55 для (ДхШ) 600x425mm
Распределительные шкафы | 33600 | 0000284195 | XSDMC0606 | 162.45 | 191.691 | 1 | A | 8.5 | 19.0125 | Дверь IP55 для (ДхШ) 640x 600mm
Распределительные шкафы | 33600 | 0000284196 | XSDMC0608 | 181.29 | 213.9222 | 1 | B | 11 | 20.54 | Дверь IP55 для (ДхШ) 640x 800mm
Распределительные шкафы | 33600 | 0000284197 | XSDMC0612 | 218.96 | 258.3728 | 1 | D | 14 | 39.325 | Дверь IP55 для (ДхШ) 640x1200mm
Распределительные шкафы | 33600 | 0000284198 | XSDMC2004 | 243.68 | 287.5424 | 1 | B | 18 | 34.8 | Дверь IP55 для (ДхШ) 2000x 425mm
Распределительные шкафы | 33600 | 0000284199 | XSDMC2006 | 261.33 | 308.3694 | 1 | B | 26 | 52.65 | Дверь IP55 для (ДхШ) 2000x600mm
Распределительные шкафы | 33600 | 0000284200 | XSDMC2008 | 295.47 | 348.6546 | 1 | B | 34 | 64.124 | Дверь IP55 для (ДхШ) 2000x800mm
Распределительные шкафы | 33600 | 0000284201 | XSDMC2010 | 337.85 | 398.663 | 1 | B | 43 | 80.8 | Дверь IP55 для (ДхШ) 2000x1000mm
Распределительные шкафы | 33600 | 0000284202 | XSDMC2012 | 559.45 | 660.151 | 1 | B | 52 | 73.2 | Дверь IP55 для (ДхШ) 2000x1200mm
Распределительные шкафы | 33600 | 0000284203 | XSDMD2004 | 421.43 | 497.2874 | 1 | D | 18 | 34.8 | Дверь IP55 для (ДхШ) 2000x 425mm
Распределительные шкафы | 33600 | 0000284204 | XSDMD2006 | 375.52 | 443.1136 | 1 | B | 26 | 48.8 | Дверь IP55 для (ДхШ) 2000x600mm
Распределительные шкафы | 33600 | 0000284205 | XSDMLV0604 | 162.45 | 191.691 | 1 | B | 6 | 11.18 | Дверь, вентиляция, IP30
Распределительные шкафы | 33600 | 0000284206 | XSDMLV0606 | 178.94 | 211.1492 | 1 | B | 8.5 | 17.667 | Дверь, вентиляция, L, IP30 (ДхШ) 600x600mm
Распределительные шкафы | 33600 | 0000284207 | XSDMLV0608 | 197.77 | 233.3686 | 1 | B | 11 | 20.8 | Дверь, вентиляция, L, IP30 (ДхШ) 600x800mm
Распределительные шкафы | 33600 | 0000284208 | XSDMLV0612 | 235.44 | 277.8192 | 1 | D | 14 | 39.325 | Дверь, вентиляция, L, IP30 для (ДхШ) 600x1200mm
Распределительные шкафы | 33600 | 0000284209 | XSDMLV2004 | 249.56 | 294.4808 | 1 | B | 18 | 37.485 | Дверь, вентиляция, L, IP30 для (ДхШ) 2000x425mm
Распределительные шкафы | 33600 | 0000284210 | XSDMLV2006 | 270.75 | 319.485 | 1 | B | 26 | 53.9663 | Дверь, вентиляция, L, IP30 для (ДхШ) 2000x600mm
Распределительные шкафы | 33600 | 0000284211 | XSDMLV2008 | 306.07 | 361.1626 | 1 | B | 34 | 78.4875 | Дверь, вентиляция, L, IP30 для (ДхШ) 2000x800mm
Распределительные шкафы | 33600 | 0000284212 | XSDMLV2010 | 350.8 | 413.944 | 1 | B | 43 | 80.8 | Дверь, вентиляция, L, IP30 для (ДхШ) 2000x1000mm
Распределительные шкафы | 33600 | 0000284213 | XSDMLV2012 | 472.05 | 557.019 | 1 | B | 52 | 73.2 | Дверь, вентиляция, L, IP30 для (ДхШ) 2000x1200mm
Распределительные шкафы | 33600 | 0000284214 | XSDMRV0604 | 162.45 | 191.691 | 1 | B | 6 | 11.05 | Дверь, вентиляция, R, IP30 для (ДхШ) 600x425mm
Распределительные шкафы | 33600 | 0000284215 | XSDMRV0606 | 178.94 | 211.1492 | 1 | B | 8.5 | 15.86 | Дверь, вентиляция, R, IP30 для (ДхШ) 600x600mm
Распределительные шкафы | 33600 | 0000284216 | XSDMRV0608 | 197.77 | 233.3686 | 1 | B | 11 | 26.325 | Дверь, вентиляция, R, IP30 для (ДхШ) 600x800mm
Распределительные шкафы | 33600 | 0000284217 | XSDMRV0612 | 235.44 | 277.8192 | 1 | D | 14 | 34.8075 | Дверь, вентиляция, R, IP30 для (ДхШ) 600x1200mm
Распределительные шкафы | 33600 | 0000284218 | XSDMRV2004 | 249.56 | 294.4808 | 1 | B | 18 | 38.4649 | Дверь, вентиляция, R, IP30 для (ДхШ) 2000x425mm
Распределительные шкафы | 33600 | 0000284219 | XSDMRV2006 | 270.75 | 319.485 | 1 | B | 26 | 48.8 | Дверь, вентиляция, R, IP30 для (ДхШ) 2000x600mm
Распределительные шкафы | 33600 | 0000284220 | XSDMRV2008 | 306.07 | 361.1626 | 1 | B | 34 | 64.8 | Дверь, вентиляция, R, IP30 для (ДхШ) 2000x800mm
Распределительные шкафы | 33600 | 0000284221 | XSDMRV2010 | 350.8 | 413.944 | 1 | D | 43 | 80.8 | Дверь, вентиляция, R, IP30 для (ДхШ) 2000x1000mm
Распределительные шкафы | 33600 | 0000284226 | XSDSCRV2003 | 220.13 | 259.7534 | 1 | D | 15 | 22.4 | Дверь, R, IP30, для (ДхШ) 2000x300mm
Распределительные шкафы | 33600 | 0000284227 | XSDSCRV2004 | 235.44 | 277.8192 | 1 | D | 18 | 33.345 | Дверь, R, IP30, для (ДхШ) 2000x425mm
Распределительные шкафы | 33600 | 0000284228 | XSDSCRV2005 | 333.9 | 394.002 | 1 | D | 21 | 38.4 | Дверь, R, IP30, для (ДхШ) 2000x500mm
Распределительные шкафы | 33600 | 0000284229 | XSDSCRV2006 | 270.75 | 319.485 | 1 | D | 24 | 59.1388 | Дверь, R, IP30, для (ДхШ) 2000x600mm
Распределительные шкафы | 33600 | 0000284230 | XSDSMLV2006 | 303.72 | 358.3896 | 1 | D | 29 | 62.79 | Дверь, L, IP30, для (ДхШ) 2000x600mm
Распределительные шкафы | 33600 | 0000284231 | XSFB0404 | 137.1 | 161.778 | 1 | B | 10 | 40.964 | Основание для (ДхШ) 425x400mm
Распределительные шкафы | 33600 | 0000284232 | XSFB0406 | 139.08 | 164.1144 | 1 | B | 12 | 61.8135 | Основание для (ДхШ) 425х600mm
Распределительные шкафы | 33600 | 0000284233 | XSFB0408 | 180.72 | 213.2496 | 1 | B | 14 | 85 | Основание для (ДхШ) 425x800mm
Распределительные шкафы | 33600 | 0000284234 | XSFB0604 | 139.08 | 164.1144 | 1 | B | 12 | 59.1938 | Основание для (ДхШ) 600x400mm
Распределительные шкафы | 33600 | 0000284235 | XSFB0606 | 146.84 | 173.2712 | 1 | A | 14.5 | 89.175 | Основание для (ДхШ) 600x600mm
Распределительные шкафы | 33600 | 0000284236 | XSFB0608 | 195.13 | 230.2534 | 1 | B | 17 | 120 | Основание для (ДхШ) 600x800mm
Распределительные шкафы | 33600 | 0000284237 | XSFB0804 | 177.07 | 208.9426 | 1 | A | 14 | 80 | Основание для (ДхШ) 800x400mm
Распределительные шкафы | 33600 | 0000284238 | XSFB0806 | 193.67 | 228.5306 | 1 | A | 17 | 117.3287 | Основание для (ДхШ) 800x600mm
Распределительные шкафы | 33600 | 0000284239 | XSFB0808 | 211.21 | 249.2278 | 1 | B | 20 | 158.9625 | Основание для (ДхШ) 800x800mm
Распределительные шкафы | 33600 | 0000284240 | XSFB1004 | 208 | 245.44 | 1 | A | 16 | 95.95 | Основание для (ДхШ) 1000x400mm
Распределительные шкафы | 33600 | 0000284241 | XSFB1006 | 203.04 | 239.5872 | 1 | A | 18.5 | 153.459 | Основание для (ДхШ) 1000x600mm
Распределительные шкафы | 33600 | 0000284242 | XSFB1008 | 228.45 | 269.571 | 1 | B | 21 | 200 | Основание для (ДхШ) 1000x800mm
Распределительные шкафы | 33600 | 0000284243 | XSFB1206 | 257.65 | 304.027 | 1 | A | 19.5 | 173.362 | Основание для (ДхШ) 1200x600mm
Распределительные шкафы | 33600 | 0000284244 | XSFB1208 | 350.55 | 413.649 | 1 | B | 21 | 240 | Основание для (ДхШ) 1200x800mm
Распределительные шкафы | 33600 | 0000284245 | XSFH20 | 150.7 | 177.826 | 1 | A | 21 | 20 | Вертикальный профиль Д=2000mm
Распределительные шкафы | 33600 | 0000284246 | XSMFDB0406 | 327.26 | 386.1668 | 1 | D | 38 | 60 | Монтажные стойки для установки
Распределительные шкафы | 33600 | 0000284247 | XSMFDB0408 | 333.14 | 393.1052 | 1 | D | 38.5 | 60 | Монтажные стойки для установки
Распределительные шкафы | 33600 | 0000284248 | XSMFDB0606 | 328.43 | 387.5474 | 1 | D | 38.5 | 43.953 | Монтажные принадлежности
Распределительные шкафы | 33600 | 0000284249 | XSMFDB0608 | 335.49 | 395.8782 | 1 | D | 39 | 43.953 | Монтажные стойки для установки
Распределительные шкафы | 33600 | 0000284253 | XSMFIB0606 | 93.95 | 110.861 | 1 | B | 11 | 9.604 | Монтажные стойки для установки
Распределительные шкафы | 33600 | 0000284254 | XSMFIB0608 | 102.65 | 121.127 | 1 | B | 12 | 8.8953 | Монтажные стойки для установки
Распределительные шкафы | 33600 | 0000284255 | XSMFIT06 | 123.61 | 145.8598 | 1 | D | 19 | 3.6 | Монтажные стойки для установки
Распределительные шкафы | 33600 | 0000284257 | XSMIB20 | 158.92 | 187.5256 | 1 | A | 26 | 16.8 | Монтажный набор для IZM/NZM4
Распределительные шкафы | 33600 | 0000284258 | XSMIT20 | 153.03 | 180.5754 | 1 | D | 22 | 37.6123 | Монтажные принадлежности
Распределительные шкафы | 33600 | 0000284263 | XSMMFB2004 | 127.14 | 150.0252 | 1 | B | 19.5 | 25.46 | Монтажная панель комплект + коробка , FIX , HSH , для (ДхШ) = 2000x425mm
Распределительные шкафы | 33600 | 0000284264 | XSMMFB2006 | 165.99 | 195.8682 | 1 | B | 27.5 | 38 | Монтажная панель комплект + коробка , FIX , HSH , для (ДхШ) = 2000x600mm
Распределительные шкафы | 33600 | 0000284265 | XSMMFB2008 | 200.13 | 236.1534 | 1 | B | 36.5 | 53.2 | Монтажная панель комплект + коробка , FIX , HSH , для (ДхШ) = 2000x800mm
Распределительные шкафы | 33600 | 0000284266 | XSMMFB2010 | 203.65 | 240.307 | 1 | B | 45.5 | 69.92 | Монтажная панель комплект + коробка , FIX , HSH , для (ДхШ) = 2000x1000mm
Распределительные шкафы | 33600 | 0000284267 | XSMMFB2012 | 354.65 | 418.487 | 1 | B | 54.5 | 85.12 | Монтажная панель комплект + коробка , FIX , HSH , для (ДхШ) = 2000x1200mm
Распределительные шкафы | 33600 | 0000284268 | XSMMFT2004 | 160.26 | 189.1068 | 1 | D | 17.5 | 21.44 | Монтажная панель комплект + коробка , FIX , HSO , для (ДхШ) = 2000x425mm
Распределительные шкафы | 33600 | 0000284269 | XSMMFT2006 | 168.34 | 198.6412 | 1 | D | 24.5 | 33.28 | Монтажная панель комплект + коробка , FIX , HSO , для (ДхШ) = 2000x600mm
Распределительные шкафы | 33600 | 0000284270 | XSMMFT2008 | 190.71 | 225.0378 | 1 | D | 32.5 | 39.5115 | Монтажная панель комплект + коробка , FIX , HSO , для (ДхШ) = 2000x800mm
Распределительные шкафы | 33600 | 0000284271 | XSMMFT2010 | 204.83 | 241.6994 | 1 | D | 40 | 43.68 | Монтажная панель комплект + коробка , FIX , HSO , для (ДхШ) = 2000x1000mm
Распределительные шкафы | 33600 | 0000284274 | XSMSHD06 | 287.23 | 338.9314 | 1 | D | 20 | 64.68 | Монтажный комплект , коробка, SSL , горизонтальные , внешние , HSH , Ш = 600мм
Распределительные шкафы | 33600 | 0000284275 | XSMSHD08 | 316.66 | 373.6588 | 1 | D | 20.5 | 64.35 | Монтажный комплект , коробка, SSL , горизонтальные , внешние , HSH , Ш = 800мм
Распределительные шкафы | 33600 | 0000284276 | XSMSHI06 | 434.76 | 513.0168 | 1 | D | 22 | 40.95 | Монтажный комплект , коробка, SSL , горизонтальная , в помещении, HSH , Ш = 600мм
Распределительные шкафы | 33600 | 0000284277 | XSMSHI08 | 467.44 | 551.5792 | 1 | D | 23 | 64.35 | Монтажный комплект , коробка, SSL , горизонтальная , в помещении, HSH , Ш = 800мм
Распределительные шкафы | 33600 | 0000284279 | XSMSV0608 | 248.39 | 293.1002 | 1 | D | 1 | 27.6 | Монтажный комплект , коробка, Sasil , HSH , Ш x Д= 600x800mm
Распределительные шкафы | 33600 | 0000284281 | XSMSV0808 | 341.29 | 402.7222 | 1 | D | 1 | 27.6 | Монтажный комплект, коробка , SSL, HSH , Ш x Д = 800х800
Распределительные шкафы | 33600 | 0000284286 | XSPBM0404 | 58.87 | 69.4666 | 1 | D | 1.5 | 3.15 | Верхняя панель, составные , IP30 , для ДхШ = 425x400mm
Распределительные шкафы | 33600 | 0000284287 | XSPBM0406 | 57.92 | 68.3456 | 1 | B | 2.4 | 5.1232 | Верхняя панель, составные , IP30 , для ДхШ = 425x600mm
Распределительные шкафы | 33600 | 0000284288 | XSPBM0408 | 75.54 | 89.1372 | 1 | D | 3.3 | 7.35 | Верхняя панель, составные , IP30 , для ДхШ = 425x800mm
Распределительные шкафы | 33600 | 0000284289 | XSPBM0604 | 67.37 | 79.4966 | 1 | B | 2.4 | 2.8785 | Верхняя панель, составные , IP30 , для ДхШ = 600x400mm
Распределительные шкафы | 33600 | 0000284290 | XSPBM0606 | 80.68 | 95.2024 | 1 | B | 4 | 7.7175 | Верхняя панель, составные , IP30 , для ДхШ = 600x600 мм
Распределительные шкафы | 33600 | 0000284291 | XSPBM0608 | 97.45 | 114.991 | 1 | B | 5.6 | 10.5 | Верхняя панель, составные , IP30 , для ДхШ = 600x800mm
Распределительные шкафы | 33600 | 0000284292 | XSPBM0804 | 79.79 | 94.1522 | 1 | B | 3.2 | 6.3 | Верхняя панель, составные , IP30 , для ДхШ = 800x400mm
Распределительные шкафы | 33600 | 0000284293 | XSPBM0806 | 97.45 | 114.991 | 1 | B | 5 | 10.8 | Верхняя панель, составные , IP30 , для ДхШ = 800x600mm
Распределительные шкафы | 33600 | 0000284294 | XSPBM0808 | 110.07 | 129.8826 | 1 | D | 6.8 | 14.7 | Верхняя панель, составные , IP30 , для ДхШ = 800х800
Распределительные шкафы | 33600 | 0000284295 | XSPBM1004 | 96.8 | 114.224 | 1 | B | 3.9 | 8.1 | Верхняя панель, составные , IP30 , для ДхШ = 1000x400mm
Распределительные шкафы | 33600 | 0000284296 | XSPBM1006 | 95.02 | 112.1236 | 1 | B | 6.2 | 13.5 | Верхняя панель , +2 отверстиями , IP30 , для ДхШ = 1000x600mm
Распределительные шкафы | 33600 | 0000284297 | XSPBM1008 | 117.16 | 138.2488 | 1 | D | 8.5 | 18.9 | Верхняя панель , +2 отверстиями , IP30 , для ДхШ = 1000x800mm
Распределительные шкафы | 33600 | 0000284299 | XSPBM1206 | 135.05 | 159.359 | 1 | D | 7.4 | 16.5 | Верхняя панель, составные , IP30 , для ДхШ = 1200x600mm
Распределительные шкафы | 33600 | 0000284300 | XSPBM1208 | 143.68 | 169.5424 | 1 | D | 10.3 | 23.1 | Верхняя панель, составные , IP30 , для ДхШ = 1200x800
Распределительные шкафы | 33600 | 0000284301 | XSPTC0404 | 16.37 | 19.3166 | 1 | B | 1.5 | 3.15 | Верхняя панель, закрытая, IP55, для (ДхШ) 425x400mm
Распределительные шкафы | 33600 | 0000284302 | XSPTC0406 | 20.08 | 23.6944 | 1 | B | 2.4 | 4.2875 | Верхняя панель, закрытая, IP55, для (ДхШ) 425x600mm
Распределительные шкафы | 33600 | 0000284303 | XSPTC0408 | 23.49 | 27.7182 | 1 | B | 3.3 | 7.1415 | Верхняя панель, закрытая, IP55, для (ДхШ) 425x800mm
Распределительные шкафы | 33600 | 0000284304 | XSPTC0604 | 17.13 | 20.2134 | 1 | B | 2.4 | 4.5 | Верхняя панель, закрытая, IP55, для (ДхШ) 600x400mm
Распределительные шкафы | 33600 | 0000284305 | XSPTC0606 | 21.24 | 25.0632 | 1 | A | 4 | 7.5 | Верхняя панель, закрытая, IP55, для (ДхШ) 600x600mm
Распределительные шкафы | 33600 | 0000284306 | XSPTC0608 | 29.01 | 34.2318 | 1 | B | 5.6 | 10.5 | Верхняя панель, закрытая, IP55, для (ДхШ) 600x800mm
Распределительные шкафы | 33600 | 0000284307 | XSPTC0804 | 21.45 | 25.311 | 1 | A | 3.2 | 6.3 | Верхняя панель, закрытая, IP55, для (ДхШ) 800x400mm
Распределительные шкафы | 33600 | 0000284308 | XSPTC0806 | 26.85 | 31.683 | 1 | A | 5 | 10.5 | Верхняя панель, закрытая, IP55, для (ДхШ) 800x600mm
Распределительные шкафы | 33600 | 0000284309 | XSPTC0808 | 33.59 | 39.6362 | 1 | B | 6.8 | 14.7 | Верхняя панель, закрытая, IP55, для (ДхШ) 800x800mm
Распределительные шкафы | 33600 | 0000284310 | XSPTC1004 | 24.77 | 29.2286 | 1 | B | 3.9 | 8.1 | Верхняя панель, закрытая, IP55, для (ДхШ) 1000x400mm
Распределительные шкафы | 33600 | 0000284311 | XSPTC1006 | 31.31 | 36.9458 | 1 | A | 6.2 | 13.4505 | Верхняя панель, закрытая, IP55, для (ДхШ) 1000x600mm
Распределительные шкафы | 33600 | 0000284312 | XSPTC1008 | 40.12 | 47.3416 | 1 | B | 8.5 | 18.9 | Верхняя панель, закрытая, IP55, для (ДхШ) 1000x800mm
Распределительные шкафы | 33600 | 0000284313 | XSPTC1204 | 28.48 | 33.6064 | 1 | B | 4.6 | 9.9 | Верхняя панель, закрытая, IP55, для (ДхШ) 1200x400mm
Распределительные шкафы | 33600 | 0000284314 | XSPTC1206 | 36.47 | 43.0346 | 1 | A | 7.4 | 16.5 | Верхняя панель, закрытая, IP55, для (ДхШ) 1200x600mm
Распределительные шкафы | 33600 | 0000284315 | XSPTC1208 | 46.16 | 54.4688 | 1 | B | 10.3 | 23.1 | Верхняя панель, закрытая, IP55, для (ДхШ) 1200x800mm
Распределительные шкафы | 33600 | 0000284316 | XSPTF0404 | 42.32 | 49.9376 | 1 | B | 1.5 | 3.15 | Верхняя панель, фланцы IP55, для (ДхШ) 425x400mm
Распределительные шкафы | 33600 | 0000284317 | XSPTF0406 | 53.34 | 62.9412 | 1 | B | 2.4 | 5.25 | Верхняя панель, фланцы IP55, для (ДхШ) 425x600mm
Распределительные шкафы | 33600 | 0000284318 | XSPTF0408 | 61.15 | 72.157 | 1 | D | 3.3 | 7.35 | Верхняя панель, фланцы IP55, для (ДхШ) 425x800mm
Распределительные шкафы | 33600 | 0000284319 | XSPTF0604 | 48.99 | 57.8082 | 1 | B | 2.4 | 2.9925 | Верхняя панель, фланцы IP55, для (ДхШ) 600x400mm
Распределительные шкафы | 33600 | 0000284320 | XSPTF0606 | 53.43 | 63.0474 | 1 | B | 4 | 7.5 | Верхняя панель, фланцы IP55, для (ДхШ) 600x600 мм
Распределительные шкафы | 33600 | 0000284321 | XSPTF0608 | 65.2 | 76.936 | 1 | D | 5.6 | 10.5 | Верхняя панель, фланцы IP55, для (ДхШ) 600x800mm
Распределительные шкафы | 33600 | 0000284322 | XSPTF0804 | 45.68 | 53.9024 | 1 | B | 3.2 | 6.3 | Верхняя панель, фланцы IP55, для (ДхШ) 800x400mm
Распределительные шкафы | 33600 | 0000284323 | XSPTF0806 | 77.63 | 91.6034 | 1 | B | 5 | 10.5 | Верхняя панель, фланцы IP55, для (ДхШ) 800x600mm
Распределительные шкафы | 33600 | 0000284324 | XSPTF0808 | 89.93 | 106.1174 | 1 | B | 6.8 | 127.75 | Верхняя панель, фланцы IP55, для (ДхШ) 800х800
Распределительные шкафы | 33600 | 0000284325 | XSPTF1004 | 52.52 | 61.9736 | 1 | B | 3.9 | 8.1 | Верхняя панель, фланцы IP55, для (ДхШ) 1000x400mm
Распределительные шкафы | 33600 | 0000284326 | XSPTF1006 | 88.19 | 104.0642 | 1 | B | 6.2 | 13.5 | Верхняя панель, фланцы IP55, для (ДхШ) 1000x600mm
Распределительные шкафы | 33600 | 0000284327 | XSPTF1008 | 92.54 | 109.1972 | 1 | D | 8.5 | 18.9 | Верхняя панель, фланцы IP55, для (ДхШ) 1000x800mm
Распределительные шкафы | 33600 | 0000284328 | XSPTF1204 | 75.54 | 89.1372 | 1 | B | 4.6 | 9.9 | Верхняя панель, фланцы IP55, для (ДхШ) 1200x400mm
Распределительные шкафы | 33600 | 0000284329 | XSPTF1206 | 87.57 | 103.3326 | 1 | D | 7.4 | 16.5 | Верхняя панель, фланцы IP55, для (ДхШ) 1200x600mm
Распределительные шкафы | 33600 | 0000284330 | XSPTF1208 | 140.54 | 165.8372 | 1 | D | 10.3 | 14.96 | Верхняя панель, фланцы IP55, для (ДхШ) 1200x800
Распределительные шкафы | 33600 | 0000284355 | XSWC2004 | 52.17 | 61.5606 | 1 | B | 9 | 16.8188 | Задняя стенка, закрытая, IP55, для ДхШ = 2000x425mm
Распределительные шкафы | 33600 | 0000284356 | XSWC2006 | 66.58 | 78.5644 | 1 | A | 16 | 29.952 | Задняя стенка, закрытая, IP55, для ДхШ = 2000x600mm
Распределительные шкафы | 33600 | 0000284357 | XSWC2008 | 93.98 | 110.8964 | 1 | A | 24 | 41.5363 | Задняя стенка, закрытая, IP55, для ДхШ = 2000x800mm
Распределительные шкафы | 33600 | 0000284358 | XSWC2010 | 108.51 | 128.0418 | 1 | A | 32 | 44.85 | Задняя стенка, закрытая, IP55, для ДхШ = 2000x1000mm
Распределительные шкафы | 33600 | 0000284359 | XSWC2012 | 122.86 | 144.9748 | 1 | A | 40 | 54.6 | Задняя стенка, закрытая, IP55, для ДхШ = 2000x1200mm
Распределительные шкафы | 33600 | 0000284360 | XSWV2004 | 128.54 | 151.6772 | 1 | B | 9 | 16.8188 | Задняя стенка, вентилируемая, IP30, для ДхШ = 2000x425mm
Распределительные шкафы | 33600 | 0000284361 | XSWV2006 | 177.43 | 209.3674 | 1 | A | 16 | 30.108 | Задняя стенка, вентилируемая, IP30, для ДхШ = 2000x600mm
Распределительные шкафы | 33600 | 0000284362 | XSWV2008 | 207.84 | 245.2512 | 1 | B | 24 | 35.1 | Задняя стенка, вентилируемая, IP30, для ДхШ = 2000x800mm
Распределительные шкафы | 33600 | 0000284363 | XSWV2010 | 245.24 | 289.3832 | 1 | B | 32 | 44.85 | Задняя стенка, вентилируемая, IP30, для ДхШ = 2000x1000mm
Распределительные шкафы | 33600 | 0000284364 | XSWV2012 | 287.49 | 339.2382 | 1 | B | 40 | 54.6 | Задняя стенка, вентилируемая, IP30, для ДхШ = 2000x1200mm
Распределительные шкафы | 33600 | 0000284659 | XMN240806CF | 35.78 | 42.2204 | 1 | D | 1 | 2.73 | Фальш-панель
Распределительные шкафы | 33600 | 0000284700 | XSDFCC2002-1 | 222.48 | 262.5264 | 1 | D | 12 | 18 | Дверь IP55 ДхШ=2000x 217mm
Распределительные шкафы | 33600 | 0000284701 | XSDMD2008 | 432.02 | 509.7836 | 1 | B | 34 | 64.8 | Дверь IP55 ДхШ=2000x 800mm
Распределительные шкафы | 33600 | 0000284702 | XPBMT0404 | 55.36 | 65.3248 | 1 | D | 2 | 10.83 | Разделяющая перегородка для (ДхШ) 425x400mm
Распределительные шкафы | 33600 | 0000284703 | XPBMT0604 | 62.36 | 73.5848 | 1 | D | 3 | 18.525 | Разделяющая перегородка для (ДхШ) 600x400mm
Распределительные шкафы | 33600 | 0000284704 | XPMMT0402 | 65.76 | 77.5968 | 1 | D | 3 | 3.675 | Разделяющая перегородка
Распределительные шкафы | 33600 | 0000284705 | XPMMT0602 | 74.95 | 88.441 | 1 | D | 4 | 5.46 | Разделяющая перегородка
Распределительные шкафы | 33600 | 0000284708 | XAS12 | 23.09 | 27.2462 | 1 | D | 0.3 | 1.92 | Стандартная 45mm полоса
Распределительные шкафы | 33600 | 0000284710 | XADB04 | 14.58 | 17.2044 | 1 | D | 0.2 | 0.42 | Принадлежности для крепления, длина 425
Распределительные шкафы | 33600 | 0000284711 | XADB06 | 15.89 | 18.7502 | 1 | B | 0.3 | 0.624 | Принадлежности для крепления, длина 600
Распределительные шкафы | 33600 | 0000284713 | XAH180 | 34.6 | 40.828 | 1 | B | 0.3 | 0.495 | Петли для открытия дверей на 180 градусов
Распределительные шкафы | 33600 | 0000284724 | XMN230606MP | 40.74 | 48.0732 | 1 | D | 1.5 | 1.5 | Монтажная панель + комплект для монтажа NZM2, 3P, ШхД = 150x600mm
Распределительные шкафы | 33600 | 0000284726 | XMN240806MP | 44.87 | 52.9466 | 1 | D | 2 | 3.276 | Монтажная панель + комплект для монтажа NZM2, 4p, ШхД = 200x600mm
Распределительные шкафы | 33600 | 0000284727 | XME0604M | 32.74 | 38.6332 | 1 | D | 0.8 | 1.68 | Монтажная панель В=150 мм Ш=42
Распределительные шкафы | 33600 | 0000284728 | XME0606M | 32.84 | 38.7512 | 1 | B | 1.5 | 1.5 | Монтажная панель В=150 мм Ш=60
Распределительные шкафы | 33600 | 0000284741 | XAS2-3 | 42.45 | 50.091 | 1 | B | 0.5 | 0.63 | Панель с вырезом NZM2, 3p
Распределительные шкафы | 33600 | 0000284743 | XAS3-3 | 42.45 | 50.091 | 1 | B | 0.5 | 0.69 | Панель с вырезом NZM3, 3p
Распределительные шкафы | 33600 | 0000284745 | XPFCB02 | 82.99 | 97.9282 | 1 | B | 2.7 | 5.2097 | Разделяющая перегородка, ширина 200
Распределительные шкафы | 33600 | 0000284746 | XPFCB06 | 116.32 | 137.2576 | 1 | B | 6 | 14.2553 | Разделяющая перегородка, ширина 600
Распределительные шкафы | 33600 | 0000284747 | XBSN16 | 36.72 | 43.3296 | 1 | B | 1 | 1.875 | 1 N держатель шин ВВ задний до 16
Распределительные шкафы | 33600 | 0000284748 | XBSN20 | 38.85 | 45.843 | 1 | B | 1 | 1.8375 | 1 N держатель шин ВВ задний 20
Распределительные шкафы | 33600 | 0000284749 | XBSN32 | 43.2 | 50.976 | 1 | D | 1 | 2.8875 | 1 N держатель шин ВВ задний 32
Распределительные шкафы | 33600 | 0000284750 | XBSN40 | 41.07 | 48.4626 | 1 | B | 1 | 1.44 | 1 N держатель шин ВВ задний 25
Распределительные шкафы | 33600 | 0000284751 | XSMIT20-1 | 131.85 | 155.583 | 1 | D | 18 | 24.75 | Монтажный комплект для IZM/NZM
Распределительные шкафы | 33600 | 0000284753 | XSMFDT0406 | 287.23 | 338.9314 | 1 | D | 35 | 60 | Монтажные стойки (ШхД) 425x600mm
Распределительные шкафы | 33600 | 0000284754 | XSMFDT0606 | 275.46 | 325.0428 | 1 | D | 35 | 60 | Монтажные стойки (ШхД) 600x600mm
Распределительные шкафы | 33600 | 0000284756 | XSMFRDT0406 | 196.59 | 231.9762 | 1 | D | 16 | 25.5 | Монтажные стойки (ШхД) 425x600mm
Распределительные шкафы | 33600 | 0000284757 | XSMFRDT0606 | 198.94 | 234.7492 | 1 | D | 16 | 25.5 | Монтажные стойки (ШхД) 600x600mm
Распределительные шкафы | 33600 | 0000284758 | XPFBMT0606 | 51.57 | 60.8526 | 1 | D | 3.5 | 18.525 | Разделяющая перегородка (ШхД) 600x600mm
Распределительные шкафы | 33600 | 0000284759 | XPFBMT0406 | 47.82 | 56.4276 | 1 | D | 2.5 | 10.83 | Разделяющая перегородка (ШхД) 425x600mm
Распределительные шкафы | 33600 | 0000284770 | XPFBCT0406 | 47.82 | 56.4276 | 1 | D | 2.5 | 9.6075 | Разделяющая перегородка (ШхД) 400x600mm
Распределительные шкафы | 33600 | 0000284771 | XPFBCT0206 | 45.68 | 53.9024 | 1 | D | 1.5 | 6.555 | Разделяющая перегородка (ШхД) 200x600mm
Распределительные шкафы | 33600 | 0000284775 | XSFS06 | 17.79 | 20.9922 | 1 | B | 1.3 | 0.517 | Перекладина, Д=600mm
Распределительные шкафы | 33600 | 0000284776 | XSFS08 | 21.78 | 25.7004 | 1 | B | 1.7 | 0.945 | Перекладина, Д=800mm
Распределительные шкафы | 33600 | 0000284778 | XBTT12 | 61.35 | 72.393 | 1 | B | 2.5 | 0.9375 | Эл-т разделения при трансп-вке
Распределительные шкафы | 33600 | 0000284779 | XBTT20 | 117 | 138.06 | 1 | D | 5 | 3.8 | Разделитель шин ВВ Ie=1600A a.
Распределительные шкафы | 33600 | 0000284780 | XBTT32 | 213.07 | 251.4226 | 1 | D | 9 | 3.895 | Разделитель шин ВВ Ie=2500A a.
Распределительные шкафы | 33600 | 0000284781 | XPSS2004 | 74.4 | 87.792 | 1 | B | 6 | 20.16 | Разделяющая перегородка
Распределительные шкафы | 33600 | 0000284792 | XAH180L | 34.6 | 40.828 | 1 | B | 0.3 | 0.65 | Петли для открытия дверей влево
Распределительные шкафы | 33600 | 0000284793 | XAC55 | 24.42 | 28.8156 | 1 | A | 0.6 | 0.3 | Монтажн. набор стыковки секций | http://datasheet.moeller.net/datasheet.php?model=284793&locale=ru_RU
Распределительные шкафы | 33600 | 0000284853 | XMN4304-1 | 227.19 | 268.0842 | 1 | D | 12 | 13.975 | Монтажный комплект для вводной
Распределительные шкафы | 33600 | 0000284854 | XSFS04 | 17.43 | 20.5674 | 1 | B | 0.9 | 0.432 | Перекладина D= 400mm 1 компл
Распределительные шкафы | 33600 | 0000285500 | XPL10 | 143.62 | 169.4716 | 1 | B | 16 | 30.82 | Разделяющая перегородка, длина1000
Распределительные шкафы | 33600 | 0000285501 | XPNBCT0402 | 55.36 | 65.3248 | 1 | D | 1.3 | 3.78 | Разделяющая перегородка, (ДхШ) 400х400
Распределительные шкафы | 33600 | 0000285502 | XPNBCT0404 | 45.56 | 53.7608 | 1 | B | 1.5 | 4.0784 | Разделяющая перегородка, (ДхШ) 400х600
Распределительные шкафы | 33600 | 0000285503 | XPNBCT0602 | 62.36 | 73.5848 | 1 | D | 1.5 | 5.616 | Разделяющая перегородка, (ДхШ) 600х400
Распределительные шкафы | 33600 | 0000285504 | XPNBCT0604 | 51.57 | 60.8526 | 1 | B | 1.8 | 5.13 | Разделяющая перегородка, (ДхШ) 600х600
Распределительные шкафы | 33600 | 0000285505 | XPSV10 | 181.06 | 213.6508 | 1 | D | 16 | 30.82 | Разделяющая перегородка, длина 1000
Распределительные шкафы | 33600 | 0000285506 | XSDMC0610 | 213.07 | 251.4226 | 1 | B | 12.5 | 32.825 | Дверь IP55 (ДхШ) 640x 1000mm
Распределительные шкафы | 33600 | 0000285507 | XSDMLV0610 | 229.55 | 270.869 | 1 | B | 12.5 | 36.1075 | Дверь, вентиляция, L, IP30, (ШхД) 600x1000mm
Распределительные шкафы | 33600 | 0000285508 | XSDMRV0610 | 229.55 | 270.869 | 1 | B | 12.5 | 26 | Дверь, вентиляция, R, IP30, (ШхД) 600x1000mm
Распределительные шкафы | 33600 | 0000285510 | XSMSV1008 | 282.52 | 333.3736 | 1 | D | 22 | 27.6 | Монтажный комп-т для секции, ширина 1000 мм
Распределительные шкафы | 33600 | 0000285511 | XSMNB20 | 71.45 | 84.311 | 1 | B | 10 | 9.6285 | Монтажный комплект для INZM2
Распределительные шкафы | 33600 | 0000285512 | XSMNT20 | 80.87 | 95.4266 | 1 | D | 11 | 6.12 | Монтажный комплект для INZM3
Распределительные шкафы | 33600 | 0000285513 | XSMNB20-1 | 78.51 | 92.6418 | 1 | D | 10 | 6.12 | Монтажный комплект для INZM4
Распределительные шкафы | 33600 | 0000285515 | XBSB253 | 115.37 | 136.1366 | 1 | B | 3.3 | 4.756 | 1 держатель шин BB задний до 2
Распределительные шкафы | 33600 | 0000285516 | XBSB254 | 142.44 | 168.0792 | 1 | B | 3.3 | 4.756 | 1 держатель шин BB задний до 2
Распределительные шкафы | 33600 | 0000285522 | XPNBCB0606 | 74.37 | 87.7566 | 1 | D | 1.5 | 3.78 | Разделяющая перегородка
Распределительные шкафы | 33600 | 0000285523 | XPNBCB0406 | 70.05 | 82.659 | 1 | D | 1.5 | 3.78 | Разделяющая перегородка
Распределительные шкафы | 33600 | 0000285684 | XME1204M | 53.21 | 62.7878 | 1 | D | 1.5 | 3.0225 | Монтажная панель + монтажный комплект, ШхД = 300x425mm
Распределительные шкафы | 33600 | 0000285685 | XME2404M | 54.97 | 64.8646 | 1 | D | 2.5 | 4.836 | Монтажная панель + монтажный комплект, ШхД = 600x425mm
Распределительные шкафы | 33600 | 0000285686 | XME1206M | 48.86 | 57.6548 | 1 | B | 3.5 | 5.9475 | Монтажная панель 600 x 300
Распределительные шкафы | 33600 | 0000285687 | XME2406M | 62.52 | 73.7736 | 1 | B | 5 | 9.516 | Монтажная панель + монтажный комплект, ШхД = 600x600 мм
Распределительные шкафы | 33600 | 0000285689 | XME0408M | 36.72 | 43.3296 | 1 | D | 1.5 | 2.31 | Монтажная панель + монтажный комплект, ШхД = 100x800mm
Распределительные шкафы | 33600 | 0000285690 | XME0608M | 59.23 | 69.8914 | 1 | D | 2 | 3.36 | Монтажная панель + монтажный комплект, ШхД = 150x800mm
Распределительные шкафы | 33600 | 0000285691 | XME0808M | 53.43 | 63.0474 | 1 | D | 2.5 | 3.7625 | Монтажная панель + монтажный комплект, ШхД = 200x800mm
Распределительные шкафы | 33600 | 0000285692 | XME1208M | 62.27 | 73.4786 | 1 | D | 3.5 | 6.51 | Монтажная панель + монтажный комплект, ШхД = 300x800mm
Распределительные шкафы | 33600 | 0000285693 | XME1608M | 61.09 | 72.0862 | 1 | D | 4.5 | 8.61 | Монтажная панель + монтажный комплект, ШхД = 400x800mm
Распределительные шкафы | 33600 | 0000285694 | XME2408M | 79.7 | 94.046 | 1 | D | 6.5 | 14.892 | Монтажная панель + монтажный комплект, ШхД = 600x800mm
Распределительные шкафы | 33600 | 0000285695 | XME0410M | 51.54 | 60.8172 | 1 | D | 1.7 | 8.455 | Монтажная панель + монтажный комплект, ШхД = 100x1000mm
Распределительные шкафы | 33600 | 0000285696 | XME0610M | 77.92 | 91.9456 | 1 | D | 2.3 | 1.8445 | Монтажная панель + монтажный комплект, ШхД = 150x1000mm
Распределительные шкафы | 33600 | 0000285697 | XME0810M | 71.09 | 83.8862 | 1 | D | 2.9 | 5.67 | Монтажная панель + монтажный комплект, ШхД = 200x1000mm
Распределительные шкафы | 33600 | 0000285698 | XME1210M | 74.88 | 88.3584 | 1 | D | 4.1 | 8.37 | Монтажная панель + монтажный комплект, ШхД = 300x1000mm
Распределительные шкафы | 33600 | 0000285699 | XME1610M | 80.64 | 95.1552 | 1 | D | 5.3 | 7.421 | Монтажная панель + монтажный комплект, ШхД = 400x1000mm
Распределительные шкафы | 33600 | 0000285700 | XME2410M | 93.46 | 110.2828 | 1 | D | 7.7 | 2.73 | Монтажная панель + монтажный комплект, ШхД = 600x1000mm
Распределительные шкафы | 33600 | 0000286388 | XSC200606 | 1207.77 | 1425.1686 | 1 | B | 40 | 879.912 | Корпус (ДхШхВ) 2000x650x650mm
Распределительные шкафы | 33600 | 0000288867 | XSC200808 | 1251.32 | 1476.5576 | 1 | B | 50 | 1493.992 | Корпус (ДхШхВ) 2000x850x850mm
Распределительные шкафы | 33600 | 0000288868 | XAP010606C | 104.19 | 122.9442 | 1 | B | 7 | 15.7685 | Цоколь (ВхШхД) 100x650x650mm
Распределительные шкафы | 33600 | 0000288869 | XAP010808C | 123.61 | 145.8598 | 1 | D | 9 | 20.691 | Цоколь (ВхШхД) 100x850x850mm
Распределительные шкафы | 33600 | 0000288890 | XAP020606C | 156.57 | 184.7526 | 1 | D | 10.5 | 62.8425 | Цоколь (ВхШхД) 200x650x650mm
Распределительные шкафы | 33600 | 0000288892 | XAP020808C | 184.82 | 218.0876 | 1 | D | 13 | 62.8425 | Цоколь (ВхШхД) 200x850x850mm
Распределительные шкафы | 33600 | 0000288995 | XSPBC0606C | 90.42 | 106.6956 | 1 | B | 4.5 | 9.075 | Нижняя панель, IP55 для (ШхД) 650x650mm
Распределительные шкафы | 33600 | 0000288996 | XSPBC0808C | 143.62 | 169.4716 | 1 | D | 7.5 | 16.875 | Нижняя панель, IP55 для (ШхД) 850x850mm
Распределительные шкафы | 33600 | 0000288997 | XSMPB20 | 69.46 | 81.9628 | 1 | A | 2.7 | 2.85 | Монтажные стойки для установки
Распределительные шкафы | 33600 | 0000288998 | XPBM2008 | 175.4 | 206.972 | 1 | D | 13.1 | 32 | Перегородка, устройство/устройство, форма 2В, ВхШ=2000x800mm
Распределительные шкафы | 33600 | 0000289080 | XBTT12-3 | 54.15 | 63.897 | 1 | D | 1.9 | 0.9375 | Элемент разделения при транспортировке, 1250A, 3p
Распределительные шкафы | 33600 | 0000289081 | XBTT20-3 | 97.48 | 115.0264 | 1 | D | 3.75 | 3.8 | Элемент разделения при транспортировке, 2000A, 3p
Распределительные шкафы | 33600 | 0000289082 | XBTT32-3 | 177.76 | 209.7568 | 1 | D | 6.75 | 3.8 | Элемент разделения при транспортировке, 3200A, 3p
Распределительные шкафы | 33600 | 0000289174 | XPNBCB0402 | 44.15 | 52.097 | 1 | B | 2.5 | 6.321 | Перегородка, NZM4, ДxШ=425x200mm
Распределительные шкафы | 33600 | 0000289175 | XPNBCB0602 | 59.23 | 69.8914 | 1 | B | 3.4 | 9.03 | Перегородка, NZM4, ДxШ=600x200mm
Распределительные шкафы | 33600 | 0000289176 | XPNBCB0404 | 49.58 | 58.5044 | 1 | D | 3.6 | 9.261 | Перегородка, NZM4, ДxШ=425x400mm
Распределительные шкафы | 33600 | 0000289177 | XPNBCB0604 | 61.44 | 72.4992 | 1 | D | 5.9 | 14.868 | Перегородка, NZM4, ДxШ=600x400mm
Распределительные шкафы | 33600 | 0000289904 | XME0602CL | 25.68 | 30.3024 | 1 | B | 1.1 | 0.9975 | Заглушка, SL, ДхШ = 600x50mm
Распределительные шкафы | 33600 | 0000289905 | XME0604CL | 24.86 | 29.3348 | 1 | B | 1.7 | 1.995 | Заглушка, SL, ДхШ = 600x100mm
Распределительные шкафы | 33600 | 0000289906 | XPF2BMT0406 | 76.75 | 90.565 | 1 | D | 4.5 | 4.2875 | Разделитель, 2b, LS устройств / HSO, Ш x Д = 425x600mm
Распределительные шкафы | 33600 | 0000289907 | XPF2BMT0606 | 85.48 | 100.8664 | 1 | D | 6 | 6.7375 | Разделитель, 2b, LS устройств / HSO, Ш x Д = 600x600 мм
Распределительные шкафы | 33600 | 0000289908 | XSAF200106 | 250.74 | 295.8732 | 1 | B | 9.5 | 20.493 | Рамка Ш x Д = 75x600mm
Распределительные шкафы | 33600 | 0000289909 | XSAF200108 | 255.45 | 301.431 | 1 | B | 10 | 16 | Рамка Ш x Д = 75x800mm
Распределительные шкафы | 33600 | 0000289950 | XAP0101AF | 37.09 | 43.7662 | 1 | B | 0.8 | 4.48 | Цоколь, ВхШ = 100x75mm
Распределительные шкафы | 33600 | 0000289951 | XAP0201AF | 45.32 | 53.4776 | 1 | B | 1.5 | 4.48 | Цоколь, ВхШ = 200x75mm
Распределительные шкафы | 33600 | 0000289955 | XME0601CS | 37.28 | 43.9904 | 1 | B | 0.8 | 0.7375 | Заглушка, Sasil, ДхШ = 600x25mm
Распределительные шкафы | 33600 | 0000290205 | XMN4304-2 | 227.19 | 268.0842 | 1 | D | 12 | 13.975 | Комплектующие, NZM4, 1600A 3p F + R, Д = 425мм
Распределительные шкафы | 33600 | 0000290206 | XMN4406-2 | 323.72 | 381.9896 | 1 | D | 17 | 81.9 | Комплектующие, NZM4, 1600A, 4P, W + R, Д = 600 мм
Распределительные шкафы | 33600 | 0000290215 | XNBW-M | 25.31 | 29.8658 | 1 | D | 0.25 | 0.42 | Монтажный кронштейн, монтажная панель
Распределительные шкафы | 33600 | 0000290348 | XMN442408MVF | 179.55 | 211.869 | 1 | D | 5.4 | 13.392 | Монтажная панель + комплект для монтажа NZM4, вертикальные, 4p, F ВхШ = 600x800
Распределительные шкафы | 33600 | 0000290350 | XME1608C | 63.83 | 75.3194 | 1 | D | 2.3 | 8.06 | Передняя панель + монтажный комплект, ШхД = 400x800mm
Распределительные шкафы | 33600 | 0000290352 | XME0808C | 98.11 | 115.7698 | 1 | D | 1.23 | 2.1 | Передняя панель + монтажный комплект, ШхД = 200x800mm
Распределительные шкафы | 33600 | 0000290353 | XME0408C | 47.49 | 56.0382 | 1 | D | 0.7 | 0.7 | Передняя панель + монтажный комплект, ШхД = 100x800mm
Распределительные шкафы | 33600 | 0000292313 | XBSB-S | 2.42 | 2.8556 | 50 | D | 0.25 | 0.144 | Приставка, шинодержатель, HSH, 20mm
Распределительные шкафы | 33600 | 0000292314 | XBSB-DI | 30.87 | 36.4266 | 1 | D | 0.25 | 0.144 | Приставка, шинодержатель, HSH, 80mm
Распределительные шкафы | 33600 | 0000292500 | XME0602CS | 29.89 | 35.2702 | 1 | B | 0.9 | 0.885 | Заглушка, Sasil, ДхШ = 600x50mm
Распределительные шкафы | 33600 | 0000292501 | XME0603CS | 32.51 | 38.3618 | 1 | B | 1.3 | 1.1062 | Заглушка, Sasil, ДхШ = 600x100mm
Распределительные шкафы | 33600 | 0000292502 | XME0606CS | 39.57 | 46.6926 | 1 | B | 2.1 | 2.2125 | Заглушка, Sasil, ДхШ = 600x200mm
Распределительные шкафы | 33600 | 0000292903 | XMN4306 | 314.3 | 370.874 | 1 | B | 16 | 20.475 | Комплектующие, NZM4, 1600A 3p F / W, Д = 600мм
Распределительные шкафы | 33600 | 0000292904 | XMN4306-1 | 377.88 | 445.8984 | 1 | D | 16 | 32.226 | Комплектующие, NZM4, 1600A 3p W, Д = 600 мм
Распределительные шкафы | 33600 | 0000292905 | XMN4306-2 | 388.46 | 458.3828 | 1 | D | 16 | 20.475 | Комплектующие, NZM4, 1600A 3p F + R, Д = 600 мм
Распределительные шкафы | 33600 | 0000292906 | XMN4406-1 | 411.07 | 485.0626 | 1 | D | 16 | 19.47 | Комплектующие, NZM4, 1600A, 4P, F, Д = 600 мм
Распределительные шкафы | 33600 | 0000292907 | XMN230606CR | 39.34 | 46.4212 | 1 | D | 0.75 | 2.08 | Защитная панель для NZM2
Распределительные шкафы | 33600 | 0000292908 | XAW2006AF | 323.5 | 381.73 | 1 | D | 24.5 | 49 | Боковая стенка (ДхШ) 2000x600
Распределительные шкафы | 33600 | 0000292909 | XAW2008AF | 406.61 | 479.7998 | 1 | D | 33.3 | 52.992 | Боковая стенка (ДхШ) 2000x800
Распределительные шкафы | 33600 | 0000294116 | XBSB253-100 | 154.12 | 181.8616 | 1 | D | 3.3 | 9.9 | Держатель, 2500A, 3L, 2x100x10mm
Распределительные шкафы | 33600 | 0000294117 | XBSB254-100 | 190.28 | 224.5304 | 1 | D | 3.3 | 9.9 | Держатель, 2500A, 4L, 2x100x10mm
Распределительные шкафы | 33600 | 0000294920 | XSFL1904 | 222.59 | 262.6562 | 1 | D | 7.7 | 4.6795 | Рама, ВхШ 2000x425mm
Распределительные шкафы | 33600 | 0000294921 | XSFL1906 | 222.59 | 262.6562 | 1 | D | 7.7 | 4.032 | Рама, ВхШ 2000x600mm
Распределительные шкафы | 33600 | 0000294922 | XSFL1908 | 222.59 | 262.6562 | 1 | D | 7.7 | 4.0215 | Рама, ВхШ 2000x800mm
Распределительные шкафы | 33600 | 0000294923 | XME2404C | 51.96 | 61.3128 | 1 | D | 2 | 1.95 | Передняя панель + монтажный комплект, вертикальные, пустой, ДхШ = 600x425mm
Распределительные шкафы | 33600 | 0000294924 | XME2406C | 66.78 | 78.8004 | 1 | B | 3 | 9.61 | Передняя панель + монтажный комплект, вертикальные, пустой, ДхШ = 600x600 мм
Распределительные шкафы | 33600 | 0000294925 | XME2408C | 81.65 | 96.347 | 1 | D | 4.2 | 11.16 | Передняя панель + монтажный комплект, вертикальные, пустой, ДхШ = 600x800mm
Распределительные шкафы | 33600 | 0000294926 | XME3606C | 262.67 | 309.9506 | 1 | B | 4.2 | 10.66 | Передняя панель + монтажный комплект, вертикальные, пустой, ДхШ = 800x600mm
Распределительные шкафы | 70300 | 0000052785 | BT480 | 0.22 | 0.2596 | 100 | B | 0.001 | 0.00075 | - | http://datasheet.moeller.net/datasheet.php?model=052785&locale=ru_RU
Распределительные шкафы | 27300 | 0000143244 | XVTL-EP-11/20 | 108.99 | 128.6082 | 1 | B | 6.1 | 20 | Рама (ДхШ) 2000x1100mm | http://datasheet.moeller.net/datasheet.php?model=143244&locale=ru_RU
Распределительные шкафы | 27300 | 0000143245 | XVTL-EP-135/20 | 120.91 | 142.6738 | 1 | B | 6.7 | 20 | Рама (ДхШ) 2000x1350mm | http://datasheet.moeller.net/datasheet.php?model=143245&locale=ru_RU
Распределительные шкафы | 27300 | 0000143246 | XVTL-EP-4/20 | 107.52 | 126.8736 | 1 | B | 5.5 | 20 | Рама (ДхШ) 2000x425mm | http://datasheet.moeller.net/datasheet.php?model=143246&locale=ru_RU
Распределительные шкафы | 27300 | 0000143247 | XVTL-EP-6/20 | 101.14 | 119.3452 | 1 | B | 4.9 | 20 | Рама (ДхШ) 2000x600mm | http://datasheet.moeller.net/datasheet.php?model=143247&locale=ru_RU
Распределительные шкафы | 27300 | 0000143248 | XVTL-EP-85/20 | 105.21 | 124.1478 | 1 | B | 5.5 | 20 | Рама (ДхШ) 2000x850mm | http://datasheet.moeller.net/datasheet.php?model=143248&locale=ru_RU
Распределительные шкафы | 27700 | 0000149194 | F3A-V | 36.64 | 43.2352 | 1 | D | 0.8 | 3.6 | Фланец
Распределительные шкафы | 27900 | 0000107205 | BBA-TP3/16 | 25.91 | 30.5738 | 1 | B | 0.18 | 0.36 | Зажим | http://datasheet.moeller.net/datasheet.php?model=107205&locale=ru_RU
Распределительные шкафы | 27900 | 0000107206 | NZM3-XAD630 | 248.56 | 293.3008 | 1 | B | 2.342 | 1.3328 | Адаптер NZM | http://datasheet.moeller.net/datasheet.php?model=107206&locale=ru_RU
Распределительные шкафы | 27900 | 0000107207 | BBA-TP3/1000 | 322.13 | 380.1134 | 1 | B | 1.873 | 4.1861 | Зажим, 3p, 1600А | http://datasheet.moeller.net/datasheet.php?model=107207&locale=ru_RU
Распределительные шкафы | 27900 | 0000107208 | AKS1000 | 90.89 | 107.2502 | 3 | D | 0.5 | 0.306 | Зажим | http://datasheet.moeller.net/datasheet.php?model=107208&locale=ru_RU
Распределительные шкафы | 27900 | 0000107209 | BBC-CS1 | 48.51 | 57.2418 | 1 | B | 0.373 | 4.1861 | Защитная крышка | http://datasheet.moeller.net/datasheet.php?model=107209&locale=ru_RU
Распределительные шкафы | 27900 | 0000107963 | AM-195/54 | 4.04 | 4.7672 | 1 | B | 0.034 | 3.9797 | Лицевая панель | http://datasheet.moeller.net/datasheet.php?model=107963&locale=ru_RU
Распределительные шкафы | 27900 | 0000138361 | AKU-M10/10 | 21.39 | 25.2402 | 6 | D | 0.362 | 0.075012 | Зажим | http://datasheet.moeller.net/datasheet.php?model=138361&locale=ru_RU
Распределительные шкафы | 27900 | 0000138362 | AKU-M8/10 | 15.82 | 18.6676 | 20 | D | 0.165 | 0.03456 | Зажим | http://datasheet.moeller.net/datasheet.php?model=138362&locale=ru_RU
Распределительные шкафы | 27900 | 0000143280 | XDSF16-SL-I | 90.31 | 106.5658 | 1 | D | 2.2 | 2.226 | Шинодержатель, 1600A
Распределительные шкафы | 27900 | 0000143281 | XDSF20-SL-I | 87.37 | 103.0966 | 1 | B | 2.3 | 2.544 | Шинодержатель, 2000A
Распределительные шкафы | 27900 | 0000143282 | XDSF25-SL-I | 130.94 | 154.5092 | 1 | D | 2.4 | 2.862 | Шинодержатель, 2500A
Распределительные шкафы | 27900 | 0000143283 | XDSF32-SL-I | 140.22 | 165.4596 | 1 | D | 2.5 | 3.18 | Шинодержатель, 3200A
Распределительные шкафы | 33600 | 0000106636 | XSE085 | 1107.99 | 1307.4282 | 1 | B | 103.2 | 800 | Корпус шкафа
Распределительные шкафы | 33600 | 0000132990 | XMI63/3+4/135/08/F+W/E+O | 238.15 | 281.017 | 1 | B | 38.5 | 52.65 | Монтажный комплект IZM63, 3/4p, F / W, Ш х Г = 1350x800mm
Распределительные шкафы | 33600 | 0000134460 | XMI63/3__/11/08/F+W/E+O/D | 249.74 | 294.6932 | 1 | D | 31.5 | 42.9 | Монтажный комплект для IZM63, 3P, F / W, Ш х Г = 1100x800 мм + дверь
Распределительные шкафы | 33600 | 0000134461 | XMI63/3+4/135/08/F+W/E+O/D | 273.01 | 322.1518 | 1 | D | 38.5 | 52.65 | Монтажный комплект для IZM63, 3/4p, F / W, Ш х Г = 1350x800 мм + дверь
Распределительные шкафы | 33600 | 0000141827 | XPI58BMCB53F06 | 33.28 | 39.2704 | 1 | D | 1.7 | 12.0124 | Разделительная панель, Ш=600 мм
Распределительные шкафы | 33600 | 0000141828 | XPI58BMCB54F06 | 33.14 | 39.1052 | 1 | B | 1.7 | 12.0124 | Разделительная панель, Ш=600 мм
Распределительные шкафы | 33600 | 0000141829 | XPI58BMCB53W06 | 33.34 | 39.3412 | 1 | D | 1.7 | 12.0124 | Разделительная панель, Ш=600 мм
Распределительные шкафы | 33600 | 0000141830 | XPI58BMCB54W06 | 33.24 | 39.2232 | 1 | B | 1.7 | 12.0124 | Разделительная панель, Ш=600 мм
Распределительные шкафы | 33600 | 0000141831 | XPI58BMCB63F06 | 33.28 | 39.2704 | 1 | D | 1.7 | 12.0124 | Разделительная панель, Ш=600 мм
Распределительные шкафы | 33600 | 0000141832 | XPI58BMCB64F08 | 38.1 | 44.958 | 1 | D | 4 | 16.7324 | Разделительная панель, Ш=600 мм
Распределительные шкафы | 33600 | 0000141833 | XPI58BMCB63W06 | 33.34 | 39.3412 | 1 | D | 1.7 | 12.0124 | Разделительная панель, Ш=600 мм
Распределительные шкафы | 33600 | 0000141835 | XPI58BMCB73F08 | 37.86 | 44.6748 | 1 | D | 4 | 16.7324 | Разделительная панель, Ш=800 мм
Распределительные шкафы | 33600 | 0000141836 | XPI58BMCB74F08 | 47.96 | 56.5928 | 1 | B | 4 | 16.7324 | Разделительная панель, Ш=800 мм
Распределительные шкафы | 33600 | 0000141837 | XPI58BMCB73W08 | 45.36 | 53.5248 | 1 | D | 4 | 16.7324 | Разделительная панель, Ш=800 мм
Распределительные шкафы | 33600 | 0000141838 | XPI58BMCB74W12 | 56.35 | 66.493 | 1 | B | 6 | 26.1724 | Разделительная панель, Ш=1200 мм
Распределительные шкафы | 33600 | 0000141902 | XMN33-SBS-PI | 114.44 | 135.0392 | 1 | D | 1 | 0.3927 | Расширитель, NZM3, 3p
Распределительные шкафы | 33600 | 0000141903 | XMN34-SBS-PI | 149.1 | 175.938 | 1 | D | 1.25 | 0.4998 | Расширитель, NZM3, 4p
Распределительные шкафы | 33600 | 0000143183 | XAR085 | 15.95 | 18.821 | 1 | D | 1.3 | 0.65208 | Рейка подвязки кабеля
Распределительные шкафы | 33600 | 0000143184 | XBBB04-1 | 11.59 | 13.6762 | 1 | D | 0.32 | 0.15642 | Рейка
Распределительные шкафы | 33600 | 0000143185 | XBBB06-1 | 13.21 | 15.5878 | 1 | D | 0.42 | 0.25041 | Рейка
Распределительные шкафы | 33600 | 0000143186 | XBBB08-1 | 14.86 | 17.5348 | 1 | D | 0.57 | 0.36278 | Рейка
Распределительные шкафы | 33600 | 0000143187 | XBBB085 | 15.49 | 18.2782 | 1 | D | 0.7 | 0.53352 | Рейка для ширины 850 мм
Распределительные шкафы | 33600 | 0000143188 | XBBB085-1 | 15.29 | 18.0422 | 1 | D | 0.62 | 0.40014 | Рейка для ширины 850 мм
Распределительные шкафы | 33600 | 0000143189 | XBBB10-1 | 16.67 | 19.6706 | 1 | D | 0.7 | 0.4945 | Рейка для ширины 1000 мм
Распределительные шкафы | 33600 | 0000143190 | XBBB11-1 | 17.53 | 20.6854 | 1 | D | 0.75 | 0.56487 | Рейка для ширины 1100 мм
Распределительные шкафы | 33600 | 0000143191 | XBBB12-1 | 18.29 | 21.5822 | 1 | D | 0.8 | 0.63823 | Рейка для ширины 1200 мм
Распределительные шкафы | 33600 | 0000143192 | XBBB135-1 | 19.51 | 23.0218 | 1 | B | 1.2 | 0.7446 | Рейка для ширины 1350 мм
Распределительные шкафы | 33600 | 0000143193 | XPFCB135 | 318.39 | 375.7002 | 1 | D | 14 | 21.42 | Разделительная панель
Распределительные шкафы | 33600 | 0000143194 | XPFMC100 | 5.45 | 6.431 | 1 | B | 0.36 | 0.5 | Разделительная панель, В = 100 мм
Распределительные шкафы | 33600 | 0000143195 | XPFMC150 | 5.91 | 6.9738 | 1 | D | 0.53 | 0.75 | Разделительная панель, В = 150 мм
Распределительные шкафы | 33600 | 0000143196 | XPFMC200 | 6.34 | 7.4812 | 1 | D | 0.71 | 1 | Разделительная панель, В = 200 мм
Распределительные шкафы | 33600 | 0000143197 | XPFMC25 | 4.56 | 5.3808 | 1 | D | 0.09 | 0.125 | Разделительная панель, В = 25 мм
Распределительные шкафы | 33600 | 0000143198 | XPFMC50 | 5.06 | 5.9708 | 1 | D | 0.18 | 0.25 | Разделительная панель, В = 50 мм
Распределительные шкафы | 33600 | 0000143199 | XPFMC75 | 5.29 | 6.2422 | 1 | D | 0.27 | 0.375 | Разделительная панель, В = 75 мм
Распределительные шкафы | 33600 | 0000143200 | XSFDC-B | 13.93 | 16.4374 | 1 | D | 0.4 | 1.445 | Декоративная панель
Распределительные шкафы | 33600 | 0000143209 | XSFS04-1 | 21.69 | 25.5942 | 1 | D | 0.3 | 0.13167 | Рейка , длина = 400мм
Распределительные шкафы | 33600 | 0000143210 | XSFS05-1 | 22.94 | 27.0692 | 1 | D | 0.35 | 0.18117 | Рейка , длина = 500мм
Распределительные шкафы | 33600 | 0000143211 | XSFS06-1 | 24.36 | 28.7448 | 1 | D | 0.4 | 0.23067 | Рейка , длина = 600 мм
Распределительные шкафы | 33600 | 0000143212 | XSFS08-1 | 27 | 31.86 | 1 | D | 0.55 | 0.32967 | Рейка , длина = 800 мм
Распределительные шкафы | 33600 | 0000143213 | XSPBU08503 | 26.01 | 30.6918 | 1 | D | 3.5 | 0.8436 | Верхняя панель, оцинкованная , для (ДхШ) 850x300 мм
Распределительные шкафы | 33600 | 0000143214 | XSPBU08504 | 34.33 | 40.5094 | 1 | D | 5 | 1.2996 | Верхняя панель, оцинкованная , для (ДхШ) 850x400 мм
Распределительные шкафы | 33600 | 0000143215 | XSPBU08505 | 42.72 | 50.4096 | 1 | D | 7 | 1.7556 | Верхняя панель, оцинкованная , для (ДхШ) 850x500 мм
Распределительные шкафы | 33600 | 0000143218 | XSPBU1103 | 31.1 | 36.698 | 1 | D | 4.6 | 1.0605 | Верхняя панель, оцинкованная , для (ДхШ) 1100x300 мм
Распределительные шкафы | 33600 | 0000143219 | XSPBU1104 | 42.78 | 50.4804 | 1 | D | 4.9 | 1.6665 | Верхняя панель, оцинкованная , для (ДхШ) 1100x400 мм
Распределительные шкафы | 33600 | 0000143220 | XSPBU1105 | 53.84 | 63.5312 | 1 | D | 5.4 | 2.2725 | Верхняя панель, оцинкованная , для (ДхШ) 1100x500 мм
Распределительные шкафы | 33600 | 0000143221 | XSPBU1106 | 65.03 | 76.7354 | 1 | B | 11.5 | 2.8785 | Верхняя панель, оцинкованная , для (ДхШ) 1100x600 мм
Распределительные шкафы | 33600 | 0000143222 | XSPBU1108 | 88 | 103.84 | 1 | D | 16.3 | 4.0905 | Верхняя панель, оцинкованная , для (ДхШ) 1100x800 мм
Распределительные шкафы | 33600 | 0000143223 | XSPBU13503 | 36.68 | 43.2824 | 1 | D | 5.5 | 1.323 | Верхняя панель, оцинкованная , для (ДхШ) 1350x300 мм
Распределительные шкафы | 33600 | 0000143224 | XSPBU13504 | 51.33 | 60.5694 | 1 | B | 8.4 | 2.079 | Верхняя панель, оцинкованная , для (ДхШ) 1350x400 мм
Распределительные шкафы | 33600 | 0000143225 | XSPBU13505 | 72.26 | 85.2668 | 1 | D | 11.3 | 2.835 | Верхняя панель, оцинкованная , для (ДхШ) 1350x500 мм
Распределительные шкафы | 33600 | 0000143226 | XSPBU13506 | 100.25 | 118.295 | 1 | B | 14.3 | 3.591 | Верхняя панель, оцинкованная , для (ДхШ) 1350x600 мм
Распределительные шкафы | 33600 | 0000143227 | XSPBU13508 | 106.75 | 125.965 | 1 | B | 20.4 | 5.103 | Верхняя панель, оцинкованная , для (ДхШ) 1350x800 мм
Распределительные шкафы | 33600 | 0000143284 | XSDMC06135-1-144-S | 368.33 | 434.6294 | 1 | B | 16.3 | 21.9375 | Дверь, (ШхВ) 600х1350 мм
Распределительные шкафы | 33600 | 0000143285 | XSDMC06135-1-96-S | 368.23 | 434.5114 | 1 | B | 16.3 | 21.9375 | Дверь, (ШхВ) 600х1350 мм
Распределительные шкафы | 33600 | 0000143286 | XAD0405 | 92.33 | 108.9494 | 1 | D | 3.3 | 7.7385 | Верхняя панель для (ДхШ) 425x500 мм
Распределительные шкафы | 33600 | 0000143287 | XAD0605 | 102.06 | 120.4308 | 1 | B | 4.9 | 11.781 | Верхняя панель для (ДхШ) 600x500 мм
Распределительные шкафы | 33600 | 0000143288 | XAD0805 | 115.73 | 136.5614 | 1 | B | 6.2 | 16.401 | Верхняя панель для (ДхШ) 800x500 мм
Распределительные шкафы | 33600 | 0000143289 | XAD08504 | 132.59 | 156.4562 | 1 | D | 6.3 | 12.996 | Верхняя панель для (ДхШ) 850x400 мм
Распределительные шкафы | 33600 | 0000143290 | XAD08505 | 121.21 | 143.0278 | 1 | B | 6.6 | 17.556 | Верхняя панель для (ДхШ) 850x500 мм
Распределительные шкафы | 33600 | 0000143291 | XAD08506 | 159 | 187.62 | 1 | B | 6.9 | 22.116 | Верхняя панель для (ДхШ) 850x600 мм
Распределительные шкафы | 33600 | 0000143292 | XAD08508 | 178.87 | 211.0666 | 1 | B | 7.5 | 31.236 | Верхняя панель для (ДхШ) 850x800 мм
Распределительные шкафы | 33600 | 0000143293 | XAD1005 | 129 | 152.22 | 1 | D | 8.5 | 21.021 | Верхняя панель для (ДхШ) 1000x500 мм
Распределительные шкафы | 33600 | 0000143294 | XAD1104 | 146.06 | 172.3508 | 1 | B | 9 | 17.271 | Верхняя панель для (ДхШ) 1100x400 мм
Распределительные шкафы | 33600 | 0000143295 | XAD1105 | 137.28 | 161.9904 | 1 | B | 9.5 | 23.331 | Верхняя панель для (ДхШ) 1100x500 мм
Распределительные шкафы | 33600 | 0000143296 | XAD1106 | 178.28 | 210.3704 | 1 | D | 10 | 29.391 | Верхняя панель для (ДхШ) 1100x600 мм
Распределительные шкафы | 33600 | 0000143297 | XAD1204 | 126.98 | 149.8364 | 1 | D | 12 | 18.981 | Верхняя панель для (ДхШ) 1200x400 мм
Распределительные шкафы | 33600 | 0000143298 | XAD1205 | 140.88 | 166.2384 | 1 | B | 13 | 25.641 | Верхняя панель для (ДхШ) 1200x500 мм
Распределительные шкафы | 33600 | 0000143299 | XAD13504 | 161.11 | 190.1098 | 1 | B | 11.5 | 21.546 | Верхняя панель для (ДхШ) 1350x400 мм
Распределительные шкафы | 33600 | 0000143300 | XAD13505 | 154.08 | 181.8144 | 1 | B | 12 | 29.106 | Верхняя панель для (ДхШ) 1350x500 мм
Распределительные шкафы | 33600 | 0000143301 | XAD13506 | 199.63 | 235.5634 | 1 | B | 12.5 | 36.666 | Верхняя панель для (ДхШ) 1350x600 мм
Распределительные шкафы | 33600 | 0000143302 | XAP0108503 | 89.75 | 105.905 | 1 | B | 6.5 | 17.8365 | Цоколь (ВхДхШ) 100x850x300 мм
Распределительные шкафы | 33600 | 0000143303 | XAP0108504 | 91.6 | 108.088 | 1 | B | 7 | 17.8365 | Цоколь (ВхДхШ) 100x850x400 мм
Распределительные шкафы | 33600 | 0000143304 | XAP0108505 | 92.62 | 109.2916 | 1 | B | 7.5 | 17.8365 | Цоколь (ВхДхШ) 100x850x500 мм
Распределительные шкафы | 33600 | 0000143305 | XAP0108506 | 94.64 | 111.6752 | 1 | B | 8 | 17.8365 | Цоколь (ВхДхШ) 100x850x600 мм
Распределительные шкафы | 33600 | 0000143306 | XAP0108508 | 101.04 | 119.2272 | 1 | B | 9 | 17.8365 | Цоколь (ВхДхШ) 100x850x800 мм
Распределительные шкафы | 33600 | 0000143307 | XAP011103 | 100.48 | 118.5664 | 1 | B | 6.5 | 25.553 | Цоколь (ВхДхШ) 100x1100x300 мм
Распределительные шкафы | 33600 | 0000143308 | XAP011104 | 102.33 | 120.7494 | 1 | B | 7.5 | 25.553 | Цоколь (ВхДхШ) 100x1100x400 мм
Распределительные шкафы | 33600 | 0000143309 | XAP011105 | 103.35 | 121.953 | 1 | B | 8.5 | 25.553 | Цоколь (ВхДхШ) 100x1100x500 мм
Распределительные шкафы | 33600 | 0000143310 | XAP011106 | 105.36 | 124.3248 | 1 | B | 9 | 25.553 | Цоколь (ВхДхШ) 100x1100x600 мм
Распределительные шкафы | 33600 | 0000143311 | XAP0113503 | 106.75 | 125.965 | 1 | B | 8.5 | 29.348 | Цоколь (ВхДхШ) 100x1350x300 мм
Распределительные шкафы | 33600 | 0000143312 | XAP0113504 | 108.6 | 128.148 | 1 | B | 9.5 | 29.348 | Цоколь (ВхДхШ) 100x1350x400 мм
Распределительные шкафы | 33600 | 0000143313 | XAP0113505 | 109.62 | 129.3516 | 1 | B | 10.5 | 29.348 | Цоколь (ВхДхШ) 100x1350x500 мм
Распределительные шкафы | 33600 | 0000143314 | XAP0113506 | 111.64 | 131.7352 | 1 | D | 11.5 | 29.348 | Цоколь (ВхДхШ) 100x1350x600 мм
Распределительные шкафы | 33600 | 0000143315 | XAP0208503 | 138.47 | 163.3946 | 1 | B | 9.5 | 34.0515 | Цоколь (ВхДхШ) 200x850x300 мм
Распределительные шкафы | 33600 | 0000143316 | XAP0208504 | 142.79 | 168.4922 | 1 | B | 10.5 | 34.0515 | Цоколь (ВхДхШ) 200x850x400 мм
Распределительные шкафы | 33600 | 0000143317 | XAP0208505 | 143.92 | 169.8256 | 1 | B | 11 | 34.0515 | Цоколь (ВхДхШ) 200x850x500 мм
Распределительные шкафы | 33600 | 0000143318 | XAP0208506 | 147.41 | 173.9438 | 1 | B | 12 | 34.0515 | Цоколь (ВхДхШ) 200x850x600 мм
Распределительные шкафы | 33600 | 0000143319 | XAP0208508 | 160.85 | 189.803 | 1 | B | 12 | 34.0515 | Цоколь (ВхДхШ) 200x850x800 мм
Распределительные шкафы | 33600 | 0000143320 | XAP021103 | 141.8 | 167.324 | 1 | B | 11 | 48.783 | Цоколь (ВхДхШ) 200x1100x300 мм
Распределительные шкафы | 33600 | 0000143321 | XAP021104 | 142.46 | 168.1028 | 1 | B | 12 | 48.783 | Цоколь (ВхДхШ) 200x1100x400 мм
Распределительные шкафы | 33600 | 0000143322 | XAP021105 | 147.25 | 173.755 | 1 | B | 13 | 48.783 | Цоколь (ВхДхШ) 200x1100x500 мм
Распределительные шкафы | 33600 | 0000143323 | XAP021106 | 150.75 | 177.885 | 1 | B | 14 | 48.783 | Цоколь (ВхДхШ) 200x1100x600 мм
Распределительные шкафы | 33600 | 0000143324 | XAP0213503 | 152.33 | 179.7494 | 1 | B | 13.5 | 56.028 | Цоколь (ВхДхШ) 200x1350x300 мм
Распределительные шкафы | 33600 | 0000143325 | XAP0213504 | 152.99 | 180.5282 | 1 | D | 14.5 | 56.028 | Цоколь (ВхДхШ) 200x1350x400 мм
Распределительные шкафы | 33600 | 0000143326 | XAP0213505 | 157.78 | 186.1804 | 1 | B | 15.5 | 56.028 | Цоколь (ВхДхШ) 200x1350x500 мм
Распределительные шкафы | 33600 | 0000143327 | XAP0213506 | 161.28 | 190.3104 | 1 | B | 16.5 | 56.028 | Цоколь (ВхДхШ) 200x1350x600 мм
Распределительные шкафы | 33600 | 0000143328 | XSDMC0611-1-144 | 234.06 | 276.1908 | 1 | B | 13.1 | 17.875 | Дверь, Meter 144x144, ДхШ=600x1100mm
Распределительные шкафы | 33600 | 0000143329 | XSDMC0611-1-96 | 232.54 | 274.3972 | 1 | B | 13.1 | 17.6 | Дверь, Meter 96x96, ДхШ=600x1100mm
Распределительные шкафы | 33600 | 0000143330 | XSDMC20085 | 353.12 | 416.6816 | 1 | B | 34.5 | 41.225 | Дверь, IP55, (ДхШ) 2000x850mm
Распределительные шкафы | 33600 | 0000143331 | XSDMC2011-S | 516.83 | 609.8594 | 1 | B | 49 | 56.26 | Дверь, IP55, (ДхШ) 2000x1100mm
Распределительные шкафы | 33600 | 0000143332 | XSDMC20135-S | 569.21 | 671.6678 | 1 | B | 57 | 65.96 | Дверь, IP55, (ДхШ) 2000x1350mm
Распределительные шкафы | 33600 | 0000143333 | XSDMD20085 | 442.14 | 521.7252 | 1 | B | 33 | 41.225 | Дверь, прозрачная, IP55, (ДхШ) 2000x850mm
Распределительные шкафы | 33600 | 0000143334 | XSDMD2010-S | 607.4 | 716.732 | 1 | B | 43 | 53.35 | Дверь, прозрачная, IP55, (ДхШ) 2000x1000mm
Распределительные шкафы | 33600 | 0000143335 | XSDMD2011-S | 623.05 | 735.199 | 1 | B | 47 | 56.26 | Дверь, прозрачная, IP55, (ДхШ) 2000x1100mm
Распределительные шкафы | 33600 | 0000143336 | XSDMD2012-S | 616.15 | 727.057 | 1 | B | 49 | 56.26 | Дверь, прозрачная, IP55, (ДхШ) 2000x1200mm
Распределительные шкафы | 33600 | 0000143337 | XSDMD20135-S | 688.5 | 812.43 | 1 | B | 55 | 65.96 | Дверь, прозрачная, IP55, (ДхШ) 2000x1350mm
Распределительные шкафы | 33600 | 0000143338 | XSDMLV20085 | 356.12 | 420.2216 | 1 | B | 35 | 41.225 | Дверь, вентилируемая, L, IP30, (ДхШ) 2000x850mm
Распределительные шкафы | 33600 | 0000143339 | XSDMRV20085 | 362.98 | 428.3164 | 1 | B | 35 | 41.225 | Дверь, вентилируемая, R, IP30, (ДхШ) 2000x850mm
Распределительные шкафы | 33600 | 0000143340 | XSDMV2011-S | 540.36 | 637.6248 | 1 | B | 49 | 56.26 | Дверь, вентилируемая, IP30, (ДхШ) 2000x1100mm
Распределительные шкафы | 33600 | 0000143341 | XSDMV20135-S | 582.12 | 686.9016 | 1 | B | 57 | 65.96 | Дверь, вентилируемая, IP30, (ДхШ) 2000x1350mm
Распределительные шкафы | 33600 | 0000143342 | XSFB08503 | 229.64 | 270.9752 | 1 | B | 15.8 | 56.1 | Рама для (ДхШ) 850x300mm
Распределительные шкафы | 33600 | 0000143343 | XSFB08504 | 235.48 | 277.8664 | 1 | B | 16.8 | 76.5 | Рама для (ДхШ) 850x400mm
Распределительные шкафы | 33600 | 0000143344 | XSFB08505 | 238.95 | 281.961 | 1 | B | 17.8 | 96.9 | Рама для (ДхШ) 850x500mm
Распределительные шкафы | 33600 | 0000143345 | XSFB08506 | 247.47 | 292.0146 | 1 | B | 18.8 | 117.3 | Рама для (ДхШ) 850x600mm
Распределительные шкафы | 33600 | 0000143346 | XSFB08508 | 260.6 | 307.508 | 1 | B | 20.8 | 137.7 | Рама для (ДхШ) 850x800mm
Распределительные шкафы | 33600 | 0000143347 | XSFB1103 | 249.37 | 294.2566 | 1 | B | 18.4 | 72.6 | Рама для (ДхШ) 1100x300mm
Распределительные шкафы | 33600 | 0000143348 | XSFB1104 | 256.63 | 302.8234 | 1 | B | 19.4 | 99 | Рама для (ДхШ) 1100x400mm
Распределительные шкафы | 33600 | 0000143349 | XSFB1105 | 259.93 | 306.7174 | 1 | D | 20.4 | 125.4 | Рама для (ДхШ) 1100x500mm
Распределительные шкафы | 33600 | 0000143350 | XSFB1106 | 266.84 | 314.8712 | 1 | B | 21.4 | 151.8 | Рама для (ДхШ) 1100x600mm
Распределительные шкафы | 33600 | 0000143351 | XSFB13503 | 288.96 | 340.9728 | 1 | B | 19.8 | 89.1 | Рама для (ДхШ) 1350x300mm
Распределительные шкафы | 33600 | 0000143352 | XSFB13504 | 309.09 | 364.7262 | 1 | B | 20.8 | 121.5 | Рама для (ДхШ) 1350x400mm
Распределительные шкафы | 33600 | 0000143353 | XSFB13505 | 322.01 | 379.9718 | 1 | D | 21.8 | 153.9 | Рама для (ДхШ) 1350x500mm
Распределительные шкафы | 33600 | 0000143354 | XSFB13506 | 320.23 | 377.8714 | 1 | B | 22.8 | 186.3 | Рама для (ДхШ) 1350x600mm
Распределительные шкафы | 33600 | 0000143355 | XSPBA08501 | 21.23 | 25.0514 | 1 | B | 0.8 | 1.368 | Верхняя панель
Распределительные шкафы | 33600 | 0000143356 | XSPBA1101 | 25.02 | 29.5236 | 1 | D | 0.9 | 1.818 | Верхняя панель
Распределительные шкафы | 33600 | 0000143357 | XSPBA13501 | 29.05 | 34.279 | 1 | B | 1 | 2.268 | Верхняя панель
Распределительные шкафы | 33600 | 0000143358 | XSPBAC08501 | 12.51 | 14.7618 | 1 | D | 0.7 | 0.684 | Нижняя панель для (ДхШ) 850x35
Распределительные шкафы | 33600 | 0000143359 | XSPBAC08502 | 16.24 | 19.1632 | 1 | B | 1.3 | 2.508 | Нижняя панель для (ДхШ) 850x110
Распределительные шкафы | 33600 | 0000143360 | XSPBAC1101 | 13.44 | 15.8592 | 1 | B | 0.8 | 0.909 | Нижняя панель для (ДхШ) 1100x35
Распределительные шкафы | 33600 | 0000143361 | XSPBAC1102 | 18.26 | 21.5468 | 1 | B | 1.6 | 4.444 | Нижняя панель для (ДхШ) 1100x110
Распределительные шкафы | 33600 | 0000143362 | XSPBAC13501 | 14.63 | 17.2634 | 1 | B | 0.9 | 1.134 | Нижняя панель для (ДхШ) 1350x35
Распределительные шкафы | 33600 | 0000143363 | XSPBAC13502 | 21 | 24.78 | 1 | B | 2 | 4.158 | Нижняя панель для (ДхШ) 1350x110
Распределительные шкафы | 33600 | 0000143364 | XSPBM08503 | 54.57 | 64.3926 | 1 | B | 3.8 | 2.109 | Нижняя/Верхняя панель составная, IP30, для для (ДхШ) 850x400
Распределительные шкафы | 33600 | 0000143365 | XSPBM08504 | 59.19 | 69.8442 | 1 | B | 4 | 3.249 | Нижняя/Верхняя панель составная, IP30, для для (ДхШ) 850x400
Распределительные шкафы | 33600 | 0000143366 | XSPBM08505 | 68.86 | 81.2548 | 1 | B | 4.3 | 4.389 | Нижняя/Верхняя панель составная, IP30, для для (ДхШ) 850x400
Распределительные шкафы | 33600 | 0000143367 | XSPBM08506 | 75.13 | 88.6534 | 1 | B | 4.6 | 5.529 | Нижняя/Верхняя панель составная, IP30, для для (ДхШ) 850x400
Распределительные шкафы | 33600 | 0000143368 | XSPBM08508 | 83.38 | 98.3884 | 1 | D | 5.1 | 7.809 | Нижняя/Верхняя панель составная, IP30, для для (ДхШ) 850x400
Распределительные шкафы | 33600 | 0000143369 | XSPBM1103 | 68.2 | 80.476 | 1 | D | 7.1 | 2.8028 | Нижняя/Верхняя панель составная, IP30, для для (ДхШ) 1100x300
Распределительные шкафы | 33600 | 0000143370 | XSPBM1104 | 92.03 | 108.5954 | 1 | D | 5.8 | 4.3178 | Нижняя/Верхняя панель составная, IP30, для для (ДхШ) 1100x400
Распределительные шкафы | 33600 | 0000143371 | XSPBM1105 | 90.11 | 106.3298 | 1 | D | 6 | 5.8327 | Нижняя/Верхняя панель составная, IP30, для для (ДхШ) 1100x500
Распределительные шкафы | 33600 | 0000143372 | XSPBM1106 | 95.82 | 113.0676 | 1 | D | 6.3 | 7.3477 | Нижняя/Верхняя панель составная, IP30, для для (ДхШ) 1100x600
Распределительные шкафы | 33600 | 0000143373 | XSPBM13503 | 82.19 | 96.9842 | 1 | B | 9.6 | 3.4965 | Нижняя/Верхняя панель составная, IP30, для для (ДхШ) 1350x300
Распределительные шкафы | 33600 | 0000143374 | XSPBM13504 | 104.44 | 123.2392 | 1 | D | 8.3 | 5.3865 | Нижняя/Верхняя панель составная, IP30, для для (ДхШ) 1350x400
Распределительные шкафы | 33600 | 0000143375 | XSPBM13505 | 112.96 | 133.2928 | 1 | B | 8.5 | 7.2765 | Нижняя/Верхняя панель составная, IP30, для для (ДхШ) 1350x500
Распределительные шкафы | 33600 | 0000143376 | XSPBM13506 | 117.18 | 138.2724 | 1 | D | 8.8 | 9.1665 | Нижняя/Верхняя панель составная, IP30, для для (ДхШ) 1350x600
Распределительные шкафы | 33600 | 0000143377 | XSPTA08503 | 149.03 | 175.8554 | 1 | D | 4.1 | 2.109 | Клапан сброса давления, для для (ДхШ) 850x300
Распределительные шкафы | 33600 | 0000143378 | XSPTA08504 | 157.15 | 185.437 | 1 | D | 4.3 | 3.249 | Клапан сброса давления, для для (ДхШ) 850x400
Распределительные шкафы | 33600 | 0000143379 | XSPTA08505 | 167.02 | 197.0836 | 1 | B | 4.6 | 4.389 | Клапан сброса давления, для для (ДхШ) 850x500
Распределительные шкафы | 33600 | 0000143380 | XSPTA08506 | 175.04 | 206.5472 | 1 | B | 4.9 | 5.529 | Клапан сброса давления, для для (ДхШ) 850x600
Распределительные шкафы | 33600 | 0000143381 | XSPTA08508 | 194.02 | 228.9436 | 1 | D | 5.4 | 7.809 | Клапан сброса давления, для для (ДхШ) 850x800
Распределительные шкафы | 33600 | 0000143382 | XSPTA1103 | 163.13 | 192.4934 | 1 | D | 6.6 | 2.8028 | Клапан сброса давления, для для (ДхШ) 1100x300
Распределительные шкафы | 33600 | 0000143383 | XSPTA1104 | 176.56 | 208.3408 | 1 | D | 7.1 | 4.3178 | Клапан сброса давления, для для (ДхШ) 1100x400
Распределительные шкафы | 33600 | 0000143384 | XSPTA1105 | 188.11 | 221.9698 | 1 | D | 6.1 | 5.8327 | Клапан сброса давления, для для (ДхШ) 1100x500
Распределительные шкафы | 33600 | 0000143385 | XSPTA1106 | 198.64 | 234.3952 | 1 | B | 6.3 | 7.3477 | Клапан сброса давления, для для (ДхШ) 1100x600
Распределительные шкафы | 33600 | 0000143386 | XSPTA13503 | 173.79 | 205.0722 | 1 | D | 9.1 | 3.4965 | Клапан сброса давления, для для (ДхШ) 1350x300
Распределительные шкафы | 33600 | 0000143387 | XSPTA13504 | 187.91 | 221.7338 | 1 | B | 9.6 | 5.3865 | Клапан сброса давления, для для (ДхШ) 1350x400
Распределительные шкафы | 33600 | 0000143388 | XSPTA13505 | 201.02 | 237.2036 | 1 | B | 8.6 | 7.2765 | Клапан сброса давления, для для (ДхШ) 1350x500
Распределительные шкафы | 33600 | 0000143389 | XSPTA13506 | 214.16 | 252.7088 | 1 | D | 8.8 | 9.1665 | Клапан сброса давления, для для (ДхШ) 1350x600
Распределительные шкафы | 33600 | 0000143390 | XSPTC08503 | 43.15 | 50.917 | 1 | D | 3.8 | 2.109 | Верхняя панель, закрытая, IP55, для (ДхШ) 850x300
Распределительные шкафы | 33600 | 0000143391 | XSPTC08504 | 50.34 | 59.4012 | 1 | B | 4 | 3.249 | Верхняя панель, закрытая, IP55, для (ДхШ) 850x400
Распределительные шкафы | 33600 | 0000143392 | XSPTC08505 | 51.5 | 60.77 | 1 | D | 4.3 | 4.389 | Верхняя панель, закрытая, IP55, для (ДхШ) 850x500
Распределительные шкафы | 33600 | 0000143393 | XSPTC08506 | 57.4 | 67.732 | 1 | D | 4.6 | 5.529 | Верхняя панель, закрытая, IP55, для (ДхШ) 850x600
Распределительные шкафы | 33600 | 0000143394 | XSPTC08508 | 80.54 | 95.0372 | 1 | B | 5.1 | 7.809 | Верхняя панель, закрытая, IP55, для (ДхШ) 850x800
Распределительные шкафы | 33600 | 0000143395 | XSPTC1103 | 47.96 | 56.5928 | 1 | D | 3.5 | 2.8028 | Верхняя панель, закрытая, IP55, для (ДхШ) 1100x300
Распределительные шкафы | 33600 | 0000143396 | XSPTC1104 | 59.15 | 69.797 | 1 | B | 3.8 | 4.3178 | Верхняя панель, закрытая, IP55, для (ДхШ) 1100x400
Распределительные шкафы | 33600 | 0000143397 | XSPTC1105 | 69.06 | 81.4908 | 1 | B | 4.1 | 5.8327 | Верхняя панель, закрытая, IP55, для (ДхШ) 1100x500
Распределительные шкафы | 33600 | 0000143398 | XSPTC1106 | 78.03 | 92.0754 | 1 | D | 4.4 | 7.3477 | Верхняя панель, закрытая, IP55, для (ДхШ) 1100x600
Распределительные шкафы | 33600 | 0000143399 | XSPTC13503 | 45.16 | 53.2888 | 1 | D | 6 | 3.4965 | Верхняя панель, закрытая, IP55, для (ДхШ) 1350x300
Распределительные шкафы | 33600 | 0000143400 | XSPTC13504 | 52.06 | 61.4308 | 1 | B | 6.3 | 5.3865 | Верхняя панель, закрытая, IP55, для (ДхШ) 1350x400
Распределительные шкафы | 33600 | 0000143401 | XSPTC13505 | 58.92 | 69.5256 | 1 | D | 6.6 | 7.2765 | Верхняя панель, закрытая, IP55, для (ДхШ) 1350x500
Распределительные шкафы | 33600 | 0000143402 | XSPTC13506 | 65.69 | 77.5142 | 1 | B | 6.9 | 9.1665 | Верхняя панель, закрытая, IP55, для (ДхШ) 1350x600
Распределительные шкафы | 33600 | 0000143403 | XSPTF08503 | 46.74 | 55.1532 | 1 | D | 3.8 | 2.109 | Верхняя панель, фланцы, IP55, для (ДхШ) 850x300
Распределительные шкафы | 33600 | 0000143404 | XSPTF08504 | 48.1 | 56.758 | 1 | D | 4 | 3.249 | Верхняя панель, фланцы, IP55, для (ДхШ) 850x400
Распределительные шкафы | 33600 | 0000143405 | XSPTF08505 | 65.06 | 76.7708 | 1 | B | 4.3 | 4.389 | Верхняя панель, фланцы, IP55, для (ДхШ) 850x500
Распределительные шкафы | 33600 | 0000143406 | XSPTF08506 | 65.1 | 76.818 | 1 | B | 4.6 | 5.529 | Верхняя панель, фланцы, IP55, для (ДхШ) 850x600
Распределительные шкафы | 33600 | 0000143407 | XSPTF08508 | 89.75 | 105.905 | 1 | D | 5.1 | 7.809 | Верхняя панель, фланцы, IP55, для (ДхШ) 850x800
Распределительные шкафы | 33600 | 0000143408 | XSPTF1103 | 51.89 | 61.2302 | 1 | D | 5.8 | 2.8028 | Верхняя панель, фланцы, IP55, для (ДхШ) 1100x300
Распределительные шкафы | 33600 | 0000143409 | XSPTF1104 | 61.89 | 73.0302 | 1 | D | 6 | 4.3178 | Верхняя панель, фланцы, IP55, для (ДхШ) 1100x400
Распределительные шкафы | 33600 | 0000143410 | XSPTF1105 | 73.78 | 87.0604 | 1 | D | 6.3 | 5.8327 | Верхняя панель, фланцы, IP55, для (ДхШ) 1100x500
Распределительные шкафы | 33600 | 0000143411 | XSPTF1106 | 75.66 | 89.2788 | 1 | D | 6.6 | 7.3477 | Верхняя панель, фланцы, IP55, для (ДхШ) 1100x600
Распределительные шкафы | 33600 | 0000143412 | XSPTF13503 | 48.46 | 57.1828 | 1 | B | 8.3 | 3.4965 | Верхняя панель, фланцы, IP55, для (ДхШ) 1350x300
Распределительные шкафы | 33600 | 0000143413 | XSPTF13504 | 56.22 | 66.3396 | 1 | B | 8.5 | 5.3865 | Верхняя панель, фланцы, IP55, для (ДхШ) 1350x400
Распределительные шкафы | 33600 | 0000143414 | XSPTF13505 | 65.16 | 76.8888 | 1 | D | 8.8 | 7.2765 | Верхняя панель, фланцы, IP55, для (ДхШ) 1350x500
Распределительные шкафы | 33600 | 0000143415 | XSPTF13506 | 71.99 | 84.9482 | 1 | D | 9.1 | 9.1665 | Верхняя панель, фланцы, IP55, для (ДхШ) 1350x600
Распределительные шкафы | 33600 | 0000143416 | XSWC20085 | 152.79 | 180.2922 | 1 | B | 26 | 22.23 | Задняя панель
Распределительные шкафы | 33600 | 0000143417 | XSWV20085 | 168.7 | 199.066 | 1 | B | 26 | 21.774 | Задняя панель
Распределительные шкафы | 33600 | 0000143418 | XSMLV-I | 324.33 | 382.7094 | 1 | D | 22.9 | 23.45 | Монтажный комплект
Распределительные шкафы | 33600 | 0000144071 | XNNHKS-M12X66 | 3.7 | 4.366 | 30 | D | 0.055 | 0.040128 | Винт, М12х66
Распределительные шкафы | 33600 | 0000144072 | XNNHKS-M12X80 | 4.26 | 5.0268 | 30 | D | 0.098 | 0.0456 | Винт, М12х80
Распределительные шкафы | 33600 | 0000144073 | XNNHKS-M12X100 | 11.23 | 13.2514 | 30 | D | 0.115 | 0.05472 | Винт, М12х100
Распределительные шкафы | 33600 | 0000144074 | XNNHKS-M12X120 | 9.87 | 11.6466 | 30 | D | 0.133 | 0.06384 | Винт, М12х120
Распределительные шкафы | 33600 | 0000144075 | XNHS-M12 | 2.68 | 3.1624 | 30 | B | 0.029 | 0.0048 | Шайба М12
Распределительные шкафы | 33600 | 0000144593 | XBSB-R | 10.47 | 12.3546 | 30 | B | 0.125 | 0.2405 | Шинодержатель
Распределительные шкафы | 33600 | 0000144594 | XBSB-L | 10.47 | 12.3546 | 30 | B | 0.125 | 0.2405 | Шинодержатель
Распределительные шкафы | 33600 | 0000144595 | XBSB-B-STS | 74.27 | 87.6386 | 10 | D | 1.62 | 1.5867 | Шинодержатель
Распределительные шкафы | 33600 | 0000144596 | XBSB-B | 16.21 | 19.1278 | 10 | D | 1.62 | 1.5867 | Шинодержатель
Распределительные шкафы | 33600 | 0000144597 | XBSN-B | 6.05 | 7.139 | 10 | D | 0.51 | 0.54225 | Шинодержатель
Распределительные шкафы | 33600 | 0000144598 | XNNISKS-M8X120-8 | 1.03 | 1.2154 | 30 | B | 0.055 | 0.02197 | Винт, М8х120
Распределительные шкафы | 33600 | 0000144599 | XNNISKS-M8X100-8 | 0.63 | 0.7434 | 30 | D | 0.045 | 0.01859 | Винт, М8х100
Распределительные шкафы | 33600 | 0000144600 | XNNISKS-M8X80-8 | 0.57 | 0.6726 | 30 | D | 0.035 | 0.01521 | Винт, М8х80
Распределительные шкафы | 33600 | 0000144601 | XNNISKS-M8X60-8 | 0.37 | 0.4366 | 30 | B | 0.025 | 0.01183 | Винт, М8х60
Распределительные шкафы | 33600 | 0000144602 | XNSPP-11X21X10 | 0.9 | 1.062 | 50 | B | 0.018 | 0.0069 | Гайка
Распределительные шкафы | 33600 | 0000144603 | XNSPP-10X16X08 | 0.8 | 0.944 | 50 | D | 0.03 | 0.0108 | Гайка
Распределительные шкафы | 33600 | 0000144604 | XSIX16/3__/04/06/F__/E+O/D/31 | 1349.83 | 1592.7994 | 1 | D | 100 | 800 | Монтажная панель, IZMX16, Ш = 425 мм, IP31
Распределительные шкафы | 33600 | 0000144605 | XSIX16/3__/04/06/F__/E+O/D/55 | 1334.61 | 1574.8398 | 1 | D | 94 | 800 | Монтажная панель, IZMX16, Ш = 425 мм, IP55
Распределительные шкафы | 33600 | 0000144606 | XSIX16/3__/04/06/__W/E+O/D/31 | 1357.03 | 1601.2954 | 1 | D | 100 | 800 | Монтажная панель, IZMX16, Ш = 425 мм, IP31
Распределительные шкафы | 33600 | 0000144607 | XSIX16/3__/04/06/__W/E+O/D/55 | 1341.81 | 1583.3358 | 1 | B | 94 | 800 | Монтажная панель, IZMX16, Ш = 425 мм, IP55
Распределительные шкафы | 33600 | 0000144608 | XSIX16/3+4/06/06/F__/E+O/D/31 | 1477.17 | 1743.0606 | 1 | D | 123 | 800 | Монтажная панель, IZMX16, Ш = 600 мм, IP31
Распределительные шкафы | 33600 | 0000144609 | XSIX16/3+4/06/06/F__/E+O/D/55 | 1465.75 | 1729.585 | 1 | B | 104 | 800 | Монтажная панель, IZMX16, Ш = 600 мм, IP55
Распределительные шкафы | 33600 | 0000144610 | XSIX16/3+4/06/06/__W/E+O/D/31 | 1483.84 | 1750.9312 | 1 | B | 123 | 800 | Монтажная панель, IZMX16, Ш = 600 мм, IP31
Распределительные шкафы | 33600 | 0000144611 | XSIX16/3+4/06/06/__W/E+O/D/55 | 1472.39 | 1737.4202 | 1 | D | 104 | 800 | Монтажная панель, IZMX16, Ш = 600 мм, IP55
Распределительные шкафы | 33600 | 0000144612 | XSI20/3+4/06/06/F__/E+O/D/31 | 1445.06 | 1705.1708 | 1 | D | 123 | 800 | Монтажная панель, IZM20, Ш = 600 мм, IP31
Распределительные шкафы | 33600 | 0000144613 | XSI20/3+4/06/06/F__/E+O/D/55 | 1433.6 | 1691.648 | 1 | D | 104 | 800 | Монтажная панель, IZM20, Ш = 600 мм, IP55
Распределительные шкафы | 33600 | 0000144614 | XSI20/3+4/06/06/__W/__O/D/31 | 1476.15 | 1741.857 | 1 | D | 123 | 800 | Монтажная панель, IZM20, Ш = 600 мм, IP31
Распределительные шкафы | 33600 | 0000144615 | XSI20/3+4/06/06/__W/__O/D/55 | 1464.7 | 1728.346 | 1 | D | 104 | 800 | Монтажная панель, IZM20, Ш = 600 мм, IP55
Распределительные шкафы | 33600 | 0000144616 | XSI32/3__/06/06/F__/E+O/D/31 | 1445.06 | 1705.1708 | 1 | D | 123 | 800 | Монтажная панель, IZM32, Ш = 600 мм, IP31
Распределительные шкафы | 33600 | 0000144617 | XSI32/3__/06/06/F__/E+O/D/55 | 1433.6 | 1691.648 | 1 | D | 104 | 800 | Монтажная панель, IZM32, Ш = 600 мм, IP55
Распределительные шкафы | 33600 | 0000144618 | XSI32/3__/06/06/__W/__O/D/31 | 1476.15 | 1741.857 | 1 | D | 123 | 800 | Монтажная панель, IZM32, Ш = 600 мм, IP31
Распределительные шкафы | 33600 | 0000144619 | XSI32/3__/06/06/__W/__O/D/55 | 1464.7 | 1728.346 | 1 | D | 104 | 800 | Монтажная панель, IZM32, Ш = 600 мм, IP55
Распределительные шкафы | 33600 | 0000144620 | XSI32/3+4/08/06/F__/E+O/D/31 | 1598.87 | 1886.6666 | 1 | D | 147 | 800 | Монтажная панель, IZM32, Ш = 800 мм, IP31
Распределительные шкафы | 33600 | 0000144621 | XSI32/3+4/08/06/F__/E+O/D/55 | 1583.65 | 1868.707 | 1 | B | 136 | 800 | Монтажная панель, IZM32, Ш = 800 мм, IP55
Распределительные шкафы | 33600 | 0000144622 | XSI32/3+4/08/06/__W/__O/D/31 | 1633.59 | 1927.6362 | 1 | B | 147 | 800 | Монтажная панель, IZM32, Ш = 800 мм, IP31
Распределительные шкафы | 33600 | 0000144623 | XSI32/3+4/08/06/__W/__O/D/55 | 1618.38 | 1909.6884 | 1 | D | 136 | 800 | Монтажная панель, IZM32, Ш = 800 мм, IP55
Распределительные шкафы | 33600 | 0000144624 | XSI40/3+4/10/08/F+W/__O/D/31 | 1791.14 | 2113.5452 | 1 | D | 160 | 800 | Монтажная панель, IZM40, Ш = 1000 мм, IP31
Распределительные шкафы | 33600 | 0000144625 | XSI40/3+4/10/08/F+W/__O/D/55 | 1755.29 | 2071.2422 | 1 | D | 150 | 800 | Монтажная панель, IZM40, Ш = 1000 мм, IP55
Распределительные шкафы | 33600 | 0000148808 | XNNSKS-M10X45-8 | 0.47 | 0.5546 | 1 | D | 0.035 | 0.0045 | винт M10x45
Распределительные шкафы | 33600 | 0000148809 | XPBMB032504 | 15.91 | 18.7738 | 1 | D | 1.1 | 2.08 | Монтажная плата для (ДхШ) 325x425
Распределительные шкафы | 33600 | 0000149180 | XPBMB032506 | 19.08 | 22.5144 | 1 | D | 1.7 | 3.25 | Монтажная плата для (ДхШ) 325x600
Распределительные шкафы | 33600 | 0000149181 | XPBMB027506 | 15.85 | 18.703 | 1 | D | 1.4 | 2.75 | Монтажная плата для (ДхШ) 275x600
Распределительные шкафы | 33600 | 0000149182 | XPBMB027508 | 19.25 | 22.715 | 1 | D | 2 | 3.85 | Монтажная плата для (ДхШ) 275x800
Распределительные шкафы | 33600 | 0000149187 | XMI40/3+4/11/08/F+W/__O | 214.19 | 252.7442 | 1 | B | 33 | 42.9 | Монтажный комплект, (ШхД) 1100х800
Распределительные шкафы | 33600 | 0000149188 | XMI40/3+4/11/08/F+W/E__ | 243.3 | 287.094 | 1 | D | 33 | 42.9 | Монтажный комплект, (ШхД) 1100х800
Распределительные шкафы | 33600 | 0000149189 | XPBMB0506-ROT | 79.35 | 93.633 | 1 | B | 5.2 | 12.9 | Разделительная панель, (ДхШ) 592x600
Распределительные шкафы | 33600 | 0000149191 | XPBMB0510-ROT | 102 | 120.36 | 1 | B | 10 | 24.9 | Разделительная панель, (ДхШ) 592x1000
Распределительные шкафы | 33600 | 0000149192 | XPBMB0511-ROT | 113.19 | 133.5642 | 1 | D | 11.2 | 27.9 | Разделительная панель, (ДхШ) 592x1100
Распределительные шкафы | 33600 | 0000149193 | XPBMB05135-ROT | 133.85 | 157.943 | 1 | D | 14.2 | 35.4 | Разделительная панель, (ДхШ) 592x1350
Распределительные шкафы | 33600 | 0000150270 | XNNEM-M8 | 0.53 | 0.6254 | 100 | D | 0.012 | - | Гайка, М8
Распределительные шкафы | 33600 | 0000150271 | XNNSKS-M8X120-8 | 0.67 | 0.7906 | 100 | B | 0.036 | 0.00768 | Винт, M8x120
Распределительные шкафы | 33600 | 0000150272 | XNNSKS-M8X130-8 | 0.76 | 0.8968 | 100 | B | 0.036 | 0.00832 | винт, M8x130
Распределительные шкафы | 33600 | 0000150273 | XNNSKS-M8X140-8 | 0.76 | 0.8968 | 100 | B | 0.039 | 0.00896 | винт, M8x140
Распределительные шкафы | 33600 | 0000150274 | XNNSKS-M8X150-8 | 0.67 | 0.7906 | 100 | D | 0.041 | 0.0096 | винт, M8x150
Распределительные шкафы | 33600 | 0000150275 | XNNSKS-M8X160-8 | 0.83 | 0.9794 | 100 | B | 0.044 | 0.01024 | винт, M8x160
Распределительные шкафы | 33600 | 0000150276 | XNNSKS-M8X170-8 | 6.54 | 7.7172 | 100 | B | 0.047 | 0.01088 | винт, M8x170
Распределительные шкафы | 33600 | 0000150277 | XNNSKS-M8X190-8 | 6.77 | 7.9886 | 100 | B | 0.049 | 0.01216 | винт, M8x190
Распределительные шкафы | 33600 | 0000150278 | XNNSKS-M8X210-8 | 3.44 | 4.0592 | 100 | D | 0.055 | 0.01344 | винт, M8x210
Распределительные шкафы | 33600 | 0000150279 | XNNSKS-M8X230-8 | 6.84 | 8.0712 | 100 | D | 0.06 | 0.01472 | винт, M8x230
Распределительные шкафы | 33600 | 0000150522 | XSC200808-E10 | 843.2 | 994.976 | 1 | D | 67 | 987.075 | Угловая секция
Распределительные шкафы | 33600 | 0000150540 | XPLSTB-1000 | 16.28 | 19.2104 | 1 | D | 0.445 | 5.22 | Панель
Распределительные шкафы | 33600 | 0000151278 | XNNFR-M10 | 0.07 | 0.0826 | 100 | B | 0.003 | 0.0015228 | Винты
Распределительные шкафы | 33600 | 0000151678 | XPI26BCB-E-06 | 55.36 | 65.3248 | 1 | B | 1.8 | 20 | Разделительная панель
Распределительные шкафы | 33600 | 0000151679 | XPI26BCB-E-08 | 63.94 | 75.4492 | 1 | D | 2.3 | 30 | Разделительная панель
Распределительные шкафы | 33600 | 0000151680 | XPI26BCB-E-10 | 68.26 | 80.5468 | 1 | D | 3 | 40 | Разделительная панель
Распределительные шкафы | 33600 | 0000151683 | XPBSS-5 | 324.86 | 383.3348 | 1 | D | 1.25 | 7.2 | Разделительная панель
Распределительные шкафы | 33600 | 0000158538 | XMW2406F | 204.68 | 241.5224 | 1 | B | 20 | 78 | Разделительный модуль
Распределительные шкафы | 33600 | 0000158539 | XMW3006F | 219.77 | 259.3286 | 1 | B | 21.5 | 97.5 | Разделительный модуль
Распределительные шкафы | 33600 | 0000158570 | XMW2406CDV-B | 156.33 | 184.4694 | 1 | D | 6 | 12.075 | Лицевая панель для ширины 600 мм, IP31
Распределительные шкафы | 33600 | 0000158571 | XMW2406CDV-M | 156.33 | 184.4694 | 1 | B | 6 | 12.075 | Лицевая панель для ширины 600 мм, IP31
Распределительные шкафы | 33600 | 0000158572 | XMW3006CDV-B | 162.1 | 191.278 | 1 | B | 7.3 | 15.0938 | Лицевая панель для ширины 750 мм, IP31
Распределительные шкафы | 33600 | 0000158573 | XMW3006CDV-M | 162.1 | 191.278 | 1 | D | 7.3 | 15.0938 | Лицевая панель для ширины 750 мм, IP31
Распределительные шкафы | 33600 | 0000158574 | XMW2406CDC-B | 150.52 | 177.6136 | 1 | B | 6.8 | 12.075 | Лицевая панель для ширины 600 мм, IP55
Распределительные шкафы | 33600 | 0000158575 | XMW2406CDC-M | 150.52 | 177.6136 | 1 | B | 6.8 | 12.075 | Лицевая панель для ширины 600 мм, IP55
Распределительные шкафы | 33600 | 0000158576 | XMW3006CDC-B | 156.33 | 184.4694 | 1 | B | 8.2 | 15.0938 | Лицевая панель для ширины 750 мм, IP55
Распределительные шкафы | 33600 | 0000158577 | XMW3006CDC-M | 156.33 | 184.4694 | 1 | B | 8.2 | 15.0938 | Лицевая панель для ширины 750 мм, IP55
Распределительные шкафы | 33600 | 0000158606 | XPFBCB172 | 17.89 | 21.1102 | 1 | B | 1 | - | Разделительная панель, ширина 172
Распределительные шкафы | 33600 | 0000158607 | XPFBCB372 | 32.78 | 38.6804 | 1 | D | 1 | - | Разделительная панель, ширина 372
Распределительные шкафы | 33600 | 0000158608 | XPFBCB197 | 19.71 | 23.2578 | 1 | B | 1 | - | Разделительная панель, ширина 197
Распределительные шкафы | 33600 | 0000158609 | XPFBCB397 | 34.5 | 40.71 | 1 | D | 1 | - | Разделительная панель, ширина 397
Распределительные шкафы | 33600 | 0000158610 | XPFBCB597 | 48.13 | 56.7934 | 1 | D | 1 | - | Разделительная панель, ширина 597
Распределительные шкафы | 33600 | 0000158611 | XPSBCB385 | 32.78 | 38.6804 | 1 | B | 1 | - | Разделительная панель, ширина 385
Распределительные шкафы | 33600 | 0000158612 | XPSBCB320 | 29.25 | 34.515 | 1 | B | 1 | - | Разделительная панель, ширина 320
Распределительные шкафы | 33600 | 0000158613 | XPSBCB585 | 46.48 | 54.8464 | 1 | B | 1 | - | Разделительная панель, ширина 585
Распределительные шкафы | 33600 | 0000158614 | XPSBCB520 | 43.01 | 50.7518 | 1 | B | 1 | - | Разделительная панель, ширина 520
Распределительные шкафы | 33600 | 0000158617 | XMW-M22-LPA | 1.06 | 1.2508 | 1 | B | 1 | - | Шильдик
Распределительные шкафы | 33600 | 0000166223 | XPIX40BCB-H-0604 | 229.73 | 271.0814 | 1 | D | 1.2 | 9.3024 | Разделительная панель, (ШхД) 600х800
Распределительные шкафы | 33600 | 0000166224 | XPIX40BCB-H-0804 | 303.27 | 357.8586 | 1 | B | 1.7 | 13.3824 | Разделительная панель, (ШхД) 800х800
Распределительные шкафы | 33600 | 0000166225 | XPIX40BCB-H-1004 | 386.58 | 456.1644 | 1 | D | 2.2 | 17.4624 | Разделительная панель, (ШхД) 1000х800
Распределительные шкафы | 33600 | 0000166226 | XPIX40BCB-H-0602 | 212.21 | 250.4078 | 1 | D | 0.9 | 5.6544 | Разделительная панель, (ШхД) 600х800
Распределительные шкафы | 33600 | 0000166227 | XPIX40BCB-H-0802 | 298.98 | 352.7964 | 1 | D | 1.275 | 8.1344 | Разделительная панель, (ШхД) 1000х800
Распределительные шкафы | 33600 | 0000166744 | XPIX40BCB-E-10 | 78.59 | 92.7362 | 1 | B | 1 | - | Разделительная панель
Распределительные шкафы | 33600 | 0000166750 | XMIX40-XDT | 75.43 | 89.0074 | 1 | B | 1.1 | - | Защитная рамка для IZMX40
Распределительные шкафы | 33600 | 0000167456 | XPC-K150/4 | 5.91 | 6.9738 | 1 | D | 0.1 | 0.045 | Разделительная панель
Распределительные шкафы | 33600 | 0000167457 | XPC-K240/4 | 8.36 | 9.8648 | 1 | D | 0.1 | 0.045 | Разделительная панель
Распределительные шкафы | 33600 | 0000167458 | XPC-K2X240/4 | 8.85 | 10.443 | 1 | D | 0.1 | 0.045 | Разделительная панель
Распределительные шкафы | 33600 | 0000167534 | XPBST0310 | 24.1 | 28.438 | 1 | D | 2.1 | 7.614 | Разделительная панель (ВхШ) 300x1000
Распределительные шкафы | 33600 | 0000167535 | XPBST0311-S | 25.35 | 29.913 | 1 | B | 2.3 | 9.048 | Разделительная панель (ВхШ) 300x1100
Распределительные шкафы | 33600 | 0000167536 | XPBST03135-S | 28.33 | 33.4294 | 1 | B | 2.6 | 11.223 | Разделительная панель (ВхШ) 300x1350
Распределительные шкафы | 33600 | 0000167537 | XSDBSC0206 | 100.28 | 118.3304 | 1 | B | 4.6 | 3.3744 | Дверь (ВхШ) 200x600
Распределительные шкафы | 33600 | 0000167538 | XSDBSC0306 | 114.97 | 135.6646 | 1 | D | 5.8 | 5.1504 | Дверь (ВхШ) 300x600
Распределительные шкафы | 33600 | 0000167539 | XSDBSC03506 | 117.87 | 139.0866 | 1 | D | 5.5 | 6.0384 | Дверь (ВхШ) 350x600
Распределительные шкафы | 33600 | 0000167540 | XSDBSC0406 | 128.77 | 151.9486 | 1 | B | 6.6 | 6.9264 | Дверь (ВхШ) 400x600
Распределительные шкафы | 33600 | 0000167541 | XSDBSC0506 | 138.6 | 163.548 | 1 | B | 8.2 | 8.7024 | Дверь (ВхШ) 500x600
Распределительные шкафы | 33600 | 0000167542 | XSDBSC0606 | 146.33 | 172.6694 | 1 | B | 10.1 | 10.4784 | Дверь (ВхШ) 600x600
Распределительные шкафы | 33600 | 0000167549 | XSMFRDT0606-BS | 174.18 | 205.5324 | 1 | D | 18.3 | 20.055 | Монтажный комплект
Распределительные шкафы | 33600 | 0000167550 | XPFCCR1406 | 20.44 | 24.1192 | 1 | B | 1.5 | 6.12 | Монтажный комплект,350х600
Распределительные шкафы | 33600 | 0000167551 | XPFCCR1606 | 22.55 | 26.609 | 1 | B | 1.9 | 6.97 | Монтажный комплект, 400х600
Распределительные шкафы | 33600 | 0000167552 | XPFCCR2006 | 26.25 | 30.975 | 1 | D | 2.4 | 8.67 | Монтажный комплект, 500х600
Распределительные шкафы | 33600 | 0000167553 | XPFCCR2406 | 29.84 | 35.2112 | 1 | B | 2.9 | 10.37 | Монтажный комплект, 600х600
Распределительные шкафы | 33600 | 0000167554 | XPFCDR1406 | 30.77 | 36.3086 | 1 | D | 2.2 | 4.83 | Монтажный комплект, 350х600
Распределительные шкафы | 33600 | 0000167555 | XPFCDR1606 | 32.88 | 38.7984 | 1 | B | 2.6 | 5.52 | Монтажный комплект, 400х600
Распределительные шкафы | 33600 | 0000167556 | XPFCDR2006 | 37.6 | 44.368 | 1 | D | 3.1 | 6.9 | Монтажный комплект, 500х600
Распределительные шкафы | 33600 | 0000167557 | XPFCDR2406 | 39.71 | 46.8578 | 1 | B | 3.6 | 8.28 | Монтажный комплект, 600х600
Распределительные шкафы | 33600 | 0000167558 | XPFBMT0606-1 | 28.49 | 33.6182 | 1 | B | 2.3 | 6.4632 | Разделительная панель, 600х600
Распределительные шкафы | 33600 | 0000167559 | XNNIP-50-M12 | 28.95 | 34.161 | 10 | B | 0.3 | 0.045 | Изолятор
Распределительные шкафы | 33600 | 0000167560 | XMW-OC-40-6-10-150-300MM | 149.13 | 175.9734 | 1 | D | 0.2 | 0.75 | Контактный элемент, 40 А
Распределительные шкафы | 33600 | 0000167561 | XMW-OC-100-10-25-150-300MM | 256.5 | 302.67 | 1 | B | 0.36 | 7.2 | Контактный элемент, 100 А
Распределительные шкафы | 33600 | 0000167562 | XMW-OC-40-2,5-6-6-150-300MM | 190.65 | 224.967 | 1 | D | 0.2 | 0.75 | Контактный элемент, 40 А
Распределительные шкафы | 33600 | 0000167563 | XMW-OC-40-6-10-6-150-300MM | 197.26 | 232.7668 | 1 | D | 0.2 | 0.75 | Контактный элемент, 40 А
Распределительные шкафы | 33600 | 0000167566 | XACP1K100 | 74.27 | 87.6386 | 1 | B | 0.5 | 0.444 | Рамка
Распределительные шкафы | 33600 | 0000167567 | XPBMB03510-S | 35.22 | 41.5596 | 1 | B | 4.6 | 4.0529 | Разделительная панель, 350х1000
Распределительные шкафы | 33600 | 0000167568 | XPBMB03511-S | 37.5 | 44.25 | 1 | D | 5 | 6.1589 | Разделительная панель, 350х1100
Распределительные шкафы | 33600 | 0000167569 | XPBMB035135-S | 43.41 | 51.2238 | 1 | D | 6.4 | 5.6909 | Разделительная панель, 350х1350
Распределительные шкафы | 33600 | 0000167570 | XSDMC03510-S | 217.39 | 256.5202 | 1 | D | 11.1 | 12.75 | Дверь, IP55, 350x1000
Распределительные шкафы | 33600 | 0000167571 | XSDMC0310-S | 212.41 | 250.6438 | 1 | D | 9.9 | 10.875 | Дверь, IP55, 300x1000
Распределительные шкафы | 33600 | 0000167572 | XSDMC03511-S | 222.44 | 262.4792 | 1 | B | 12.5 | 14.025 | Дверь, IP55, 350x1100
Распределительные шкафы | 33600 | 0000167573 | XSDMC0311-S | 217.06 | 256.1308 | 1 | B | 10.5 | 11.9625 | Дверь, IP55, 300x1100
Распределительные шкафы | 33600 | 0000167574 | XSDMC035135-S | 240.56 | 283.8608 | 1 | D | 13.9 | 17.2125 | Дверь, IP55, 350x1350
Распределительные шкафы | 33600 | 0000167575 | XSDMC03135-S | 234.49 | 276.6982 | 1 | D | 12.6 | 14.6813 | Дверь, IP55, 300x1350
Распределительные шкафы | 33600 | 0000168929 | XMW-I-5 | 52.33 | 61.7494 | 1 | D | 0.35 | - | Блокировка для NZM1
Распределительные шкафы | 33600 | 0000168930 | XMW-I-6 | 52.33 | 61.7494 | 1 | D | 0.35 | - | Блокировка для NZM2
Автоматизация | 20100 | 0000139523 | ACCESSORIES-BAT01X | 39.43 | 46.5274 | 1 | D | 0.023 | 0.16 | Аккумулятор для XVC -101- ... | http://datasheet.moeller.net/datasheet.php?model=139523&locale=ru_RU
Автоматизация | 20100 | 0000139524 | MC-ACP-BAT01 | 19.87 | 23.4466 | 1 | D | 0.023 | 0.16 | Сменный аккумулятор HPT100/HPT200/SPL-30045
Автоматизация | 20100 | 0000139526 | MC-ACP-BAT02 | 59.6 | 70.328 | 1 | D | 0.027 | 0.004375 | Сменный аккумулятор HPG30045
Автоматизация | 20100 | 0000139528 | MEMORY-CF-A1-S | 56.26 | 66.3868 | 1 | B | 0.022 | 0.0051411 | Компактная флэш-карты памяти для XV200 , XVH300 , XV (Д) 400 | http://datasheet.moeller.net/datasheet.php?model=139528&locale=ru_RU
Автоматизация | 20100 | 0000139803 | MEMORY-CF-BRS-1 | 268.16 | 316.4288 | 1 | D | 0.024 | 0.0051411 | CF карты для XVC
Автоматизация | 20100 | 0000139804 | MEMORY-CF-BRS-2 | 417.13 | 492.2134 | 1 | D | 0.024 | 37.6133 | 1 ГБ карту CF , CE для XVC/XCC
Автоматизация | 20100 | 0000139807 | MEMORY-SD-A1-S | 49.67 | 58.6106 | 1 | B | 0.02 | 0.0016128 | Карты памяти , SD, для XV100 | http://datasheet.moeller.net/datasheet.php?model=139807&locale=ru_RU
Автоматизация | 20100 | 0000139808 | ACCESSORIES-RES-TOUCH-PEN-10 | 39.74 | 46.8932 | 1 | B | 0.032 | 0.135 | Аксессуар | http://datasheet.moeller.net/datasheet.php?model=139808&locale=ru_RU
Автоматизация | 20100 | 0000139809 | ACCESSORIES-HKS-IP65 | 31.55 | 37.229 | 1 | D | 0.032 | 0.12375 | монтажная скоба для XVH300 , XV (Д) 400 | http://datasheet.moeller.net/datasheet.php?model=139809&locale=ru_RU
Автоматизация | 20100 | 0000139810 | ACCESSORIES-HKS-IP65-100 | 675.34 | 796.9012 | 1 | D | 0.032 | 0.7875 | монтажная скоба для XVH300 , XV (Д) 400 | http://datasheet.moeller.net/datasheet.php?model=139810&locale=ru_RU
Автоматизация | 20100 | 0000139811 | ACCESSORIES-HKS-IP65-MK2-100 | 93.05 | 109.799 | 1 | D | 0.032 | 0.135 | Монтажная скоба (2,5 мм) XV200
Автоматизация | 20100 | 0000139812 | XT-SUB-D-SUB-D | 110.45 | 130.331 | 1 | D | 0.21 | 0.7875 | Кабель для программирования RS232
Автоматизация | 20100 | 0000139813 | CABLE-RJ45-CL | 87.41 | 103.1438 | 1 | D | 0.07 | 0.323 | Кабель Ethernet RJ45 ( 2 м)
Автоматизация | 20100 | 0000139814 | XT-232-PT-10-01 | 297.95 | 351.581 | 1 | D | 1.206 | 6.1875 | Кабель соединения для панели DVI 10m
Автоматизация | 20100 | 0000139815 | XT-232-PT-5-01 | 170.83 | 201.5794 | 1 | D | 0.793 | 6.1875 | Кабель соединения для панели DVI 5m
Автоматизация | 20100 | 0000139816 | XT-DVI-D-10-01 | 278.09 | 328.1462 | 1 | D | 1.031 | 6.1875 | 10 м кабель для панели DVI
Автоматизация | 20100 | 0000139817 | XT-DVI-D-5-01 | 139.05 | 164.079 | 1 | D | 0.683 | 6.1875 | 5 м кабель для панели DVI
Автоматизация | 20100 | 0000139818 | ZB4-237-KB1 | 92.57 | 109.2326 | 1 | D | 0.08 | 0.2 | MV4- PS4 - Кабель соединения SUCOM
Автоматизация | 20100 | 0000139819 | CAB-DVI-T05 | 148.98 | 175.7964 | 1 | D | 0.77 | 4.158 | Кабель соединения для панели DVI 5m
Автоматизация | 20100 | 0000139820 | CAB-DVI-T10 | 185.4 | 218.772 | 1 | D | 0.77 | 4.158 | Кабель соединения для панели DVI 10m
Автоматизация | 20100 | 0000139823 | CAB-DVI-M05 | 92.71 | 109.3978 | 1 | D | 0.68 | 4.158 | 5 м кабель для панели DVI
Автоматизация | 20100 | 0000139824 | CAB-DVI-M10 | 211.88 | 250.0184 | 1 | D | 0.68 | 4.158 | 10 м кабель для панели DVI
Автоматизация | 20100 | 0000139828 | ACCESSORIES-TP-57-IR-1 | 39.74 | 46.8932 | 1 | D | 0.069 | 0.56 | Аксессуары для 5,7" Инфракрасной сенсорной панели (стандартный корпус) | http://datasheet.moeller.net/datasheet.php?model=139828&locale=ru_RU
Автоматизация | 20100 | 0000139829 | ACCESSORIES-TP-57-4HL-1 | 38.74 | 45.7132 | 1 | D | 0.069 | 0.56 | Стандартная комплектация XV 5.7"
Автоматизация | 20100 | 0000139830 | ACCESSORIES-TP-57-EST-1 | 73.5 | 86.73 | 1 | D | 0.069 | 0.56 | Аксессуары для инфракрасной 5,7" сенсорной панели (нержавеющая сталь ) | http://datasheet.moeller.net/datasheet.php?model=139830&locale=ru_RU
Автоматизация | 20100 | 0000139833 | ACCESSORIES-TP-10-4HL-1 | 38.74 | 45.7132 | 1 | D | 0.076 | 0.56 | Стандартная комплектация XV 10 "/ 12"
Автоматизация | 20100 | 0000139834 | ACCESSORIES-TP-12-4HL-1 | 38.74 | 45.7132 | 1 | D | 0.076 | 0.56 | Стандартная комплектация XV 10 "/ 12"
Автоматизация | 20100 | 0000139837 | ACCESSORIES-TP-57-KG-1 | 11.93 | 14.0774 | 1 | D | 0.06 | 0.56 | Принадлежности для панелей XV100/200 | http://datasheet.moeller.net/datasheet.php?model=139837&locale=ru_RU
Автоматизация | 20100 | 0000139838 | ACCESSORIES-TPC-12/15-IR-1 | 39.41 | 46.5038 | 1 | D | 0.035 | 0.56 | Стандартная комплектация XP300/600/800 12"/ 15"
Автоматизация | 20100 | 0000139839 | ACCESSORIES-TPC-19-IR-1 | 39.41 | 46.5038 | 1 | D | 0.035 | 0.56 | Стандартная комплектация XP600/800 19 "
Автоматизация | 20100 | 0000139842 | ACCESSORIES-DVI-FLANSCH | 105.34 | 124.3012 | 1 | D | 0.12 | 0.56 | Стандартные принадлежности для XP DVI
Автоматизация | 20100 | 0000139847 | COM-MPB2-TP | 591.37 | 697.8166 | 1 | B | 0.162 | 0.3132 | Коммуникационный модуль , Multi-Protocol MPI для панелей XV- 4 ... | http://datasheet.moeller.net/datasheet.php?model=139847&locale=ru_RU
Автоматизация | 20100 | 0000139849 | COM-PDP-TP | 591.37 | 697.8166 | 1 | B | 0.166 | 0.3132 | коммуникационный модуль , Profibus DP для XV- 4 ... | http://datasheet.moeller.net/datasheet.php?model=139849&locale=ru_RU
Автоматизация | 20100 | 0000139850 | COM-MPB1-TP | 492.8 | 581.504 | 1 | B | 0.158 | 0.3132 | коммуникационный модуль, Multi-Protocol для XV- 4 ... | http://datasheet.moeller.net/datasheet.php?model=139850&locale=ru_RU
Автоматизация | 20100 | 0000139851 | COM-IBS-TP | 1013.01 | 1195.3518 | 1 | D | 0.14 | 0.56 | COM-модуль IBS-TP Interbus
Автоматизация | 20100 | 0000139852 | COM-EIB2-TP | 591.37 | 697.8166 | 1 | D | 0.156 | 0.3132 | коммуникационный модуль , EIB-bus для XV- 4 ... | http://datasheet.moeller.net/datasheet.php?model=139852&locale=ru_RU
Автоматизация | 20100 | 0000139853 | COM-DPM-MC2 | 1616.37 | 1907.3166 | 1 | B | 0.14 | 0.3132 | коммуникационный модуль , Profibus DP мастер для XV- 4 ... | http://datasheet.moeller.net/datasheet.php?model=139853&locale=ru_RU
Автоматизация | 20100 | 0000139866 | XVH-330-57BAS-1-10 | 1446.02 | 1706.3036 | 1 | D | 1.904 | 1.9843 | панель оператора , 24VDC ,5.7", STN, цветная , Ethernet | http://datasheet.moeller.net/datasheet.php?model=139866&locale=ru_RU
Автоматизация | 20100 | 0000139867 | XVH-330-57CAN-1-10 | 1616.72 | 1907.7296 | 1 | D | 2 | 1.9843 | панель оператора , 24VDC ,5.7", STN, цветная , Ethernet, CAN | http://datasheet.moeller.net/datasheet.php?model=139867&locale=ru_RU
Автоматизация | 20100 | 0000139868 | XVH-330-57MPI-1-10 | 1575.79 | 1859.4322 | 1 | D | 1.925 | 1.9843 | панель оператора , 24VDC ,5.7", STN, цветная , Ethernet, Profibus | http://datasheet.moeller.net/datasheet.php?model=139868&locale=ru_RU
Автоматизация | 20100 | 0000139869 | XVH-340-57BAS-1-10 | 1575.79 | 1859.4322 | 1 | D | 2.1 | 1.9843 | Панель оператора , инфракрасный дисплей , 24VDC ,5.7", STN, цветная , Ethernet | http://datasheet.moeller.net/datasheet.php?model=139869&locale=ru_RU
Автоматизация | 20100 | 0000139870 | XVH-340-57CAN-1-10 | 1749.87 | 2064.8466 | 1 | D | 2.127 | 1.9843 | Панель оператора , инфракрасный дисплей , 24VDC ,5.7", STN, цветная , Ethernet, CAN | http://datasheet.moeller.net/datasheet.php?model=139870&locale=ru_RU
Автоматизация | 20100 | 0000139871 | XVH-340-57MPI-1-10 | 1705.56 | 2012.5608 | 1 | D | 2.078 | 1.9843 | Панель оператора , инфракрасный дисплей , 24VDC ,5.7", STN, цветная , Ethernet, Profibus | http://datasheet.moeller.net/datasheet.php?model=139871&locale=ru_RU
Автоматизация | 20100 | 0000139872 | XVH-340-57CAN-1-50 | 2261.72 | 2668.8296 | 1 | D | 2 | 1.9843 | Панель оператора , инфракрасный дисплей , 24VDC ,5.7", STN, цветная , Ethernet , CAN, нержавеющая сталь | http://datasheet.moeller.net/datasheet.php?model=139872&locale=ru_RU
Автоматизация | 20100 | 0000139873 | XVH-342-57SKS-1-10 | 2130.27 | 2513.7186 | 1 | D | 2.371 | 2.6788 | Панель оператора , инфракрасный дисплей , 24VDC ,5.7", STN, цветная , Ethernet , RS232, RS485 | http://datasheet.moeller.net/datasheet.php?model=139873&locale=ru_RU
Автоматизация | 20100 | 0000139878 | MC2-442-57CQB-1-50 | 3003.27 | 3543.8586 | 1 | D | 2 | 13.34 | Панель оператора 5.7" STN, цветная, Инфракрасный дисплей , нержавеющая сталь, Ethernet , CAN
Автоматизация | 20100 | 0000139883 | MC2-440-10TVB-1-30 | 4634.67 | 5468.9106 | 1 | D | 5.5 | 41.6 | Панель оператора 10.4 "TFT цветная, инфракрасный дисплей-порт, пластиковый, Ethernet , CAN
Автоматизация | 20100 | 0000139890 | XV-432-57CQB-1-10 | 2259.61 | 2666.3398 | 1 | D | 2.094 | 2.6788 | Панель оператора , 24VDC ,5.7", STN, цветная , Ethernet, RS232 , CAN, (PLC) | http://datasheet.moeller.net/datasheet.php?model=139890&locale=ru_RU
Автоматизация | 20100 | 0000139892 | XV-442-57CQB-1-10 | 2392.75 | 2823.445 | 1 | B | 2.329 | 2.6788 | Панель оператора, 24VDC, 5.7" STN, цветная, Ethernet, RS232 , CAN, (PLC) | http://datasheet.moeller.net/datasheet.php?model=139892&locale=ru_RU
Автоматизация | 20100 | 0000139894 | XV-442-57CQB-1-20 | 2332.17 | 2751.9606 | 1 | D | 2 | 3.0294 | Панель оператора, 24VDC, 5.7" STN, цветная, Ethernet, RS232 , CAN, (PLC) , нержавеющая сталь
Автоматизация | 20100 | 0000139896 | XV-442-57CQB-1-50 | 2854.95 | 3368.841 | 1 | D | 2 | 2.6788 | Панель оператора, 24VDC, 5.7" STN, цветная, Ethernet, RS232 , CAN, (PLC) , 4 отверстия | http://datasheet.moeller.net/datasheet.php?model=139896&locale=ru_RU
Автоматизация | 20100 | 0000139897 | XV-460-57TQB-1-10 | 2332.17 | 2751.9606 | 1 | B | 2.16 | 2.6788 | Панель оператора, инфракрасный дисплей , 24VDC , 5,7" , TFT, цветная , Ethernet, RS232 , CAN, (PLC) | http://datasheet.moeller.net/datasheet.php?model=139897&locale=ru_RU
Автоматизация | 20100 | 0000139898 | XV-460-57TQB-1-50 | 2854.95 | 3368.841 | 1 | D | 2.54 | 2.6788 | Панель оператора, инфракрасный дисплей , 24VDC , 5,7" , TFT, цветная , Ethernet, RS232 , CAN, (PLC) , нержавеющая сталь | http://datasheet.moeller.net/datasheet.php?model=139898&locale=ru_RU
Автоматизация | 20100 | 0000139899 | XV-450-57TQB-1-10 | 2202.4 | 2598.832 | 1 | D | 1.93 | 2.6788 | панель оператора , 24VDC , 5,7" , TFT, цветная , Ethernet, RS232 , CAN, (PLC) | http://datasheet.moeller.net/datasheet.php?model=139899&locale=ru_RU
Автоматизация | 20100 | 0000139900 | XV-460-84TVB-1-10 | 3485.27 | 4112.6186 | 1 | D | 3.48 | 5.434 | Панель оператора, инфракрасный дисплей , 24VDC , 8,4 ", TFT, цветная , Ethernet, RS232 , CAN, (PLC) | http://datasheet.moeller.net/datasheet.php?model=139900&locale=ru_RU
Автоматизация | 20100 | 0000139902 | XV-430-10TVB-1-10 | 4561.06 | 5382.0508 | 1 | D | 5.35 | 8.3421 | панель оператора , 24 В, 10,4" TFT, цветная , Ethernet, RS232 , CAN, (PLC) | http://datasheet.moeller.net/datasheet.php?model=139902&locale=ru_RU
Автоматизация | 20100 | 0000139904 | XV-440-10TVB-1-10 | 4827.34 | 5696.2612 | 1 | B | 5.643 | 8.3421 | Панель оператора, инфракрасный дисплей , 24VDC , 10,4" TFT, цветная , Ethernet, RS232 , CAN, (PLC) | http://datasheet.moeller.net/datasheet.php?model=139904&locale=ru_RU
Автоматизация | 20100 | 0000139906 | XV-440-10TVB-1-20 | 4705.12 | 5552.0416 | 1 | B | 5.5 | 8.5876 | Панель оператора, инфракрасный дисплей , 24VDC , 10,4" TFT, цветная , Ethernet, RS232 , CAN, (PLC) , 4 отверстия | http://datasheet.moeller.net/datasheet.php?model=139906&locale=ru_RU
Автоматизация | 20100 | 0000139908 | XV-440-10TVB-1-50 | 5468.9 | 6453.302 | 1 | D | 5.5 | 8.3421 | Панель оператора, инфракрасный дисплей , 24VDC , 10,4" TFT, цветная , Ethernet, RS232 , CAN, (PLC) , нержавеющая сталь | http://datasheet.moeller.net/datasheet.php?model=139908&locale=ru_RU
Автоматизация | 20100 | 0000139909 | XV-430-12TSB-1-10 | 4941.46 | 5830.9228 | 1 | D | 5.66 | 9.3669 | панель оператора , 24 В, 12,1 дюйма, TFT, цветная , Ethernet, RS232 , CAN, (PLC) | http://datasheet.moeller.net/datasheet.php?model=139909&locale=ru_RU
Автоматизация | 20100 | 0000139911 | XV-440-12TSB-1-10 | 5207.73 | 6145.1214 | 1 | B | 5.972 | 9.3669 | Панель оператора, инфракрасный дисплей , 24VDC , 12,1 дюйма, TFT, цветная , Ethernet, RS232 , CAN, (PLC) | http://datasheet.moeller.net/datasheet.php?model=139911&locale=ru_RU
Автоматизация | 20100 | 0000139913 | XV-440-12TSB-1-20 | 5075.89 | 5989.5502 | 1 | D | 6 | 10.602 | Панель оператора, инфракрасный дисплей , 24VDC , 12,1 дюйма, TFT, цветная , Ethernet, RS232 , CAN, (PLC) , 4 отверстия | http://datasheet.moeller.net/datasheet.php?model=139913&locale=ru_RU
Автоматизация | 20100 | 0000139915 | XV-440-12TSB-1-50 | 6006.53 | 7087.7054 | 1 | D | 6 | 9.3669 | Панель оператора, инфракрасный дисплей , 24VDC , 12,1 дюйма, TFT, цветная , Ethernet, RS232 , CAN, (PLC) , нержавеющая сталь | http://datasheet.moeller.net/datasheet.php?model=139915&locale=ru_RU
Автоматизация | 20100 | 0000139916 | XV-460-15TXB-1-10 | 5446.66 | 6427.0588 | 1 | B | 8.14 | 14.0346 | Панель оператора, инфракрасный дисплей , 24VDC , 15" , TFT, цветная , Ethernet, RS232 , CAN, (PLC) | http://datasheet.moeller.net/datasheet.php?model=139916&locale=ru_RU
Автоматизация | 20100 | 0000139917 | XV-460-15TXB-1-20 | 5708.06 | 6735.5108 | 1 | D | 8.14 | 15.939 | Панель оператора, инфракрасный дисплей , 24VDC , 15" , TFT, цветная , Ethernet, RS232 , CAN, (PLC) , 4 отверстия | http://datasheet.moeller.net/datasheet.php?model=139917&locale=ru_RU
Автоматизация | 20100 | 0000139918 | XV-460-15TXB-1-50 | 6614.59 | 7805.2162 | 1 | D | 11 | 14.0346 | Панель оператора, инфракрасный дисплей , 24VDC , 15" , TFT, цветная , Ethernet, RS232 , CAN, (PLC) , нержавеющая сталь | http://datasheet.moeller.net/datasheet.php?model=139918&locale=ru_RU
Автоматизация | 20100 | 0000139967 | XVS-430-57MPI-1-10 | 1612.87 | 1903.1866 | 1 | D | 1.938 | 1.9843 | панель оператора , 24VDC ,5.7", STN, цветная , Ethernet, RS232 , Profibus, (PLC) | http://datasheet.moeller.net/datasheet.php?model=139967&locale=ru_RU
Автоматизация | 20100 | 0000139968 | XVS-440-57MPI-1-10 | 1705.56 | 2012.5608 | 1 | B | 2.15 | 1.9843 | Панель оператора, 24VDC, 5.7" STN, цветная, Ethernet, RS232 , Profibus, (PLC) | http://datasheet.moeller.net/datasheet.php?model=139968&locale=ru_RU
Автоматизация | 20100 | 0000139969 | XVS-450-57MPI-1-10 | 1612.87 | 1903.1866 | 1 | D | 1.86 | 1.9843 | панель оператора , 24VDC , 5,7" , TFT, цветная , Ethernet, RS232 , Profibus, (PLC) | http://datasheet.moeller.net/datasheet.php?model=139969&locale=ru_RU
Автоматизация | 20100 | 0000139970 | XVS-460-57MPI-1-10 | 1705.56 | 2012.5608 | 1 | B | 2.09 | 1.9843 | Панель оператора, инфракрасный дисплей , 24VDC , 5,7" , TFT, цветная , Ethernet, RS232 , Profibus, (PLC) | http://datasheet.moeller.net/datasheet.php?model=139970&locale=ru_RU
Автоматизация | 20100 | 0000139971 | XVS-460-84MPI-1-10 | 3114.5 | 3675.11 | 1 | B | 3.48 | 4.29 | Панель оператора, инфракрасный дисплей , 24VDC , 8,4 ", TFT, цветная , Ethernet, RS232 , Profibus, (PLC) | http://datasheet.moeller.net/datasheet.php?model=139971&locale=ru_RU
Автоматизация | 20100 | 0000139972 | XVS-430-10MPI-1-10 | 3744.81 | 4418.8758 | 1 | D | 4.896 | 8.3421 | панель оператора , 24 В, 10,4" TFT, цветная , Ethernet, RS232 , Profibus, (PLC) | http://datasheet.moeller.net/datasheet.php?model=139972&locale=ru_RU
Автоматизация | 20100 | 0000139973 | XVS-440-10MPI-1-10 | 3930.2 | 4637.636 | 1 | B | 5.6 | 8.3421 | Панель оператора, инфракрасный дисплей , 24VDC , 10,4" TFT, цветная , Ethernet, RS232 , Profibus, (PLC) | http://datasheet.moeller.net/datasheet.php?model=139973&locale=ru_RU
Автоматизация | 20100 | 0000139974 | XVS-430-12MPI-1-10 | 4208.28 | 4965.7704 | 1 | B | 5.221 | 6.7482 | панель оператора , 24 В, 12,1 ", TFT, цветная , Ethernet, RS232 , Profibus, (PLC) | http://datasheet.moeller.net/datasheet.php?model=139974&locale=ru_RU
Автоматизация | 20100 | 0000139975 | XVS-440-12MPI-1-10 | 4393.66 | 5184.5188 | 1 | B | 5.546 | 6.7482 | Панель оператора, инфракрасный дисплей , 24VDC , 12,1 ", TFT, цветная , Ethernet, RS232 , Profibus, (PLC) | http://datasheet.moeller.net/datasheet.php?model=139975&locale=ru_RU
Автоматизация | 20100 | 0000139976 | XVS-460-15MPI-1-10 | 4766.29 | 5624.2222 | 1 | B | 7.68 | 10.3488 | Панель оператора, инфракрасный дисплей , 24VDC , 15" , TFT, цветная , Ethernet, RS232 , Profibus, (PLC) | http://datasheet.moeller.net/datasheet.php?model=139976&locale=ru_RU
Автоматизация | 20100 | 0000139996 | XVM-430-65TVB-1-11 | 4576.74 | 5400.5532 | 1 | D | 1.7 | 3.3869 | Панель , мобильный, 24VDC, 6,5 дюйма, TFT цветной , Ethernet, RS232 , аварийная кнопка | http://datasheet.moeller.net/datasheet.php?model=139996&locale=ru_RU
Автоматизация | 20100 | 0000139997 | XVM-410-65TVB-1-11 | 4924.33 | 5810.7094 | 1 | D | 1.7 | 3.3869 | Панель , мобильный, 24VDC, 6,5 дюйма, TFT цветной , Ethernet, RS232 , ключи | http://datasheet.moeller.net/datasheet.php?model=139997&locale=ru_RU
Автоматизация | 20100 | 0000139998 | XVM-450-65TVB-1-11 | 4924.33 | 5810.7094 | 1 | D | 1.7 | 3.3869 | Панель , мобильный, 24VDC, 6,5 дюйма, TFT цветной , Ethernet, RS232 , аварийная кнопка , ключи | http://datasheet.moeller.net/datasheet.php?model=139998&locale=ru_RU
Автоматизация | 20100 | 0000139999 | KETOP-WB095 | 281.4 | 332.052 | 1 | D | 1.628 | 2.592 | Настенное крепление для мобильной панели XVM | http://datasheet.moeller.net/datasheet.php?model=139999&locale=ru_RU
Автоматизация | 20100 | 0000140000 | KETOP-TT050-MV1 | 595.89 | 703.1502 | 1 | D | 0.9 | 4 | Соединительный кабель для мобильной панели XVM , 5м | http://datasheet.moeller.net/datasheet.php?model=140000&locale=ru_RU
Автоматизация | 20100 | 0000140001 | KETOP-TT100-MV1 | 794.52 | 937.5336 | 1 | D | 1.42 | 4 | Соединительный кабель для мобильной XVM панели оператора , 10m | http://datasheet.moeller.net/datasheet.php?model=140001&locale=ru_RU
Автоматизация | 20100 | 0000140002 | KETOP-CB211 | 926.94 | 1093.7892 | 1 | D | 0.649 | 0.32 | Питание панели оператора , IP65 XVM | http://datasheet.moeller.net/datasheet.php?model=140002&locale=ru_RU
Автоматизация | 20100 | 0000140003 | JB001/ASET | 562.79 | 664.0922 | 1 | D | 0.288 | 0.32 | Питание мобильных панелей, XVM | http://datasheet.moeller.net/datasheet.php?model=140003&locale=ru_RU
Автоматизация | 20100 | 0000140004 | KETOP-BC001 | 281.4 | 332.052 | 1 | D | 0.135 | 0.999 | перемычка для мобильной панели оператора, XVM-430/450- ... | http://datasheet.moeller.net/datasheet.php?model=140004&locale=ru_RU
Автоматизация | 20100 | 0000140005 | KETOP-TT150-MV1 | 993.15 | 1171.917 | 1 | D | 2.9 | 4 | Соединительный кабель для мобильной панели XVM , 15м | http://datasheet.moeller.net/datasheet.php?model=140005&locale=ru_RU
Автоматизация | 20100 | 0000140006 | KETOP-EKY001 | 182.08 | 214.8544 | 1 | D | 1 | 0.048 | Запасной ключ для мобильных панели оператора XVM-410/450- ... | http://datasheet.moeller.net/datasheet.php?model=140006&locale=ru_RU
Автоматизация | 20100 | 0000140007 | XV-102-B0-35TQR-10 | 488.04 | 575.8872 | 1 | B | 0.421 | 0.408 | панель оператора , 24VDC , 3,5" , TFT, цветная , Ethernet (PLC) | http://datasheet.moeller.net/datasheet.php?model=140007&locale=ru_RU
Автоматизация | 20100 | 0000140008 | XV-102-B2-35TQR-10 | 588.15 | 694.017 | 1 | D | 0.421 | 0.408 | панель оператора , 24VDC , 3,5" , TFT, цветная , Ethernet , Profibus, (PLC) | http://datasheet.moeller.net/datasheet.php?model=140008&locale=ru_RU
Автоматизация | 20100 | 0000140009 | XV-102-B3-35TQR-10 | 525.58 | 620.1844 | 1 | D | 0.421 | 0.408 | панель оператора , 24VDC , 3,5" , TFT, цветная , Ethernet , RS232, (PLC) | http://datasheet.moeller.net/datasheet.php?model=140009&locale=ru_RU
Автоматизация | 20100 | 0000140010 | XV-102-B4-35TQR-10 | 525.58 | 620.1844 | 1 | D | 0.421 | 0.408 | панель оператора , 24VDC , 3,5" , TFT, цветная , Ethernet , RS485, (PLC) | http://datasheet.moeller.net/datasheet.php?model=140010&locale=ru_RU
Автоматизация | 20100 | 0000140011 | XV-102-B5-35TQR-10 | 588.15 | 694.017 | 1 | B | 0.421 | 0.408 | панель оператора , 24VDC , 3,5" , TFT, цветная , Ethernet, RS232 , CAN, (PLC) | http://datasheet.moeller.net/datasheet.php?model=140011&locale=ru_RU
Автоматизация | 20100 | 0000140012 | XV-102-B0-35MQR-10-PLC | 538.09 | 634.9462 | 1 | B | 0.421 | 0.408 | панель оператора , 24VDC , 3,5" , TFT, монохромная , Ethernet, PLC | http://datasheet.moeller.net/datasheet.php?model=140012&locale=ru_RU
Автоматизация | 20100 | 0000140013 | XV-102-B3-35MQR-10-PLC | 575.63 | 679.2434 | 1 | D | 0.421 | 0.408 | панель оператора , 24VDC , 3,5" , TFT, монохромная , Ethernet , RS232, PLC | http://datasheet.moeller.net/datasheet.php?model=140013&locale=ru_RU
Автоматизация | 20100 | 0000140014 | XV-102-B4-35MQR-10-PLC | 575.63 | 679.2434 | 1 | D | 0.421 | 0.408 | панель оператора , 24VDC , 3,5" , TFT, монохромная , Ethernet , RS485, PLC | http://datasheet.moeller.net/datasheet.php?model=140014&locale=ru_RU
Автоматизация | 20100 | 0000140015 | XV-102-B5-35MQR-10-PLC | 638.21 | 753.0878 | 1 | B | 0.421 | 0.408 | панель оператора , 24VDC , 3,5" , TFT, монохромная , Ethernet, RS232 , CAN, PLC | http://datasheet.moeller.net/datasheet.php?model=140015&locale=ru_RU
Автоматизация | 20100 | 0000140016 | XV-102-B6-35MQR-10-PLC | 638.21 | 753.0878 | 1 | D | 0.421 | 0.408 | панель оператора , 24VDC , 3,5" , TFT, монохромная , Ethernet, RS485 , CAN, PLC | http://datasheet.moeller.net/datasheet.php?model=140016&locale=ru_RU
Автоматизация | 20100 | 0000140017 | XV-102-B8-35MQR-10-PLC | 675.74 | 797.3732 | 1 | D | 0.421 | 0.408 | панель оператора , 24VDC , 3,5" , TFT, монохромная , Ethernet, RS485 , Profibus, PLC | http://datasheet.moeller.net/datasheet.php?model=140017&locale=ru_RU
Автоматизация | 20100 | 0000140018 | XV-102-B0-35TQR-10-PLC | 588.15 | 694.017 | 1 | D | 0.421 | 0.408 | панель оператора , 24VDC , 3,5" , TFT, цветная , Ethernet, PLC | http://datasheet.moeller.net/datasheet.php?model=140018&locale=ru_RU
Автоматизация | 20100 | 0000140019 | XV-102-B3-35TQR-10-PLC | 625.69 | 738.3142 | 1 | D | 0.421 | 0.408 | панель оператора , 24VDC , 3,5" , TFT, цветная , Ethernet , RS232, PLC | http://datasheet.moeller.net/datasheet.php?model=140019&locale=ru_RU
Автоматизация | 20100 | 0000140020 | XV-102-B4-35TQR-10-PLC | 625.69 | 738.3142 | 1 | B | 0.421 | 0.408 | панель оператора , 24VDC , 3,5" , TFT, цветная , Ethernet , RS485, PLC | http://datasheet.moeller.net/datasheet.php?model=140020&locale=ru_RU
Автоматизация | 20100 | 0000140021 | XV-102-B5-35TQR-10-PLC | 688.25 | 812.135 | 1 | B | 0.421 | 0.408 | панель оператора , 24VDC , 3,5" , TFT, цветная , Ethernet, RS232 , CAN, PLC | http://datasheet.moeller.net/datasheet.php?model=140021&locale=ru_RU
Автоматизация | 20100 | 0000140022 | XV-102-B6-35TQR-10-PLC | 688.25 | 812.135 | 1 | B | 0.421 | 0.408 | панель оператора , 24VDC , 3,5" , TFT, цветная , Ethernet, RS485 , CAN, PLC | http://datasheet.moeller.net/datasheet.php?model=140022&locale=ru_RU
Автоматизация | 20100 | 0000140023 | XV-102-B8-35TQR-10-PLC | 725.8 | 856.444 | 1 | B | 0.421 | 0.408 | панель оператора , 24VDC , 3,5" , TFT, цветная , Ethernet, RS485 , Profibus, PLC | http://datasheet.moeller.net/datasheet.php?model=140023&locale=ru_RU
Автоматизация | 20100 | 0000140024 | XP-702-C0-84TSI-10 | 4131.47 | 4875.1346 | 1 | D | 4.8 | 5.434 | Панельный компьютер , инфракрасный дисплей, 24VDC, 8,4 ", TFT, цветной , 2x Ethernet , 2xRS232 , 4xUSB , 1xPCI | http://datasheet.moeller.net/datasheet.php?model=140024&locale=ru_RU
Автоматизация | 20100 | 0000140025 | XP-702-C0-10TSI-10 | 4528.73 | 5343.9014 | 1 | D | 6.1 | 8.3421 | Панельный компьютер , 24VDC , 8,4 ", TFT, цветная , 2x Ethernet , 2xRS232 , 4xUSB , 1xPCI | http://datasheet.moeller.net/datasheet.php?model=140025&locale=ru_RU
Автоматизация | 20100 | 0000140026 | XP-702-C0-12TXI-10 | 4727.36 | 5578.2848 | 1 | D | 6.7 | 9.3669 | Панельный компьютер , 24VDC , 10,4" TFT, цветная , 2x Ethernet , 2xRS232 , 4xUSB , 1xPCI | http://datasheet.moeller.net/datasheet.php?model=140026&locale=ru_RU
Автоматизация | 20100 | 0000140027 | XP-702-C0-15TXI-10 | 5124.62 | 6047.0516 | 1 | D | 8.6 | 14.0346 | Панельный компьютер , 24VDC , 10,4" TFT, цветная , 2x Ethernet , 2xRS232 , 4xUSB , 1xPCI | http://datasheet.moeller.net/datasheet.php?model=140027&locale=ru_RU
Автоматизация | 20100 | 0000140028 | XP-702-C0-BOX-10 | 2502.72 | 2953.2096 | 1 | D | 2.9 | 2.52 | Box PC , 24VDC , DVI, 2x Ethernet , 2xRS232 , 4xUSB , 1xPCI , 1 ГГц | http://datasheet.moeller.net/datasheet.php?model=140028&locale=ru_RU
Автоматизация | 20100 | 0000140029 | XP-702-D0-84TSI-10 | 5124.62 | 6047.0516 | 1 | D | 5.2 | 5.434 | Панельный компьютер , инфракрасный дисплей, 24VDC, 12,1 ", TFT, цветная , 2x Ethernet , 2xRS232 , 4xUSB , 1xPCI | http://datasheet.moeller.net/datasheet.php?model=140029&locale=ru_RU
Автоматизация | 20100 | 0000140030 | XP-702-D0-10TSI-10 | 5521.87 | 6515.8066 | 1 | D | 6.1 | 8.3421 | Панельный компьютер , инфракрасный дисплей, 24VDC, 12,1 ", TFT, цветная , 2x Ethernet , 2xRS232 , 4xUSB , 1xPCI | http://datasheet.moeller.net/datasheet.php?model=140030&locale=ru_RU
Автоматизация | 20100 | 0000140033 | XP-702-D0-BOX-10 | 3495.86 | 4125.1148 | 1 | D | 3.3 | 2.52 | Box PC , 24VDC , DVI, 2x Ethernet , 2xRS232 , 4xUSB , 1xPCI , 1,8 ГГц | http://datasheet.moeller.net/datasheet.php?model=140033&locale=ru_RU
Автоматизация | 20100 | 0000140281 | XV-430-10TVB-1-10-PLC-SET | 5524.52 | 6518.9336 | 1 | D | 6.292 | 52.8255 | SET : Панель оператора 10.4 ", цветная, резистивный дисплей , CAN, CF , ОС, PLC
Автоматизация | 20100 | 0000140282 | XV-440-12TSB-1-10-PLC-SET | 6173.38 | 7284.5884 | 1 | D | 6.914 | 52.8255 | SET :Панель оператора 12" , цветная, резистивный дисплей , CAN, CF , ОС, PLC
Автоматизация | 20100 | 0000140283 | XV-440-12TSB-1-10-SET | 5524.52 | 6518.9336 | 1 | D | 6.904 | 52.8255 | SET :Панель оператора 12" , цветная, резистивный дисплей , CAN , CF, OS
Автоматизация | 20100 | 0000140361 | XT-BCB-TP-EPROM-DNET | 29.8 | 35.164 | 1 | D | 0.018 | 0.135 | EPROM для XT- BCB -TP карты DeviceNet
Автоматизация | 20100 | 0000140365 | XT-BCB-TP-EPROM-CANOPEN | 29.8 | 35.164 | 1 | D | 0.018 | 0.135 | EPROM для XT- BCB -TP карты CanOpen
Автоматизация | 20100 | 0000140367 | OS-FLASH-A1-L | 109.26 | 128.9268 | 1 | D | 0.022 | 0.0051411 | Компактные флэш-карты памяти для XP-601/801 | http://datasheet.moeller.net/datasheet.php?model=140367&locale=ru_RU
Автоматизация | 20100 | 0000140368 | OS-FLASH-A1-C | 92.47 | 109.1146 | 1 | B | 0.022 | 0.0051411 | Компактные флэш-карты памяти для XV200 , XVH300 , XV (S) 400 | http://datasheet.moeller.net/datasheet.php?model=140368&locale=ru_RU
Автоматизация | 20100 | 0000140369 | OS-FLASH-A2-S | 182.08 | 214.8544 | 1 | D | 0.022 | 0.054 | Флэш-карта 256 Мб eXP
Автоматизация | 20100 | 0000140372 | OS-FLASH-A3-X | 1158.67 | 1367.2306 | 1 | D | 0.022 | 0.0051411 | Компактные флэш-карты памяти для XP-601/801 | http://datasheet.moeller.net/datasheet.php?model=140372&locale=ru_RU
Автоматизация | 20100 | 0000140373 | OS-FLASH-A2Q-S | 182.08 | 214.8544 | 1 | D | 0.022 | 0.054 | Флэш-карта 256 Мб eXP
Автоматизация | 20100 | 0000140374 | OS-FLASH-A7-S | 377.4 | 445.332 | 1 | D | 0.022 | 0.054 | Флэш-карта 2GB
Автоматизация | 20100 | 0000140375 | OS-HDU-A4-S | 595.89 | 703.1502 | 1 | D | 0.32 | 0.17442 | Жесткий диск для XP700 | http://datasheet.moeller.net/datasheet.php?model=140375&locale=ru_RU
Автоматизация | 20100 | 0000140379 | SW-GALILEO | 1261.57 | 1488.6526 | 1 | B | 0.16 | 0.38475 | Программное обеспечение для визуализации, CD , Galileo для всех XV / XP устройств, работающих , многопользовательская лицензия | http://datasheet.moeller.net/datasheet.php?model=140379&locale=ru_RU
Автоматизация | 20100 | 0000140380 | SW-EPAM | 1483.11 | 1750.0698 | 1 | D | 0.16 | 0.07452 | Система визуализации , MS- Excel , для XV устройств , лицензии | http://datasheet.moeller.net/datasheet.php?model=140380&locale=ru_RU
Автоматизация | 20100 | 0000140384 | SW-DOMAIN-SERVER | 787.9 | 929.722 | 1 | D | 0.16 | 0.07452 | Домен соединения с сервером , для Галилея , лицензии | http://datasheet.moeller.net/datasheet.php?model=140384&locale=ru_RU
Автоматизация | 20100 | 0000140385 | LIC-GALILEO-OPEN-PC | 1390.41 | 1640.6838 | 1 | B | 0.01 | 0.07452 | Лицензия Galileo OPEN для ПК | http://datasheet.moeller.net/datasheet.php?model=140385&locale=ru_RU
Автоматизация | 20100 | 0000140386 | LIC-GALILEO-OPEN-CE | 926.94 | 1093.7892 | 1 | D | 0.01 | 0.07452 | Лицензия , Galileo open для Windows CE | http://datasheet.moeller.net/datasheet.php?model=140386&locale=ru_RU
Автоматизация | 20100 | 0000140387 | LIC-GALILEO-OPEN-XP | 347.61 | 410.1798 | 1 | D | 0.01 | 0.07452 | Лицензия , Galileo open для Windows XP | http://datasheet.moeller.net/datasheet.php?model=140387&locale=ru_RU
Автоматизация | 20100 | 0000140389 | LIC-PLC-MXP-SMALL | 370.68 | 437.4024 | 1 | B | 0.01 | 0.07452 | Лицензия , PLC SMALL, для XV- 2 ... 57MPN ... и XV (S) 400 ( 5.7z и 8.4z ) | http://datasheet.moeller.net/datasheet.php?model=140389&locale=ru_RU
Автоматизация | 20100 | 0000140390 | LIC-PLC-MXP-MEDIUM | 515.72 | 608.5496 | 1 | B | 0.01 | 0.07452 | Лицензия , PLC MEDIUM, XV (S) 400 ( 10z , 12z , 15z ) | http://datasheet.moeller.net/datasheet.php?model=140390&locale=ru_RU
Автоматизация | 20100 | 0000140391 | LIC-OPT-1ST-LEVEL | 161.17 | 190.1806 | 1 | A | 0.01 | 0.07452 | Лицензия , коммуникация 40 баллов за XV | http://datasheet.moeller.net/datasheet.php?model=140391&locale=ru_RU
Автоматизация | 20100 | 0000140392 | LIC-OPT-2ND-LEVEL | 322.33 | 380.3494 | 1 | B | 0.01 | 0.07452 | Лицензия , коммуникация 80 баллов за XV | http://datasheet.moeller.net/datasheet.php?model=140392&locale=ru_RU
Автоматизация | 20100 | 0000140393 | LIC-OPT-3RD-LEVEL | 648.86 | 765.6548 | 1 | D | 0.01 | 0.07452 | Лицензия , коммуникация 160 баллов , для XV | http://datasheet.moeller.net/datasheet.php?model=140393&locale=ru_RU
Автоматизация | 20100 | 0000140394 | LIC-OPT-ABOPC | 869 | 1025.42 | 1 | D | 0.01 | 0.0736 | Лицензия АВ уровня
Автоматизация | 20100 | 0000140395 | LIC-WIN-EPAM-XP | 1112.33 | 1312.5494 | 1 | D | 0.01 | 0.0736 | Лицензия EPAM
Автоматизация | 20100 | 0000140406 | LIC-OS-CE50-C | 64.48 | 76.0864 | 1 | B | 0.01 | 0.07452 | Лицензия на Windows CE 5.0 XV200 , XVH300 , XV (S) 400 | http://datasheet.moeller.net/datasheet.php?model=140406&locale=ru_RU
Автоматизация | 20100 | 0000140407 | LIC-OS-CE42 | 115.88 | 136.7384 | 1 | D | 0.01 | 0.0736 | Лицензия Windows CE 4.2
Автоматизация | 20100 | 0000140408 | LIC-OS-CE50-PP | 115.88 | 136.7384 | 1 | B | 0.017 | 0.07452 | Лицензия , Windows CE 5.0 Professional Plus , для XV200 , XVH300 , XV (S) 400 | http://datasheet.moeller.net/datasheet.php?model=140408&locale=ru_RU
Автоматизация | 20100 | 0000140412 | LIC-OS-EXP-S | 446.92 | 527.3656 | 1 | D | 0.01 | 0.07452 | Лицензия , Windows XP Embedded для XP700
Автоматизация | 20100 | 0000141759 | XV-102-A0-35MQR-10 | 513.66 | 606.1188 | 1 | D | 0.421 | 0.408 | панель оператора , 24VDC , 3,5" , TFT, монохромная , Ethernet | http://datasheet.moeller.net/datasheet.php?model=141759&locale=ru_RU
Автоматизация | 20100 | 0000141820 | XV-102-A2-35MQR-10 | 642.08 | 757.6544 | 1 | D | 0.421 | 0.408 | панель оператора , 24VDC , 3,5" , TFT, монохромная , Ethernet, Profibus | http://datasheet.moeller.net/datasheet.php?model=141820&locale=ru_RU
Автоматизация | 20100 | 0000141821 | XV-102-A3-35MQR-10 | 561.82 | 662.9476 | 1 | D | 0.421 | 0.408 | панель оператора , 24VDC , 3,5" , TFT, монохромная , Ethernet, RS232 | http://datasheet.moeller.net/datasheet.php?model=141821&locale=ru_RU
Автоматизация | 20100 | 0000141822 | XV-102-A4-35MQR-10 | 561.82 | 662.9476 | 1 | D | 0.421 | 0.408 | панель оператора , 24VDC , 3,5" , TFT, монохромная , Ethernet, RS485 | http://datasheet.moeller.net/datasheet.php?model=141822&locale=ru_RU
Автоматизация | 20100 | 0000141823 | XV-102-A5-35MQR-10 | 606.41 | 715.5638 | 1 | D | 0.421 | 0.408 | панель оператора , 24VDC , 3,5" , TFT, монохромная , Ethernet , RS232, CAN | http://datasheet.moeller.net/datasheet.php?model=141823&locale=ru_RU
Автоматизация | 20100 | 0000142530 | XV-102-D0-57TVR-10 | 866.8 | 1022.824 | 1 | B | 0.72 | 0.8619 | панель оператора , 24VDC , 5,7" , TFT, цветная , Ethernet , RS232, (PLC) | http://datasheet.moeller.net/datasheet.php?model=142530&locale=ru_RU
Автоматизация | 20100 | 0000142531 | XV-102-D6-57TVR-10 | 995.22 | 1174.3596 | 1 | B | 0.72 | 0.8619 | панель оператора , 24VDC , 5,7" , TFT, цветная , Ethernet , RS232, RS485 , CAN, (PLC) | http://datasheet.moeller.net/datasheet.php?model=142531&locale=ru_RU
Автоматизация | 20100 | 0000142532 | XV-102-D8-57TVR-10 | 1043.37 | 1231.1766 | 1 | B | 0.72 | 0.8619 | панель оператора , 24VDC , 5,7" , TFT, цветная , Ethernet , RS232, RS485 , Profibus, (PLC) | http://datasheet.moeller.net/datasheet.php?model=142532&locale=ru_RU
Автоматизация | 20100 | 0000142533 | XV-102-D6-57TVRC-10 | 1123.63 | 1325.8834 | 1 | B | 0.72 | 0.8619 | панель оператора , 24VDC , 5,7" , TFT, цветная , Ethernet , RS232, RS485 , CAN, PLC | http://datasheet.moeller.net/datasheet.php?model=142533&locale=ru_RU
Автоматизация | 20100 | 0000142534 | XV-102-D8-57TVRC-10 | 1171.78 | 1382.7004 | 1 | B | 0.72 | 0.8619 | панель оператора , 24VDC , 5,7" , TFT, цветная , Ethernet , RS232, RS485 , Profibus, PLC | http://datasheet.moeller.net/datasheet.php?model=142534&locale=ru_RU
Автоматизация | 20100 | 0000142535 | XV-102-D0-70TWR-10 | 1059.42 | 1250.1156 | 1 | B | 0.83 | 1.0773 | панель оператора , 24VDC , 7" , TFT, цветная , Ethernet , RS232, (PLC) | http://datasheet.moeller.net/datasheet.php?model=142535&locale=ru_RU
Автоматизация | 20100 | 0000142536 | XV-102-D6-70TWR-10 | 1187.84 | 1401.6512 | 1 | B | 0.83 | 1.0773 | панель оператора , 24VDC , 7" , TFT, цветная , Ethernet , RS232, RS485 , CAN, (PLC) | http://datasheet.moeller.net/datasheet.php?model=142536&locale=ru_RU
Автоматизация | 20100 | 0000142537 | XV-102-D8-70TWR-10 | 1235.99 | 1458.4682 | 1 | B | 0.83 | 1.0773 | панель оператора , 24VDC , 7" , TFT, цветная , Ethernet , RS232, RS485 , Profibus, (PLC) | http://datasheet.moeller.net/datasheet.php?model=142537&locale=ru_RU
Автоматизация | 20100 | 0000142538 | XV-102-D6-70TWRC-10 | 1316.25 | 1553.175 | 1 | B | 0.83 | 1.0773 | панель оператора , 24VDC , 7" , TFT, цветная , Ethernet , RS232, RS485 , CAN, PLC | http://datasheet.moeller.net/datasheet.php?model=142538&locale=ru_RU
Автоматизация | 20100 | 0000142539 | XV-102-D8-70TWRC-10 | 1364.41 | 1610.0038 | 1 | B | 0.83 | 1.0773 | панель оператора , 24VDC , 7" , TFT, цветная , Ethernet , RS232, RS485 , Profibus, PLC | http://datasheet.moeller.net/datasheet.php?model=142539&locale=ru_RU
Автоматизация | 20100 | 0000142581 | LIC-PLC-MXP-COMPACT | 338.41 | 399.3238 | 1 | B | 1 | 0.07452 | Лицензия, PLC COMPACT для XV- 1 и XV -B ... 1 ... -D ... | http://datasheet.moeller.net/datasheet.php?model=142581&locale=ru_RU
Автоматизация | 20100 | 0000142582 | SW-XSOFT-CODESYS-2-S | 440.33 | 519.5894 | 1 | B | 0.16 | 0.38475 | Программное обеспечение для программирования ПЛК ,CoDeSyS , лицензия на одного пользователя , CD | http://datasheet.moeller.net/datasheet.php?model=142582&locale=ru_RU
Автоматизация | 20100 | 0000142583 | SW-XSOFT-CODESYS-2-M | 1131.73 | 1335.4414 | 1 | D | 0.16 | 0.38475 | Программное обеспечение для программирования ПЛК ,CoDeSyS многопользовательская лицензия , CD | http://datasheet.moeller.net/datasheet.php?model=142583&locale=ru_RU
Автоматизация | 20100 | 0000150525 | XV-152-D0-57TVR-10 | 1177.13 | 1389.0134 | 1 | D | 1.62 | 1.7363 | панель оператора , 24VDC , 5,7" , TFT, цветная , Ethernet , RS232, (PLC) | http://datasheet.moeller.net/datasheet.php?model=150525&locale=ru_RU
Автоматизация | 20100 | 0000150526 | XV-152-D4-57TVR-10 | 1230.64 | 1452.1552 | 1 | D | 1.62 | 1.7363 | панель оператора , 24VDC , 5,7" , TFT, цветная , Ethernet, RS232, RS485, (PLC) | http://datasheet.moeller.net/datasheet.php?model=150526&locale=ru_RU
Автоматизация | 20100 | 0000150527 | XV-152-D6-57TVR-10 | 1319.82 | 1557.3876 | 1 | D | 1.62 | 1.7363 | панель оператора , 24VDC , 5,7" , TFT, цветная , Ethernet , RS232, RS485 , CAN, (PLC) | http://datasheet.moeller.net/datasheet.php?model=150527&locale=ru_RU
Автоматизация | 20100 | 0000150528 | XV-152-D8-57TVR-10 | 1373.32 | 1620.5176 | 1 | D | 1.62 | 1.7363 | панель оператора , 24VDC , 5,7" , TFT, цветная , Ethernet , RS232, RS485 , Profibus, (PLC) | http://datasheet.moeller.net/datasheet.php?model=150528&locale=ru_RU
Автоматизация | 20100 | 0000150529 | XV-152-D6-57TVRC-10 | 1462.5 | 1725.75 | 1 | B | 1.62 | 1.7363 | панель оператора , 24VDC , 5,7" , TFT, цветная , Ethernet , RS232, RS485 , CAN, PLC | http://datasheet.moeller.net/datasheet.php?model=150529&locale=ru_RU
Автоматизация | 20100 | 0000150600 | XV-152-D8-57TVRC-10 | 1516.01 | 1788.8918 | 1 | D | 1.62 | 1.7363 | панель оператора , 24VDC , 5,7" , TFT, цветная , Ethernet , RS232, RS485 , Profibus, PLC | http://datasheet.moeller.net/datasheet.php?model=150600&locale=ru_RU
Автоматизация | 20100 | 0000150601 | XV-152-D0-84TVR-10 | 2193.74 | 2588.6132 | 1 | D | 2.58 | 3.003 | панель оператора , 24VDC , 8,4 ", TFT, цветная , Ethernet , RS232, (PLC) | http://datasheet.moeller.net/datasheet.php?model=150601&locale=ru_RU
Автоматизация | 20100 | 0000150602 | XV-152-D4-84TVR-10 | 2247.25 | 2651.755 | 1 | D | 2.58 | 3.003 | панель оператора , 24VDC , 8,4 ", TFT, цветная , Ethernet, RS232, RS485, (PLC) | http://datasheet.moeller.net/datasheet.php?model=150602&locale=ru_RU
Автоматизация | 20100 | 0000150603 | XV-152-D6-84TVR-10 | 2336.43 | 2756.9874 | 1 | D | 2.58 | 3.003 | панель оператора , 24VDC , 8,4 ", TFT, цветная , Ethernet , RS232, RS485 , CAN, (PLC) | http://datasheet.moeller.net/datasheet.php?model=150603&locale=ru_RU
Автоматизация | 20100 | 0000150604 | XV-152-D8-84TVR-10 | 2389.93 | 2820.1174 | 1 | D | 2.58 | 3.003 | панель оператора , 24VDC , 8,4 ", TFT, цветная , Ethernet , RS232, RS485 , Profibus, (PLC) | http://datasheet.moeller.net/datasheet.php?model=150604&locale=ru_RU
Автоматизация | 20100 | 0000150605 | XV-152-D6-84TVRC-10 | 2479.11 | 2925.3498 | 1 | B | 2.58 | 3.003 | панель оператора , 24VDC , 8,4 ", TFT, цветная , Ethernet , RS232, RS485 , CAN, PLC | http://datasheet.moeller.net/datasheet.php?model=150605&locale=ru_RU
Автоматизация | 20100 | 0000150606 | XV-152-D8-84TVRC-10 | 2532.62 | 2988.4916 | 1 | D | 2.58 | 3.003 | панель оператора , 24VDC , 8,4 ", TFT, цветная , Ethernet , RS232, RS485 , Profibus, PLC | http://datasheet.moeller.net/datasheet.php?model=150606&locale=ru_RU
Автоматизация | 20100 | 0000150607 | XV-152-D0-10TVR-10 | 2568.29 | 3030.5822 | 1 | B | 3.56 | 4.8438 | панель оператора , 24 В, 10,4" TFT, цветная , Ethernet , RS232, (PLC) | http://datasheet.moeller.net/datasheet.php?model=150607&locale=ru_RU
Автоматизация | 20100 | 0000150608 | XV-152-D4-10TVR-10 | 2621.79 | 3093.7122 | 1 | D | 3.56 | 4.8438 | панель оператора , 24 В, 10,4" TFT, цветная , Ethernet, RS232, RS485, (PLC) | http://datasheet.moeller.net/datasheet.php?model=150608&locale=ru_RU
Автоматизация | 20100 | 0000150609 | XV-152-D6-10TVR-10 | 2710.97 | 3198.9446 | 1 | D | 3.56 | 4.8438 | панель оператора , 24 В, 10,4" TFT, цветная , Ethernet , RS232, RS485 , CAN, (PLC) | http://datasheet.moeller.net/datasheet.php?model=150609&locale=ru_RU
Автоматизация | 20100 | 0000150610 | XV-152-D8-10TVR-10 | 2764.47 | 3262.0746 | 1 | B | 3.56 | 4.8438 | панель оператора , 24 В, 10,4" TFT, цветная , Ethernet , RS232, RS485 , Profibus, (PLC) | http://datasheet.moeller.net/datasheet.php?model=150610&locale=ru_RU
Автоматизация | 20100 | 0000150611 | XV-152-D6-10TVRC-10 | 2853.64 | 3367.2952 | 1 | B | 3.56 | 4.8438 | панель оператора , 24 В, 10,4" TFT, цветная , Ethernet , RS232, RS485 , CAN, PLC | http://datasheet.moeller.net/datasheet.php?model=150611&locale=ru_RU
Автоматизация | 20100 | 0000150612 | XV-152-D8-10TVRC-10 | 2907.15 | 3430.437 | 1 | B | 3.56 | 4.8438 | панель оператора , 24 В, 10,4" TFT, цветная , Ethernet , RS232, RS485 , Profibus, PLC | http://datasheet.moeller.net/datasheet.php?model=150612&locale=ru_RU
Автоматизация | 20100 | 0000150620 | XV-102-D4-57TVR-10 | 914.96 | 1079.6528 | 1 | D | 0.72 | 0.8619 | панель оператора , 24VDC , 5,7" , TFT, цветная , Ethernet, RS232, RS485, (PLC) | http://datasheet.moeller.net/datasheet.php?model=150620&locale=ru_RU
Автоматизация | 20100 | 0000150621 | XV-102-D4-70TWR-10 | 1107.58 | 1306.9444 | 1 | D | 0.83 | 1.0773 | панель оператора , 24VDC , 7" , TFT, цветная , Ethernet, RS232, RS485, (PLC) | http://datasheet.moeller.net/datasheet.php?model=150621&locale=ru_RU
Автоматизация | 20100 | 0000153524 | XV-102-BE-35TQRC-10 | 768.63 | 906.9834 | 1 | B | 0.42 | 0.408 | панель оператора , 24VDC , 3,5" , TFT, цветная , Ethernet, SWDT , PLC | http://datasheet.moeller.net/datasheet.php?model=153524&locale=ru_RU
Автоматизация | 20100 | 0000153525 | XV-102-E6-57TVRC-10 | 1105 | 1303.9 | 1 | B | 0.72 | 0.8619 | панель оператора , 24VDC , 5,7" , TFT, цветная , Ethernet, RS485 , CAN, SWDT , PLC | http://datasheet.moeller.net/datasheet.php?model=153525&locale=ru_RU
Автоматизация | 20100 | 0000153526 | XV-102-E8-57TVRC-10 | 1148.88 | 1355.6784 | 1 | B | 0.72 | 0.8619 | панель оператора , 24VDC , 5,7" , TFT, цветная , Ethernet, RS485 , Profibus, SWDT , PLC | http://datasheet.moeller.net/datasheet.php?model=153526&locale=ru_RU
Автоматизация | 20100 | 0000153527 | XV-102-E6-70TWRC-10 | 1280.5 | 1510.99 | 1 | B | 0.83 | 1.0773 | панель оператора , 24VDC , 7" , TFT, цветная , Ethernet, RS485 , CAN, SWDT , PLC | http://datasheet.moeller.net/datasheet.php?model=153527&locale=ru_RU
Автоматизация | 20100 | 0000153528 | XV-102-E8-70TWRC-10 | 1324.37 | 1562.7566 | 1 | B | 0.83 | 1.0773 | панель оператора , 24VDC , 7" , TFT, цветная , Ethernet, RS485 , Profibus, SWDT , PLC | http://datasheet.moeller.net/datasheet.php?model=153528&locale=ru_RU
Автоматизация | 20100 | 0000167849 | XC-152-D8-11 | 775.25 | 914.795 | 1 | D | 0.515 | 0.805 | Компактный ПЛК, подключение к SmartWire-DT
Автоматизация | 20100 | 0000167850 | XC-152-E3-11 | 702.56 | 829.0208 | 1 | D | 0.515 | 0.805 | Компактный ПЛК, подключение к SmartWire-DT
Автоматизация | 20100 | 0000167851 | XC-152-E6-11 | 807.54 | 952.8972 | 1 | B | 0.515 | 0.805 | Компактный ПЛК, подключение к SmartWire-DT
Автоматизация | 20100 | 0000167852 | XC-152-E8-11 | 904.44 | 1067.2392 | 1 | B | 0.515 | 0.805 | Компактный ПЛК, подключение к SmartWire-DT
Автоматизация | 20100 | 0000167855 | XC-152-D6-11 | 678.34 | 800.4412 | 1 | B | 0.515 | 0.805 | Компактный ПЛК, подключение к SmartWire-DT
Автоматизация | 20100 | 0000172764 | NZM-XMC-MDISP35-MOD | 4248.17 | 5012.8406 | 1 | B | 0.27 | 1.67 | Система мониторинга BreakerVisu, подключение до 8 устройств, цветной дисплей 3,5", ModbusRTU
Автоматизация | 20100 | 0000172765 | NZM-XMC-MDISP35-SWD | 793.99 | 936.9082 | 1 | D | 0.27 | 1.67 | Система мониторинга BreakerVisu, подключение до 8 устройств, цветной дисплей 3,5", SmartWire DT
Автоматизация | 20100 | 0000172766 | NZM-XMC-MDISP70 | 1457.46 | 1719.8028 | 1 | B | 0.58 | 3.968 | Система мониторинга BreakerVisu, подключение до 48 устройств, цветной дисплей 7", ModbusRTU+SmartWire DT
Автоматизация | 20100 | 0000179647 | XV-303-70-B00-A00-1B | 1492.31 | 1760.9258 | 1 | B | 1 | 5.474 | Панель оператора, 7" емкост.дисплей, интерфейсы Ethernet, USB Host, USB Device, RS232, RS485, CAN | http://datasheet.moeller.net/datasheet.php?model=179647&locale=ru_RU
Автоматизация | 20100 | 0000179648 | XV-303-70-C00-A00-1B | 1575.22 | 1858.7596 | 1 | B | 1 | 5.474 | Панель оператора, 7" емкост.дисплей, интерфейсы 2xEthernet, USB Host, USB Device, RS232, RS485, CAN | http://datasheet.moeller.net/datasheet.php?model=179648&locale=ru_RU
Автоматизация | 20100 | 0000179649 | XV-303-70-B00-A00-1C | 1624.96 | 1917.4528 | 1 | B | 1 | 5.474 | Панель оператора + ПЛК, 7" емкост.дисплей, интерфейсы Ethernet, USB Host, USB Device, RS232, RS485, CAN | http://datasheet.moeller.net/datasheet.php?model=179649&locale=ru_RU
Автоматизация | 20100 | 0000179650 | XV-303-70-C00-A00-1C | 1707.87 | 2015.2866 | 1 | B | 1 | 5.474 | Панель оператора + ПЛК, 7" емкост.дисплей, интерфейсы 2xEthernet, USB Host, USB Device, RS232, RS485, CAN | http://datasheet.moeller.net/datasheet.php?model=179650&locale=ru_RU
Автоматизация | 20100 | 0000179659 | XV-303-10-B00-A00-1B | 1944.53 | 2294.5454 | 1 | B | 1.54 | 9.9 | Панель оператора, 10.1" емкост.дисплей, интерфейсы Ethernet, USB Host, USB Device, RS232, RS485, CAN | http://datasheet.moeller.net/datasheet.php?model=179659&locale=ru_RU
Автоматизация | 20100 | 0000179660 | XV-303-10-C00-A00-1B | 2027.43 | 2392.3674 | 1 | B | 1.54 | 9.9 | Панель оператора, 10.1" емкост.дисплей, интерфейсы 2xEthernet, USB Host, USB Device, RS232, RS485, CAN | http://datasheet.moeller.net/datasheet.php?model=179660&locale=ru_RU
Автоматизация | 20100 | 0000179661 | XV-303-10-B00-A00-1C | 2077.18 | 2451.0724 | 1 | B | 1.54 | 9.9 | Панель оператора + ПЛК, 10.1" емкост.дисплей, интерфейсы Ethernet, USB Host, USB Device, RS232, RS485, CAN | http://datasheet.moeller.net/datasheet.php?model=179661&locale=ru_RU
Автоматизация | 20100 | 0000179662 | XV-303-10-C00-A00-1C | 2160.08 | 2548.8944 | 1 | B | 1.54 | 9.9 | Панель оператора + ПЛК, 10.1" емкост.дисплей, интерфейсы 2xEthernet, USB Host, USB Device, RS232, RS485, CAN | http://datasheet.moeller.net/datasheet.php?model=179662&locale=ru_RU
Автоматизация | 20200 | 0000000213 | B-PS3 | 6.68 | 7.8824 | 2 | D | 0.014 | 0.00432 | Резервная батарея для компактного контроллера PS3 | http://datasheet.moeller.net/datasheet.php?model=000213&locale=ru_RU
Автоматизация | 20200 | 0000012470 | TBA3,1 | 109.69 | 129.4342 | 1 | D | 0.056 | 0.06336 | Т-соединитель для соединения шин SUCOnet К, 5Р разъема | http://datasheet.moeller.net/datasheet.php?model=012470&locale=ru_RU
Автоматизация | 20200 | 0000019233 | LT309,096 | 2.72 | 3.2096 | 100 | D | 0.038 | - | Кабель для передачи данных , 100 м | http://datasheet.moeller.net/datasheet.php?model=019233&locale=ru_RU
Автоматизация | 20200 | 0000031571 | LT308,098 | 65.25 | 76.995 | 1 | B | 0.032 | 0.001568 | Резервный аккумулятор для модульных ПЛК , PS416 , литиевая батарея , 3.6V | http://datasheet.moeller.net/datasheet.php?model=031571&locale=ru_RU
Автоматизация | 20200 | 0000049822 | ZB4-600-BT1 | 33.74 | 39.8132 | 1 | B | 0.02 | 0.01023 | Резервный аккумулятор для PS4 | http://datasheet.moeller.net/datasheet.php?model=049822&locale=ru_RU
Автоматизация | 20200 | 0000051748 | PS416-ZBB-410 | 40.82 | 48.1676 | 1 | B | 0.027 | 0.0135 | Батарейный модуль памяти для CPU | http://datasheet.moeller.net/datasheet.php?model=051748&locale=ru_RU
Автоматизация | 20200 | 0000061360 | ZB4-101-GF1 | 2.55 | 3.009 | 9 | D | 0.005 | 0.0018 | Базовый блок для easy500 , 700, 800 , EC4 , ES4P , EASY200 , MFD-CP8/CP10 | http://datasheet.moeller.net/datasheet.php?model=061360&locale=ru_RU
Автоматизация | 20200 | 0000081038 | ZB4-102-KS1 | 24.39 | 28.7802 | 1 | D | 0.035 | 0.108 | Заземление экрана , EMC подключения экрана кабеля | http://datasheet.moeller.net/datasheet.php?model=081038&locale=ru_RU
Автоматизация | 20200 | 0000095132 | S1-PS3 | 7.92 | 9.3456 | 2 | D | 0.018 | 0.020352 | Разъем для передачи данных , 5 -контактный DIN разъем, угловой | http://datasheet.moeller.net/datasheet.php?model=095132&locale=ru_RU
Автоматизация | 20200 | 0000106391 | EC4P-221-MTXD1 | 524.04 | 618.3672 | 1 | B | 0.361 | 0.6966 | Компактный контроллер , 24VDC , 12DI (из которых 4 AI ) , 8 DO (T) , CAN, дисплей | http://datasheet.moeller.net/datasheet.php?model=106391&locale=ru_RU
Автоматизация | 20200 | 0000106392 | EC4P-221-MTXX1 | 483.72 | 570.7896 | 1 | B | 0.335 | 0.6966 | Компактный контроллер , 24VDC , 12DI (из которых 4 AI ) , 8 DO (T) , CAN | http://datasheet.moeller.net/datasheet.php?model=106392&locale=ru_RU
Автоматизация | 20200 | 0000106393 | EC4P-221-MRXD1 | 524.04 | 618.3672 | 1 | B | 0.417 | 0.6966 | Компактный контроллер , 24VDC , 12DI (из которых 4 AI ) , 6DO (R) , CAN, дисплей | http://datasheet.moeller.net/datasheet.php?model=106393&locale=ru_RU
Автоматизация | 20200 | 0000106394 | EC4P-221-MRXX1 | 483.72 | 570.7896 | 1 | B | 0.396 | 0.6966 | Компактный контроллер , 24VDC , 12DI (из которых 4 AI ), 6 DO (R) , CAN | http://datasheet.moeller.net/datasheet.php?model=106394&locale=ru_RU
Автоматизация | 20200 | 0000106395 | EC4P-221-MTAD1 | 580.81 | 685.3558 | 1 | D | 0.361 | 0.6966 | Компактный контроллер , 24VDC , 12DI (из которых 4 AI ) , 8 DO (T) 1AO , CAN, дисплей | http://datasheet.moeller.net/datasheet.php?model=106395&locale=ru_RU
Автоматизация | 20200 | 0000106396 | EC4P-221-MTAX1 | 580.81 | 685.3558 | 1 | B | 0.335 | 0.6966 | Компактный контроллер , 24VDC , 12DI (из которых 4 AI ) , 8 DO (T) 1AO , CAN | http://datasheet.moeller.net/datasheet.php?model=106396&locale=ru_RU
Автоматизация | 20200 | 0000106397 | EC4P-221-MRAD1 | 580.81 | 685.3558 | 1 | B | 0.417 | 0.6966 | Компактный контроллер , 24VDC , 12DI (из которых 4 AI ) , 6DO (R) , 1AO , CAN, дисплей | http://datasheet.moeller.net/datasheet.php?model=106397&locale=ru_RU
Автоматизация | 20200 | 0000106398 | EC4P-221-MRAX1 | 580.81 | 685.3558 | 1 | D | 0.396 | 0.6966 | Компактный контроллер , 24VDC , 12DI (из которых 4 AI ) , 6DO (R) , 1AO , CAN | http://datasheet.moeller.net/datasheet.php?model=106398&locale=ru_RU
Автоматизация | 20200 | 0000106399 | EC4P-222-MTXD1 | 770.21 | 908.8478 | 1 | B | 0.43 | 0.6966 | Компактный контроллер , 24VDC , 12DI (из которых 4 AI ) , 8 DO (T) , Ethernet , CAN, дисплей | http://datasheet.moeller.net/datasheet.php?model=106399&locale=ru_RU
Автоматизация | 20200 | 0000106400 | EC4P-222-MTXX1 | 724.1 | 854.438 | 1 | D | 0.43 | 0.6966 | Компактный контроллер , 24VDC , 12DI (из которых 4 AI ) , 8 DO (T) , Ethernet, CAN | http://datasheet.moeller.net/datasheet.php?model=106400&locale=ru_RU
Автоматизация | 20200 | 0000106401 | EC4P-222-MRXD1 | 770.21 | 908.8478 | 1 | B | 0.43 | 0.6966 | Компактный контроллер , 24VDC , 12DI (из которых 4 AI ) , 6DO (R) , Ethernet , CAN, дисплей | http://datasheet.moeller.net/datasheet.php?model=106401&locale=ru_RU
Автоматизация | 20200 | 0000106402 | EC4P-222-MRXX1 | 724.1 | 854.438 | 1 | D | 0.43 | 0.6966 | Компактный контроллер , 24VDC , 12DI (из которых 4 AI ) , 6DO (R) , Ethernet, CAN | http://datasheet.moeller.net/datasheet.php?model=106402&locale=ru_RU
Автоматизация | 20200 | 0000106403 | EC4P-222-MTAD1 | 852.19 | 1005.5842 | 1 | B | 0.43 | 0.6966 | Компактный контроллер , 24VDC , 12DI (из которых 4 AI ) , 8 DO (T) 1AO , Ethernet , CAN, дисплей | http://datasheet.moeller.net/datasheet.php?model=106403&locale=ru_RU
Автоматизация | 20200 | 0000106404 | EC4P-222-MTAX1 | 806.09 | 951.1862 | 1 | D | 0.43 | 0.6966 | Компактный контроллер , 24VDC , 12DI (из которых 4 AI ) , 8 DO (T) 1AO , Ethernet, CAN | http://datasheet.moeller.net/datasheet.php?model=106404&locale=ru_RU
Автоматизация | 20200 | 0000106405 | EC4P-222-MRAD1 | 852.19 | 1005.5842 | 1 | B | 0.43 | 0.6966 | Компактный контроллер , 24VDC , 12DI (из которых 4 AI ) , 6DO (R) , 1AO , Ethernet , CAN, дисплей | http://datasheet.moeller.net/datasheet.php?model=106405&locale=ru_RU
Автоматизация | 20200 | 0000106406 | EC4P-222-MRAX1 | 806.09 | 951.1862 | 1 | D | 0.43 | 0.6966 | Компактный контроллер , 24VDC , 12DI (из которых 4 AI ) , 6DO (R) , 1AO , Ethernet, CAN | http://datasheet.moeller.net/datasheet.php?model=106406&locale=ru_RU
Автоматизация | 20200 | 0000106409 | EU4A-MEM-CARD1 | 67.21 | 79.3078 | 1 | B | 0.025 | 0.02668 | Карта памяти , компактные контроллеры для EC4 | http://datasheet.moeller.net/datasheet.php?model=106409&locale=ru_RU
Автоматизация | 20200 | 0000106726 | EU4A-RJ45-CAB1 | 81.88 | 96.6184 | 1 | B | 0.156 | 4 | Кабель для программирования EC4 , XC100 , XC200 , 2м | http://datasheet.moeller.net/datasheet.php?model=106726&locale=ru_RU
Автоматизация | 20200 | 0000206982 | ZB4-209-DS2 | 97.92 | 115.5456 | 1 | B | 0.049 | 0.039 | Разъем для передачи данных , D-Sub ("папа") , 9-контактный | http://datasheet.moeller.net/datasheet.php?model=206982&locale=ru_RU
Автоматизация | 20200 | 0000226984 | COBOX | 1334.63 | 1574.8634 | 1 | C | 0.403 | 0.1944 | Ethernet модуль для PS4 , PS416 , ZB4.501 - UM3 / 4 | http://datasheet.moeller.net/datasheet.php?model=226984&locale=ru_RU
Автоматизация | 20200 | 0000256209 | XT-CPU-BAT1 | 33.53 | 39.5654 | 1 | B | 0.02 | 0.0049 | Аккумулятор для XC100/200 | http://datasheet.moeller.net/datasheet.php?model=256209&locale=ru_RU
Автоматизация | 20200 | 0000256487 | XT-CAT5-X-2 | 46.86 | 55.2948 | 1 | B | 0.113 | 4 | кросс-кабель Ethernet , 2 м | http://datasheet.moeller.net/datasheet.php?model=256487&locale=ru_RU
Автоматизация | 20200 | 0000256488 | XT-CAT5-X-5 | 56.54 | 66.7172 | 1 | D | 0.209 | 4 | кросс-кабель Ethernet , 5м | http://datasheet.moeller.net/datasheet.php?model=256488&locale=ru_RU
Автоматизация | 20200 | 0000257891 | XIOC-8DI | 124.35 | 146.733 | 1 | B | 0.129 | 0.285 | Входной модуль , цифровой, для XC100/200 , 24VDC , 8DI | http://datasheet.moeller.net/datasheet.php?model=257891&locale=ru_RU
Автоматизация | 20200 | 0000257892 | XIOC-16DI | 177.84 | 209.8512 | 1 | B | 0.133 | 0.285 | Входной модуль , цифровой, для XC100/200 , 24VDC , 16DI | http://datasheet.moeller.net/datasheet.php?model=257892&locale=ru_RU
Автоматизация | 20200 | 0000257894 | XIOC-8DO | 159.89 | 188.6702 | 1 | B | 0.131 | 0.285 | Выходной модуль , цифровой, для XC100/200 , 24VDC , 8 DO (T) | http://datasheet.moeller.net/datasheet.php?model=257894&locale=ru_RU
Автоматизация | 20200 | 0000257895 | XIOC-16DO-S | 271.11 | 319.9098 | 1 | B | 0.133 | 0.285 | Выходной модуль , цифровой, для XC100/200 , 24VDC , 16DO (T) , от короткого замыкания | http://datasheet.moeller.net/datasheet.php?model=257895&locale=ru_RU
Автоматизация | 20200 | 0000257896 | XIOC-16DO | 240.02 | 283.2236 | 1 | B | 0.135 | 0.285 | Выходной модуль , цифровой, для XC100/200 , 24VDC , 16DO (T) | http://datasheet.moeller.net/datasheet.php?model=257896&locale=ru_RU
Автоматизация | 20200 | 0000257897 | XIOC-12DO-R | 293.55 | 346.389 | 1 | B | 0.178 | 0.285 | Выходной модуль , цифровой, для XC100/200 , 24VDC , 12DO (R) | http://datasheet.moeller.net/datasheet.php?model=257897&locale=ru_RU
Автоматизация | 20200 | 0000257899 | XIOC-8AI-U1 | 711.41 | 839.4638 | 1 | B | 0.14 | 0.285 | Модуль ввода аналоговых сигналов , для XC100/200 , 24VDC , 8DI (0 -10В ) | http://datasheet.moeller.net/datasheet.php?model=257899&locale=ru_RU
Автоматизация | 20200 | 0000257900 | XIOC-8AI-U2 | 711.41 | 839.4638 | 1 | B | 0.14 | 0.285 | Модуль ввода аналоговых сигналов , для XC100/200 , 24VDC , 8DI (+ / -10В ) | http://datasheet.moeller.net/datasheet.php?model=257900&locale=ru_RU
Автоматизация | 20200 | 0000257901 | XIOC-4T-PT | 621.61 | 733.4998 | 1 | B | 0.129 | 0.285 | Модуль ввода аналоговых сигналов , для XC100/200 , 24VDC , 4 AI ( Pt100/1000 ) | http://datasheet.moeller.net/datasheet.php?model=257901&locale=ru_RU
Автоматизация | 20200 | 0000257902 | XIOC-2AO-U1-2AO-I2 | 604.35 | 713.133 | 1 | B | 0.142 | 0.285 | Модуль аналогового вывода, для XC100/200 , 24VDC , 4AO ( -10В 2x0 , 2x4 -20мА ) | http://datasheet.moeller.net/datasheet.php?model=257902&locale=ru_RU
Автоматизация | 20200 | 0000257903 | XIOC-4AO-U1 | 604.35 | 713.133 | 1 | B | 0.132 | 0.285 | Модуль аналогового вывода, для XC100/200 , 24VDC , 4AO ( 4x0 -10В ) | http://datasheet.moeller.net/datasheet.php?model=257903&locale=ru_RU
Автоматизация | 20200 | 0000257904 | XIOC-2AO-U2 | 371.23 | 438.0514 | 1 | B | 0.142 | 0.285 | Модуль аналогового вывода, для XC100/200 , 24VDC , 2AO (+ / -10В ) | http://datasheet.moeller.net/datasheet.php?model=257904&locale=ru_RU
Автоматизация | 20200 | 0000257906 | XIOC-1CNT-100KHZ | 457.57 | 539.9326 | 1 | B | 0.15 | 0.285 | Модуль счетчика для XC100/200 , 24VDC , 1x100kHz , 2DO (T) | http://datasheet.moeller.net/datasheet.php?model=257906&locale=ru_RU
Автоматизация | 20200 | 0000257907 | XIOC-2CNT-100KHZ | 578.45 | 682.571 | 1 | B | 0.151 | 0.285 | Модуль счетчика для XC100/200 , 24VDC , 2x100kHz , 4DO (T) | http://datasheet.moeller.net/datasheet.php?model=257907&locale=ru_RU
Автоматизация | 20200 | 0000257908 | XIOC-NET-DP-M | 977.3 | 1153.214 | 1 | B | 0.146 | 0.285 | Коммуникационный модуль для XC100/200 , 24VDC , Profibus -DP | http://datasheet.moeller.net/datasheet.php?model=257908&locale=ru_RU
Автоматизация | 20200 | 0000258102 | XIOC-TERM-18S | 24.86 | 29.3348 | 1 | B | 0.05 | 0.036 | Терминал , винтовые Зажимы, для XC100/200 , XIOC модули | http://datasheet.moeller.net/datasheet.php?model=258102&locale=ru_RU
Автоматизация | 20200 | 0000258104 | XIOC-TERM-18T | 24.86 | 29.3348 | 1 | B | 0.031 | 0.036 | Терминальный блок , пружинные Зажимы , для XC100/200 , XIOC модули | http://datasheet.moeller.net/datasheet.php?model=258104&locale=ru_RU
Автоматизация | 20200 | 0000260792 | XIOC-BP-XC | 46.29 | 54.6222 | 1 | B | 0.095 | 0.19923 | Монтажная плата для процессоров XC100/200 , расширяемая | http://datasheet.moeller.net/datasheet.php?model=260792&locale=ru_RU
Автоматизация | 20200 | 0000260793 | XIOC-BP-XC1 | 60.43 | 71.3074 | 1 | B | 0.126 | 0.28911 | Монтажная плата для процессоров и 1 XC100/200 XIOC модуль , с возможностью расширения | http://datasheet.moeller.net/datasheet.php?model=260793&locale=ru_RU
Автоматизация | 20200 | 0000260794 | XIOC-BP-2 | 46.29 | 54.6222 | 1 | B | 0.097 | 0.19923 | Монтажная плата для 2 XIOC модулей , расширяемая | http://datasheet.moeller.net/datasheet.php?model=260794&locale=ru_RU
Автоматизация | 20200 | 0000260795 | XIOC-BP-3 | 60.43 | 71.3074 | 1 | B | 0.125 | 0.28911 | Монтажная плата для 3 XIOC модулей , расширяемая ( для расширения до 15 модулей) | http://datasheet.moeller.net/datasheet.php?model=260795&locale=ru_RU
Автоматизация | 20200 | 0000262146 | XC-CPU101-C128K-8DI-6DO | 533.54 | 629.5772 | 1 | B | 0.278 | 0.6 | Модульный ПЛК , 24VDC , 8DI , 6DO , RS232 , CAN, 128 КБ | http://datasheet.moeller.net/datasheet.php?model=262146&locale=ru_RU
Автоматизация | 20200 | 0000262152 | XC-CPU101-C64K-8DI-6DO | 443.77 | 523.6486 | 1 | B | 0.276 | 0.6 | Модульный ПЛК , 24VDC , 8DI , 6DO , RS232 , CAN, 64 КБ | http://datasheet.moeller.net/datasheet.php?model=262152&locale=ru_RU
Автоматизация | 20200 | 0000262155 | XC-CPU201-EC256K-8DI-6DO | 1101.61 | 1299.8998 | 1 | B | 0.288 | 0.6 | Модульный ПЛК , 24VDC , 8DI , 6DO , Ethernet, RS232 , CAN, 256 КБ | http://datasheet.moeller.net/datasheet.php?model=262155&locale=ru_RU
Автоматизация | 20200 | 0000262156 | XC-CPU201-EC256K-8DI-6DO-XV | 1457.29 | 1719.6022 | 1 | B | 0.292 | 0.6 | Модульный ПЛК , 24VDC , 8DI , 6DO , Ethernet, RS232 , CAN, 256 Кб , веб- сервер | http://datasheet.moeller.net/datasheet.php?model=262156&locale=ru_RU
Автоматизация | 20200 | 0000262157 | XC-CPU201-EC512K-8DI-6DO | 1279.48 | 1509.7864 | 1 | B | 0.29 | 0.6 | Модульный ПЛК , 24VDC , 8DI , 6DO , Ethernet, RS232 , CAN, 512 КБ | http://datasheet.moeller.net/datasheet.php?model=262157&locale=ru_RU
Автоматизация | 20200 | 0000262158 | XC-CPU201-EC512K-8DI-6DO-XV | 1635.16 | 1929.4888 | 1 | B | 0.287 | 0.6 | Модульный ПЛК , 24VDC , 8DI , 6DO , Ethernet, RS232 , CAN, 2 Мб , Web Server | http://datasheet.moeller.net/datasheet.php?model=262158&locale=ru_RU
Автоматизация | 20200 | 0000262186 | XT-SUB-D/RJ45 | 79.97 | 94.3646 | 1 | B | 0.149 | 4 | Кабель для программирования , серийный , XC100/200 , EC4 , RJ45, D-Sub 9 -контактный , 3м
Автоматизация | 20200 | 0000262248 | XIOC-TERM30-CNT4 | 79.97 | 94.3646 | 1 | B | 0.516 | 1 | Соединитель для XIOC счетных модулей , 30-конт , 4м | http://datasheet.moeller.net/datasheet.php?model=262248&locale=ru_RU
Автоматизация | 20200 | 0000262322 | XIOC-16DX | 302.16 | 356.5488 | 1 | B | 0.148 | 0.285 | Выходной модуль , цифровой, для XC100/200 , 24VDC , 4DI и 12DI/DO | http://datasheet.moeller.net/datasheet.php?model=262322&locale=ru_RU
Автоматизация | 20200 | 0000262405 | XIOC-4AI-2AO-U1 | 480 | 566.4 | 1 | B | 0.12 | 0.285 | Аналоговый Ввод/Вывод модуль для XC100/200 , 24VDC , 4 AI , 2AO (0 -10В ) | http://datasheet.moeller.net/datasheet.php?model=262405&locale=ru_RU
Автоматизация | 20200 | 0000262409 | XIOC-2AI-1AO-U1 | 265.9 | 313.762 | 1 | B | 0.118 | 0.285 | Аналоговый Ввод/Вывод модуль для XC100/200 , 24VDC , 2 AI , 1AO (0 -10В ) | http://datasheet.moeller.net/datasheet.php?model=262409&locale=ru_RU
Автоматизация | 20200 | 0000262417 | XIOC-2CNT-2AO-INC | 889.25 | 1049.315 | 1 | B | 0.2 | 0.285 | Модуль счетчика для XC100/200 , 24VDC , 2x400kHz , 2AO (+ / -10В ) | http://datasheet.moeller.net/datasheet.php?model=262417&locale=ru_RU
Автоматизация | 20200 | 0000262549 | XIOC-8AI-I2 | 711.41 | 839.4638 | 1 | B | 0.146 | 0.285 | Модуль ввода аналоговых сигналов , для XC100/200 , 24VDC , 8AI (4- 20мА) | http://datasheet.moeller.net/datasheet.php?model=262549&locale=ru_RU
Автоматизация | 20200 | 0000262731 | XT-MEM-MM32M | 149.21 | 176.0678 | 1 | B | 0.019 | 0.0016128 | Карты памяти , SD, для XC100/200 и XV100 | http://datasheet.moeller.net/datasheet.php?model=262731&locale=ru_RU
Автоматизация | 20200 | 0000267191 | XIOC-SER | 443.77 | 523.6486 | 1 | B | 0.148 | 0.285 | Коммуникационный модуль для XC100/200 , 24VDC , серийный , Modbus, SucomSuconet K | http://datasheet.moeller.net/datasheet.php?model=267191&locale=ru_RU
Автоматизация | 20200 | 0000267411 | XIOC-32DI | 372.98 | 440.1164 | 1 | B | 0.154 | 0.285 | Входной модуль , цифровой, для XC100/200 , 24VDC , 32DI | http://datasheet.moeller.net/datasheet.php?model=267411&locale=ru_RU
Автоматизация | 20200 | 0000267413 | XIOC-32DO | 533.54 | 629.5772 | 1 | B | 0.15 | 0.285 | Выходной модуль , цифровой, для XC100/200 , 24VDC , 32DO (T) | http://datasheet.moeller.net/datasheet.php?model=267413&locale=ru_RU
Автоматизация | 20200 | 0000267414 | XIOC-TERM32 | 142.15 | 167.737 | 1 | B | 0.471 | 1 | Соединитель, для XIOC 32DI цифровых модулей и 32DO , 40-контактный , 4м | http://datasheet.moeller.net/datasheet.php?model=267414&locale=ru_RU
Автоматизация | 20200 | 0000274291 | XIOC-BP-EXT | 71.14 | 83.9452 | 1 | B | 0.127 | 0.28911 | Монтажная плата для 3 XIOC модулей , расширяемая ( для расширения до 15 модулей) | http://datasheet.moeller.net/datasheet.php?model=274291&locale=ru_RU
Автоматизация | 20200 | 0000274399 | XC-CPU101-C256K-8DI-6DO | 621.61 | 733.4998 | 1 | B | 0.274 | 0.6 | Модульный ПЛК , 24VDC , 8DI , 6DO , RS232 , CAN, 256 КБ | http://datasheet.moeller.net/datasheet.php?model=274399&locale=ru_RU
Автоматизация | 20200 | 0000281544 | XIOC-4AI-2AO-U1-I1 | 533.54 | 629.5772 | 1 | B | 0.124 | 0.285 | Аналоговый Ввод/Вывод модуль для XC100/200 , 24VDC , 4 AI , 2AO (0 -10В , 0-20мА ) | http://datasheet.moeller.net/datasheet.php?model=281544&locale=ru_RU
Автоматизация | 20200 | 0000281545 | XIOC-2AI-1AO-U1-I1 | 302.16 | 356.5488 | 1 | B | 0.125 | 0.285 | Аналоговый Ввод/Вывод модуль для XC100/200 , 24VDC , 2 AI , 1AO (0 -10В , 0-20мА ) | http://datasheet.moeller.net/datasheet.php?model=281545&locale=ru_RU
Автоматизация | 20200 | 0000285316 | XT-FIL-1 | 94.08 | 111.0144 | 1 | B | 0.02 | 0.0945 | Фильтр от внешних 24VDC для XC100/200 | http://datasheet.moeller.net/datasheet.php?model=285316&locale=ru_RU
Автоматизация | 20200 | 0000286419 | XIOC-NET-DP-S | 627.68 | 740.6624 | 1 | B | 0.166 | 0.285 | Коммуникационный модуль для XC100/200 , 24VDC , Profibus -DP Slave | http://datasheet.moeller.net/datasheet.php?model=286419&locale=ru_RU
Автоматизация | 20200 | 0000288894 | XIOC-NOP | 52.23 | 61.6314 | 1 | B | 0.087 | 0.285 | Пустой модуль для XC100/200 для покрытия свободных слотов | http://datasheet.moeller.net/datasheet.php?model=288894&locale=ru_RU
Автоматизация | 20200 | 0000289169 | XC-CPU101-FC128K-8DI-6DO | 731.3 | 862.934 | 1 | B | 0.263 | 0.6 | Модульный ПЛК , 24VDC , 8DI , 6DO , RS232, CAN оптический , 128 КБ | http://datasheet.moeller.net/datasheet.php?model=289169&locale=ru_RU
Автоматизация | 20200 | 0000289170 | XT-RJ45-ETH-RS232 | 94.08 | 111.0144 | 1 | B | 0.115 | 0.0945 | Интерфейс для переключения XC200 (разделенных сочетании RS232/Ethernet до 2 розетки RJ45 ) | http://datasheet.moeller.net/datasheet.php?model=289170&locale=ru_RU
Автоматизация | 20200 | 0000289982 | XIOC-NET-SK-M | 1149.75 | 1356.705 | 1 | D | 0.144 | 0.285 | Коммуникационный модуль для XC100/200 , 24VDC , Suconet K Master | http://datasheet.moeller.net/datasheet.php?model=289982&locale=ru_RU
Автоматизация | 20200 | 0000290446 | XC-CPU121-2C256K | 548.49 | 647.2182 | 1 | B | 0.199 | 0.6 | Компактный контроллер с возможностью расширения , 24VDC , RS232, RS485 (RS232) , 2xCAN | http://datasheet.moeller.net/datasheet.php?model=290446&locale=ru_RU
Автоматизация | 20300 | 0000114296 | EC4E-221-6D4R1 | 166.11 | 196.0098 | 1 | B | 0.17 | 0.37323 | Модуль расширения ввода / вывода , CANopen , 24VDC , 6DI , 4DO (R) | http://datasheet.moeller.net/datasheet.php?model=114296&locale=ru_RU
Автоматизация | 20300 | 0000114297 | EC4E-221-6D4T1 | 166.11 | 196.0098 | 1 | B | 0.17 | 0.37323 | Модуль расширения ввода / вывода , CANopen , 24VDC , 6DI , 4DO (T) | http://datasheet.moeller.net/datasheet.php?model=114297&locale=ru_RU
Автоматизация | 20300 | 0000140034 | XNE-4AO-U/I | 368.27 | 434.5586 | 1 | B | 0.069 | 0.15641 | Модуль аналогового вывода, XI / ON ECO , 24VDC , 4А ( напряжение, ток) | http://datasheet.moeller.net/datasheet.php?model=140034&locale=ru_RU
Автоматизация | 20300 | 0000140035 | XNE-8DI-24VDC-P | 91.31 | 107.7458 | 1 | B | 0.069 | 0.12542 | Входной модуль , цифровой, XI / ON ECO , 24VDC , 8DI | http://datasheet.moeller.net/datasheet.php?model=140035&locale=ru_RU
Автоматизация | 20300 | 0000140036 | XNE-8DO-24VDC-0.5A-P | 107.9 | 127.322 | 1 | B | 0.072 | 0.12542 | Выходной модуль , цифровой, XI / ON ECO , 24VDC , 8DO | http://datasheet.moeller.net/datasheet.php?model=140036&locale=ru_RU
Автоматизация | 20300 | 0000140037 | XNE-8AI-U/I-4PT/NI | 398.96 | 470.7728 | 1 | B | 0.069 | 0.15641 | Модуль ввода аналоговых сигналов , XI / ON ECO , 24VDC , 8AI ( напряжение, ток) / 4 ( Pt, Ni , R) | http://datasheet.moeller.net/datasheet.php?model=140037&locale=ru_RU
Автоматизация | 20300 | 0000140039 | XNE-16DO-24VDC-0.5A-P | 182.6 | 215.468 | 1 | B | 0.087 | 0.15641 | Выходной модуль , цифровой, XI / ON ECO , 24VDC , 16DO , 0.5A , положительное переключение | http://datasheet.moeller.net/datasheet.php?model=140039&locale=ru_RU
Автоматизация | 20300 | 0000140040 | XNE-16DI-24VDC-P | 155.63 | 183.6434 | 1 | B | 0.083 | 0.15641 | Входной модуль , цифровой, XION ECO , 24VDC , 16 DI ,положительное переключение | http://datasheet.moeller.net/datasheet.php?model=140040&locale=ru_RU
Автоматизация | 20300 | 0000140042 | BL20-E-GW-EN-IP | 374.42 | 441.8156 | 1 | D | 0.19 | 0.73125 | Шлюз ECO Ethernet IP
Автоматизация | 20300 | 0000140043 | XNE-1SWIRE | 166 | 195.88 | 1 | B | 0.042 | 0.12542 | Шлюз ECO, для XI / ON системы ввода/вывода, SmartWire | http://datasheet.moeller.net/datasheet.php?model=140043&locale=ru_RU
Автоматизация | 20300 | 0000140044 | XNE-GWBR-CANOPEN | 260.76 | 307.6968 | 1 | B | 0.19 | 0.32411 | Шлюз , ECO, для XI / ON системы ввода / вывода , CANopen + модуль питания | http://datasheet.moeller.net/datasheet.php?model=140044&locale=ru_RU
Автоматизация | 20300 | 0000140045 | XNE-GWBR-PBDP | 290.85 | 343.203 | 1 | B | 0.19 | 0.32411 | Шлюз , ECO, для XI / ON системы ввода / вывода , Profibus DP + модуль питания | http://datasheet.moeller.net/datasheet.php?model=140045&locale=ru_RU
Автоматизация | 20300 | 0000140046 | XNE-GWBR-ETH-SL | 249.62 | 294.5516 | 1 | D | 0.19 | 0.32411 | Шлюз, ECO Ethernet Link System , системы ввода / вывода + модуль питания
Автоматизация | 20300 | 0000140047 | XNE-GWBR-2ETH-IP | 315.93 | 372.7974 | 1 | B | 0.16 | 0.32411 | Шлюз , ECO, для XI / ON системы ввода / вывода , Ethernet IP + модуль питания | http://datasheet.moeller.net/datasheet.php?model=140047&locale=ru_RU
Автоматизация | 20300 | 0000140052 | XN-4DI-24VDC-P | 48.15 | 56.817 | 1 | B | 0.031 | 0.051725 | Входной модуль , цифровой, XI / ON 24VDC, 4DI ,положительное переключение | http://datasheet.moeller.net/datasheet.php?model=140052&locale=ru_RU
Автоматизация | 20300 | 0000140053 | XN-2DO-24VDC-0.5A-P | 55.41 | 65.3838 | 1 | B | 0.033 | 0.051725 | Выходной модуль , цифровой, XI / ON 24VDC, 2DO , 0.5A , положительное переключение | http://datasheet.moeller.net/datasheet.php?model=140053&locale=ru_RU
Автоматизация | 20300 | 0000140054 | XN-2DO-R-CO | 63.5 | 74.93 | 1 | B | 0.04 | 0.051725 | Выходной модуль , цифровой, XI / ON 24VDC, 2DO (реле ) | http://datasheet.moeller.net/datasheet.php?model=140054&locale=ru_RU
Автоматизация | 20300 | 0000140055 | XN-2DO-24VDC-2A-P | 72.22 | 85.2196 | 1 | B | 0.038 | 0.051725 | Выходной модуль , цифровой, XI / ON 24VDC, 2DO , 2А, положительное переключение | http://datasheet.moeller.net/datasheet.php?model=140055&locale=ru_RU
Автоматизация | 20300 | 0000140056 | XN-2DI-24VDC-P | 39.43 | 46.5274 | 1 | B | 0.031 | 0.051725 | Входной модуль , цифровой, XI / ON 24VDC '2 DI ,положительное переключение | http://datasheet.moeller.net/datasheet.php?model=140056&locale=ru_RU
Автоматизация | 20300 | 0000140057 | XN-2DI-24VDC-N | 39.43 | 46.5274 | 1 | D | 0.033 | 0.051725 | Входной модуль , цифровой, XI / ON , 24 В постоянного тока, 2DI , отрицательное переключение | http://datasheet.moeller.net/datasheet.php?model=140057&locale=ru_RU
Автоматизация | 20300 | 0000140058 | XN-2DI-120/230VAC | 57.28 | 67.5904 | 1 | D | 0.033 | 0.051725 | Входной модуль , цифровой, XI / ON , 120/230VAC , 2DI | http://datasheet.moeller.net/datasheet.php?model=140058&locale=ru_RU
Автоматизация | 20300 | 0000140059 | XN-4DI-24VDC-N | 48.15 | 56.817 | 1 | B | 0.034 | 0.051725 | Входной модуль , цифровой, XI / ON , 24 В постоянного тока, 4DI , отрицательное переключение | http://datasheet.moeller.net/datasheet.php?model=140059&locale=ru_RU
Автоматизация | 20300 | 0000140060 | XN-2DO-24VDC-0.5A-N | 55.41 | 65.3838 | 1 | D | 0.035 | 0.051725 | Выходной модуль , цифровой, XI / ON 24VDC, 2DO , 0.5A , отрицательное переключение | http://datasheet.moeller.net/datasheet.php?model=140060&locale=ru_RU
Автоматизация | 20300 | 0000140061 | XN-2DO-R-NC | 63.5 | 74.93 | 1 | D | 0.044 | 0.051725 | Выходной модуль , цифровой, XI / ON 24VDC, 2DO (реле ) | http://datasheet.moeller.net/datasheet.php?model=140061&locale=ru_RU
Автоматизация | 20300 | 0000140062 | XN-2DO-R-NO | 63.5 | 74.93 | 1 | B | 0.039 | 0.051725 | Выходной модуль , цифровой, XI / ON 24VDC, 2DO (реле ) | http://datasheet.moeller.net/datasheet.php?model=140062&locale=ru_RU
Автоматизация | 20300 | 0000140063 | XN-1AI-I(0/4...20MA) | 211.66 | 249.7588 | 1 | B | 0.04 | 0.051725 | Модуль ввода аналоговых сигналов , XI / ON 24VDC, 1AI ( 0/4-20 мА ) | http://datasheet.moeller.net/datasheet.php?model=140063&locale=ru_RU
Автоматизация | 20300 | 0000140064 | XN-1AI-U(-10/0...+10VDC) | 211.66 | 249.7588 | 1 | B | 0.04 | 0.051725 | Модуль ввода аналоговых сигналов , XI / ON 24VDC, 1AI (0 -10В , + -10В ) | http://datasheet.moeller.net/datasheet.php?model=140064&locale=ru_RU
Автоматизация | 20300 | 0000140065 | XN-1AO-I(0/4...20MA) | 200.86 | 237.0148 | 1 | B | 0.034 | 0.051725 | Модуль аналогового вывода, XI / ON 24VDC, 1AO ( 0/4-20 мА ) | http://datasheet.moeller.net/datasheet.php?model=140065&locale=ru_RU
Автоматизация | 20300 | 0000140066 | XN-2AO-U(-10/0...+10VDC) | 311.26 | 367.2868 | 1 | B | 0.039 | 0.051725 | Модуль аналогового вывода, XI / ON 24VDC, 2AO (0 -10В , + -10В ) | http://datasheet.moeller.net/datasheet.php?model=140066&locale=ru_RU
Автоматизация | 20300 | 0000140067 | XN-2AI-PT/NI-2/3 | 306.27 | 361.3986 | 1 | B | 0.039 | 0.051725 | Модуль ввода аналоговых сигналов , XI / ON , 24VDC , 2 AI ( 100 PT, 200,500,1000 , Ni 100 , 1000) | http://datasheet.moeller.net/datasheet.php?model=140067&locale=ru_RU
Автоматизация | 20300 | 0000140068 | XN-2AI-THERMO-PI | 350.68 | 413.8024 | 1 | B | 0.041 | 0.051725 | Модуль ввода аналоговых сигналов , XI / ON , 24VDC , 2 AI ( термопар типа B, E, J, K, N, R , S, T ) | http://datasheet.moeller.net/datasheet.php?model=140068&locale=ru_RU
Автоматизация | 20300 | 0000140069 | XN-1CNT-24VDC | 350.68 | 413.8024 | 1 | B | 0.041 | 0.051725 | Модуль ввода аналоговых сигналов , XI / ON 24VDC, 1AI (счетчик, 32 -разрядная версия) | http://datasheet.moeller.net/datasheet.php?model=140069&locale=ru_RU
Автоматизация | 20300 | 0000140070 | XN-PF-24VDC-D | 28.84 | 34.0312 | 1 | B | 0.03 | 0.051725 | Модуль питания , XI / ON 24VDC | http://datasheet.moeller.net/datasheet.php?model=140070&locale=ru_RU
Автоматизация | 20300 | 0000140071 | XN-BR-24VDC-D | 103.76 | 122.4368 | 1 | B | 0.042 | 0.051725 | Модуль распределения питания XI / ON 24VDC | http://datasheet.moeller.net/datasheet.php?model=140071&locale=ru_RU
Автоматизация | 20300 | 0000140072 | XN-PF-120/230VAC-D | 65.37 | 77.1366 | 1 | D | 0.036 | 0.051725 | Модуль питания , XI / ON , 120/230VAC | http://datasheet.moeller.net/datasheet.php?model=140072&locale=ru_RU
Автоматизация | 20300 | 0000140073 | XN-P3T-SBB-B | 14.12 | 16.6616 | 1 | B | 0.044 | 0.07394 | Базовый модуль XI / ON, 3 уровня соединения | http://datasheet.moeller.net/datasheet.php?model=140073&locale=ru_RU
Автоматизация | 20300 | 0000140074 | XN-P3T-SBB | 14.12 | 16.6616 | 1 | B | 0.044 | 0.07394 | Базовый модуль XI / ON, 3 уровня соединения | http://datasheet.moeller.net/datasheet.php?model=140074&locale=ru_RU
Автоматизация | 20300 | 0000140075 | XN-P4T-SBBC-B | 15.58 | 18.3844 | 1 | B | 0.044 | 0.081045 | Базовый модуль XI / ON , 4 уровня соединения | http://datasheet.moeller.net/datasheet.php?model=140075&locale=ru_RU
Автоматизация | 20300 | 0000140076 | XN-P4T-SBBC | 15.58 | 18.3844 | 1 | B | 0.047 | 0.081045 | Базовый модуль XI / ON для электропитания, пружинные Зажимы , 4 уровня соединения | http://datasheet.moeller.net/datasheet.php?model=140076&locale=ru_RU
Автоматизация | 20300 | 0000140077 | XN-S3T-SBB | 13.08 | 15.4344 | 1 | B | 0.043 | 0.07394 | Базовый модуль XI / ON , пружинные Зажимы , 3 уровня соединения | http://datasheet.moeller.net/datasheet.php?model=140077&locale=ru_RU
Автоматизация | 20300 | 0000140078 | XN-S4T-SBBC | 14.02 | 16.5436 | 1 | B | 0.047 | 0.081045 | Базовый модуль XI / ON , пружинные Зажимы , 4 уровня соединения соединены с C-шиной | http://datasheet.moeller.net/datasheet.php?model=140078&locale=ru_RU
Автоматизация | 20300 | 0000140079 | XN-S3T-SBC | 13.08 | 15.4344 | 1 | B | 0.043 | 0.07394 | Базовый модуль XI / ON , пружинные Зажимы , 3 уровня соединения соединены с C-шиной | http://datasheet.moeller.net/datasheet.php?model=140079&locale=ru_RU
Автоматизация | 20300 | 0000140080 | XN-S4T-SBCS | 14.02 | 16.5436 | 1 | B | 0.049 | 0.081045 | Базовый модуль XI / ON , пружинные Зажимы , 4 уровня соединения соединены с C-шиной | http://datasheet.moeller.net/datasheet.php?model=140080&locale=ru_RU
Автоматизация | 20300 | 0000140081 | XN-S4T-SBBS | 14.02 | 16.5436 | 1 | B | 0.05 | 0.081045 | Базовый модуль XI / ON , пружинные Зажимы , 4 уровня соединения | http://datasheet.moeller.net/datasheet.php?model=140081&locale=ru_RU
Автоматизация | 20300 | 0000140082 | XN-S6T-SBBSBB | 18.37 | 21.6766 | 1 | B | 0.06 | 0.09714 | Базовый модуль XI / ON , пружинные Зажимы , 6 уровней соединения | http://datasheet.moeller.net/datasheet.php?model=140082&locale=ru_RU
Автоматизация | 20300 | 0000140083 | XN-S6T-SBCSBC | 18.37 | 21.6766 | 1 | B | 0.058 | 0.09714 | Базовый модуль XI / ON , пружинные Зажимы , 6 уровней связи соединены с C-шиной | http://datasheet.moeller.net/datasheet.php?model=140083&locale=ru_RU
Автоматизация | 20300 | 0000140084 | XN-S4T-SBBS-CJ | 27.39 | 32.3202 | 1 | B | 0.05 | 0.081045 | Базовый модуль XI / ON , пружинные Зажимы , 4 уровня соединения , температура + комп. | http://datasheet.moeller.net/datasheet.php?model=140084&locale=ru_RU
Автоматизация | 20300 | 0000140085 | XN-P3S-SBB | 14.12 | 16.6616 | 1 | D | 0.055 | 0.07394 | Базовый модуль XI / ON для питания , винтовые Зажимы, 3 уровня соединения | http://datasheet.moeller.net/datasheet.php?model=140085&locale=ru_RU
Автоматизация | 20300 | 0000140086 | XN-P4S-SBBC-B | 15.58 | 18.3844 | 1 | D | 0.06 | 0.081045 | Базовый модуль XI / ON, винтовые зажимы , 4 уровня соединения | http://datasheet.moeller.net/datasheet.php?model=140086&locale=ru_RU
Автоматизация | 20300 | 0000140087 | XN-P4S-SBBC | 15.58 | 18.3844 | 1 | D | 0.061 | 0.081045 | Базовый модуль XI / ON, винтовые зажимы , 4 уровня соединения | http://datasheet.moeller.net/datasheet.php?model=140087&locale=ru_RU
Автоматизация | 20300 | 0000140088 | XN-S3S-SBB | 13.08 | 15.4344 | 1 | B | 0.054 | 0.07394 | Базовый модуль XI / ON , винтовые Зажимы, 3 уровня соединения | http://datasheet.moeller.net/datasheet.php?model=140088&locale=ru_RU
Автоматизация | 20300 | 0000140089 | XN-S4S-SBBC | 14.02 | 16.5436 | 1 | D | 0.061 | 0.081045 | Базовый модуль XI / ON , винтовые Зажимы, 4 уровня соединения соединены с C-шиной | http://datasheet.moeller.net/datasheet.php?model=140089&locale=ru_RU
Автоматизация | 20300 | 0000140090 | XN-S3S-SBC | 13.08 | 15.4344 | 1 | D | 0.053 | 0.07394 | Базовый модуль XI / ON , винтовые Зажимы, 3 уровня соединения соединены с C-шиной | http://datasheet.moeller.net/datasheet.php?model=140090&locale=ru_RU
Автоматизация | 20300 | 0000140091 | XN-S4S-SBCS | 14.02 | 16.5436 | 1 | D | 0.063 | 0.081045 | Базовый модуль XI / ON , винтовые Зажимы, 4 уровня соединения соединены с C-шиной | http://datasheet.moeller.net/datasheet.php?model=140091&locale=ru_RU
Автоматизация | 20300 | 0000140092 | XN-S4S-SBBS | 14.02 | 16.5436 | 1 | B | 0.064 | 0.081045 | Базовый модуль XI / ON , винтовые Зажимы, 4 уровня соединения | http://datasheet.moeller.net/datasheet.php?model=140092&locale=ru_RU
Автоматизация | 20300 | 0000140093 | XN-S6S-SBBSBB | 18.37 | 21.6766 | 1 | D | 0.081 | 0.09714 | Базовый модуль XI / ON , винтовые Зажимы, 6 уровней соединения | http://datasheet.moeller.net/datasheet.php?model=140093&locale=ru_RU
Автоматизация | 20300 | 0000140094 | XN-S6S-SBCSBC | 18.37 | 21.6766 | 1 | D | 0.08 | 0.09714 | Базовый модуль XI / ON , винтовые Зажимы, 6 уровней связи соединены с C-шиной | http://datasheet.moeller.net/datasheet.php?model=140094&locale=ru_RU
Автоматизация | 20300 | 0000140095 | XN-S4S-SBBS-CJ | 27.39 | 32.3202 | 1 | D | 0.058 | 0.081045 | Базовый модуль XI / ON , винтовые Зажимы, 4 уровня соединения , термокомпенсация | http://datasheet.moeller.net/datasheet.php?model=140095&locale=ru_RU
Автоматизация | 20300 | 0000140096 | XN-PS2-CABLE | 18.58 | 21.9244 | 1 | B | 0.082 | 4 | Сервисный кабель XI / ON , 2,5 м | http://datasheet.moeller.net/datasheet.php?model=140096&locale=ru_RU
Автоматизация | 20300 | 0000140097 | XN-QV/1 | 2.5 | 2.95 | 10 | D | 0.003 | 0.1625 | Перемычка, 1 шт | http://datasheet.moeller.net/datasheet.php?model=140097&locale=ru_RU
Автоматизация | 20300 | 0000140098 | XN-QV/2 | 2.6 | 3.068 | 10 | D | 0.002 | 0.1625 | Перемычка, 2 шт | http://datasheet.moeller.net/datasheet.php?model=140098&locale=ru_RU
Автоматизация | 20300 | 0000140099 | XN-QV/3 | 2.71 | 3.1978 | 10 | D | 0.001 | 0.1625 | Перемычка, 3 шт | http://datasheet.moeller.net/datasheet.php?model=140099&locale=ru_RU
Автоматизация | 20300 | 0000140100 | XN-QV/4 | 2.81 | 3.3158 | 10 | D | 0.003 | 0.1625 | Перемычка, 4 шт | http://datasheet.moeller.net/datasheet.php?model=140100&locale=ru_RU
Автоматизация | 20300 | 0000140101 | XN-QV/5 | 2.92 | 3.4456 | 10 | D | 0.002 | 0.1625 | Перемычка, 5 шт | http://datasheet.moeller.net/datasheet.php?model=140101&locale=ru_RU
Автоматизация | 20300 | 0000140102 | XN-QV/6 | 3.01 | 3.5518 | 10 | D | 0.004 | 0.1625 | Перемычка, 6 шт | http://datasheet.moeller.net/datasheet.php?model=140102&locale=ru_RU
Автоматизация | 20300 | 0000140103 | XN-QV/7 | 3.12 | 3.6816 | 10 | D | 0.004 | 0.1625 | Перемычка, 7 шт | http://datasheet.moeller.net/datasheet.php?model=140103&locale=ru_RU
Автоматизация | 20300 | 0000140104 | XN-QV/8 | 3.23 | 3.8114 | 10 | D | 0.004 | 0.1625 | Перемычка, 8 шт | http://datasheet.moeller.net/datasheet.php?model=140104&locale=ru_RU
Автоматизация | 20300 | 0000140105 | XN-ANBZ-BL | 0.44 | 0.5192 | 10 | D | 0.001 | 0.0104 | Идентификатор соединения , синий, XI / ON | http://datasheet.moeller.net/datasheet.php?model=140105&locale=ru_RU
Автоматизация | 20300 | 0000140106 | XN-ANBZ-RT | 0.44 | 0.5192 | 10 | D | 0.001 | 0.0104 | Идентификатор соединения , красный, XI / ON | http://datasheet.moeller.net/datasheet.php?model=140106&locale=ru_RU
Автоматизация | 20300 | 0000140107 | XN-ANBZ-GN | 0.44 | 0.5192 | 10 | B | 0.001 | 0.0104 | Идентификатор соединения , зеленый, XI / ON | http://datasheet.moeller.net/datasheet.php?model=140107&locale=ru_RU
Автоматизация | 20300 | 0000140108 | XN-ANBZ-SW | 0.44 | 0.5192 | 10 | D | 0.001 | 0.0104 | Идентификатор соединения , черный, XI / ON | http://datasheet.moeller.net/datasheet.php?model=140108&locale=ru_RU
Автоматизация | 20300 | 0000140109 | XN-ANBZ-BR | 0.44 | 0.5192 | 10 | B | 0.001 | 0.0104 | Идентификатор соединения , коричневый, XI / ON | http://datasheet.moeller.net/datasheet.php?model=140109&locale=ru_RU
Автоматизация | 20300 | 0000140110 | XN-ANBZ-RT/BL-BED | 0.49 | 0.5782 | 10 | B | 0.001 | 0.0104 | Идентификатор соединения , красный / синий, XI / ON | http://datasheet.moeller.net/datasheet.php?model=140110&locale=ru_RU
Автоматизация | 20300 | 0000140111 | XN-ANBZ-GN/GE-BED | 0.52 | 0.6136 | 10 | D | 0.001 | 0.0104 | Идентификатор соединения , зеленый / желтый , XI / ON | http://datasheet.moeller.net/datasheet.php?model=140111&locale=ru_RU
Автоматизация | 20300 | 0000140112 | XN-ANBZ-WS | 0.52 | 0.6136 | 10 | B | 0.001 | 0.0104 | Идентификатор соединения , белый, XI / ON | http://datasheet.moeller.net/datasheet.php?model=140112&locale=ru_RU
Автоматизация | 20300 | 0000140129 | XN-ABPL | 6.54 | 7.7172 | 1 | D | 0.02 | 0.05094 | Концевая пластина для XI / ON станцию | http://datasheet.moeller.net/datasheet.php?model=140129&locale=ru_RU
Автоматизация | 20300 | 0000140130 | XN-WEW-35/2-SW | 1.93 | 2.2774 | 1 | D | 0.02 | 0.021056 | Концевой стопор для XI / ON станцию | http://datasheet.moeller.net/datasheet.php?model=140130&locale=ru_RU
Автоматизация | 20300 | 0000140131 | XN-LABEL/SCHEIBE | 14.67 | 17.3106 | 10 | D | 0.005 | 0.28875 | Этикетка для XI / ON электронного модуля | http://datasheet.moeller.net/datasheet.php?model=140131&locale=ru_RU
Автоматизация | 20300 | 0000140132 | XN-LABEL/BLOCK | 16.29 | 19.2222 | 10 | B | 0.005 | 0.28875 | Этикетка для XI / ON базового модуля | http://datasheet.moeller.net/datasheet.php?model=140132&locale=ru_RU
Автоматизация | 20300 | 0000140133 | XN-B3T-SBB | 72.63 | 85.7034 | 1 | B | 0.259 | 0.59152 | Базовый модуль блока XI / ON , пружинные Зажимы , 3 уровня соединения | http://datasheet.moeller.net/datasheet.php?model=140133&locale=ru_RU
Автоматизация | 20300 | 0000140134 | XN-B3T-SBC | 72.63 | 85.7034 | 1 | B | 0.258 | 0.59152 | Базовый модуль блока XI / ON , пружинные Зажимы , 3 уровня соединения соединены с C-шиной | http://datasheet.moeller.net/datasheet.php?model=140134&locale=ru_RU
Автоматизация | 20300 | 0000140135 | XN-B4T-SBBC | 78.64 | 92.7952 | 1 | D | 0.287 | 0.64836 | Базовый модуль блока XI / ON , пружинные Зажимы , 4 уровня соединения соединены с C-шиной | http://datasheet.moeller.net/datasheet.php?model=140135&locale=ru_RU
Автоматизация | 20300 | 0000140136 | XN-B6T-SBBSBB | 103.76 | 122.4368 | 1 | B | 0.369 | 0.77712 | Базовый модуль блока XI / ON , пружинные Зажимы , 6 уровней соединения | http://datasheet.moeller.net/datasheet.php?model=140136&locale=ru_RU
Автоматизация | 20300 | 0000140137 | XN-B3S-SBB | 72.63 | 85.7034 | 1 | D | 0.341 | 0.59152 | Базовый блок модулей XI / ON , винтовые Зажимы, 3 уровня соединения | http://datasheet.moeller.net/datasheet.php?model=140137&locale=ru_RU
Автоматизация | 20300 | 0000140138 | XN-B3S-SBC | 72.63 | 85.7034 | 1 | D | 0.339 | 0.59152 | Базовый блок модулей XI / ON , винтовые Зажимы, 3 уровня соединения соединены с C-шиной | http://datasheet.moeller.net/datasheet.php?model=140138&locale=ru_RU
Автоматизация | 20300 | 0000140139 | XN-B4S-SBBC | 78.64 | 92.7952 | 1 | D | 0.388 | 0.64836 | Базовый блок модулей XI / ON , винтовые Зажимыовые клеммы 4 уровнях, соединены с C-шиной | http://datasheet.moeller.net/datasheet.php?model=140139&locale=ru_RU
Автоматизация | 20300 | 0000140140 | XN-B6S-SBBSBB | 103.76 | 122.4368 | 1 | D | 0.524 | 0.77712 | Базовый блок модулей XI / ON , винтовые Зажимы, 6 уровней соединения | http://datasheet.moeller.net/datasheet.php?model=140140&locale=ru_RU
Автоматизация | 20300 | 0000140141 | XN-16DO-24VDC-0.5A-P | 213.73 | 252.2014 | 1 | B | 0.138 | 0.4138 | Блок выходной модуль , цифровой, XI / ON 24VDC, 16DO , 0.5A , положительное переключение | http://datasheet.moeller.net/datasheet.php?model=140141&locale=ru_RU
Автоматизация | 20300 | 0000140142 | XN-16DI-24VDC-P | 158.33 | 186.8294 | 1 | B | 0.136 | 0.4138 | Блок входной модуль , цифровой, XI / ON 24VDC, 16DI , положительное переключение | http://datasheet.moeller.net/datasheet.php?model=140142&locale=ru_RU
Автоматизация | 20300 | 0000140144 | XN-2AI-I(0/4...20MA) | 274.52 | 323.9336 | 1 | B | 0.038 | 0.051725 | Модуль ввода аналоговых сигналов , XI / ON , 24VDC , 2 AI (0/ 4 до 20 мА ) | http://datasheet.moeller.net/datasheet.php?model=140144&locale=ru_RU
Автоматизация | 20300 | 0000140145 | XN-2AI-U(-10/0...+10VDC) | 305.02 | 359.9236 | 1 | B | 0.038 | 0.051725 | Модуль ввода аналоговых сигналов , XI / ON , 24VDC , 2 AI ( -10 / 0 до +10 В) | http://datasheet.moeller.net/datasheet.php?model=140145&locale=ru_RU
Автоматизация | 20300 | 0000140146 | XN-2AO-I(0/4...20MA) | 311.26 | 367.2868 | 1 | B | 0.039 | 0.051725 | Модуль аналогового вывода, XI / ON 24VDC, 2AO ( 0/4-20 мА ) | http://datasheet.moeller.net/datasheet.php?model=140146&locale=ru_RU
Автоматизация | 20300 | 0000140147 | XN-32DI-24VDC-P | 294.66 | 347.6988 | 1 | B | 0.141 | 0.4138 | Блок входной модуль , цифровой, XI / ON 24VDC, 32DI , положительное переключение | http://datasheet.moeller.net/datasheet.php?model=140147&locale=ru_RU
Автоматизация | 20300 | 0000140148 | XN-4DO-24VDC-0.5A-P | 63.5 | 74.93 | 1 | B | 0.033 | 0.051725 | Выходной модуль , цифровой, XI / ON 24VDC, 4DO , 0.5A , положительное переключение | http://datasheet.moeller.net/datasheet.php?model=140148&locale=ru_RU
Автоматизация | 20300 | 0000140149 | BL20-PS2-CABLE | 17.19 | 20.2842 | 1 | D | 0.112 | 0.002376 | Сервисный кабель XI / ON для соединения шлюза и ПК
Автоматизация | 20300 | 0000140150 | XN-2DO-120/230VAC-0.5A | 127.82 | 150.8276 | 1 | D | 0.04 | 0.051725 | Выходной модуль , цифровой, XI / ON , 120/230VAC , 2DO , 0.5A | http://datasheet.moeller.net/datasheet.php?model=140150&locale=ru_RU
Автоматизация | 20300 | 0000140151 | XN-1RS232 | 394.25 | 465.215 | 1 | B | 0.035 | 0.051725 | Интерфейсный модуль , серийный , XI / ON , RS232 | http://datasheet.moeller.net/datasheet.php?model=140151&locale=ru_RU
Автоматизация | 20300 | 0000140152 | XN-1RS485/422 | 394.25 | 465.215 | 1 | D | 0.037 | 0.051725 | Интерфейсный модуль , серийный , XI / ON RS485/422 | http://datasheet.moeller.net/datasheet.php?model=140152&locale=ru_RU
Автоматизация | 20300 | 0000140153 | XN-1SSI | 332 | 391.76 | 1 | D | 0.038 | 0.051725 | Интерфейсный модуль , серийный , XI / ON SSI | http://datasheet.moeller.net/datasheet.php?model=140153&locale=ru_RU
Автоматизация | 20300 | 0000140155 | XN-GWBR-CANOPEN | 473.1 | 558.258 | 1 | B | 0.223 | 0.42635 | Шлюз CANopen XI / ON системы ввода / вывода + питание | http://datasheet.moeller.net/datasheet.php?model=140155&locale=ru_RU
Автоматизация | 20300 | 0000140156 | XN-GWBR-DNET | 473.1 | 558.258 | 1 | D | 0.225 | 0.42635 | Шлюз DeviceNet XI / ON системы ввода / вывода +питание | http://datasheet.moeller.net/datasheet.php?model=140156&locale=ru_RU
Автоматизация | 20300 | 0000140157 | XN-PLC-CANOPEN | 607.97 | 717.4046 | 1 | B | 0.225 | 0.42635 | Шлюз для XI / ON системы ввода / вывода , CANpoen , + встроенный ПЛК | http://datasheet.moeller.net/datasheet.php?model=140157&locale=ru_RU
Автоматизация | 20300 | 0000140158 | XN-4AI-U/I | 381.79 | 450.5122 | 1 | B | 0.039 | 0.051725 | Модуль ввода аналоговых сигналов , XI / ON , 24VDC , 4 AI ( -10/0- +10 В, 0/4-20 мА) | http://datasheet.moeller.net/datasheet.php?model=140158&locale=ru_RU
Автоматизация | 20300 | 0000140159 | XN-B6T-SBCSBC | 146.3 | 172.634 | 1 | D | 0.369 | 0.77712 | Базовый модуль XI / ON , пружинные Зажимы, 6 уровней связи соединены с C-шиной | http://datasheet.moeller.net/datasheet.php?model=140159&locale=ru_RU
Автоматизация | 20300 | 0000140160 | XN-B6S-SBCSBC | 146.3 | 172.634 | 1 | D | 0.518 | 0.77712 | Базовый модуль XI / ON , винтовые Зажимы, 6 уровней связи соединены с C-шиной | http://datasheet.moeller.net/datasheet.php?model=140160&locale=ru_RU
Автоматизация | 20300 | 0000140161 | XN-32DO-24VDC-0.5A-P | 373.49 | 440.7182 | 1 | D | 0.148 | 0.4138 | Блок выходной модуль , цифровой, XI / ON 24VDC, 32DO , 0.5A , положительное переключение | http://datasheet.moeller.net/datasheet.php?model=140161&locale=ru_RU
Автоматизация | 20300 | 0000140162 | XN-GWBR-MODBUS-TCP | 741.56 | 875.0408 | 1 | D | 0.225 | 0.42635 | Шлюз для XI / ON системы ввода / вывода , Modbus TCP , + питание | http://datasheet.moeller.net/datasheet.php?model=140162&locale=ru_RU
Автоматизация | 20300 | 0000140163 | XN-GWBR-ETHERNET-IP | 785.58 | 926.9844 | 1 | D | 0.225 | 0.576 | Шлюз Ethernet IP + питание
Автоматизация | 20300 | 0000140169 | DP-BRIDGE | 143.14 | 168.9052 | 1 | B | 0.179 | 1.08 | Шлюз Profibus DP
Автоматизация | 20300 | 0000140170 | DP-BRIDGE/12MB | 143.14 | 168.9052 | 1 | D | 0.173 | 1.026 | Шлюз Profibus DP 12MB
Автоматизация | 20300 | 0000140171 | DP-8DI/P | 339.71 | 400.8578 | 1 | D | 0.083 | 0.33 | 8 цифровых входов PROFIBUS DP
Автоматизация | 20300 | 0000140172 | DP-16DI/P | 479.01 | 565.2318 | 1 | D | 0.114 | 0.33 | 16 Цифровых входов PROFIBUS DP
Автоматизация | 20300 | 0000140173 | DP-16DI/P-2X8 | 479.01 | 565.2318 | 1 | D | 0.092 | 0.396 | 16 Цифровых входов PROFIBUS DP
Автоматизация | 20300 | 0000140174 | DP-32DI/P-2X16 | 656.49 | 774.6582 | 1 | D | 0.126 | 0.363 | 32 цифровых входов PROFIBUS DP
Автоматизация | 20300 | 0000140177 | DP-4DO/2.0A-PK | 475.19 | 560.7242 | 1 | D | 0.094 | 0.33 | 4 цифровых выхода 0.5A PROFIBUS DP85 51 224 015
Автоматизация | 20300 | 0000140178 | DP-8DO/R-NO | 425.58 | 502.1844 | 1 | D | 0.115 | 0.33 | 8 цифровых выходов (реле NO) PROFIBUS DP
Автоматизация | 20300 | 0000140179 | DP-8DO/0.5A-PK | 480.92 | 567.4856 | 1 | D | 0.096 | 0.396 | 8 цифровых выходных 0.5A PROFIBUS DP
Автоматизация | 20300 | 0000140180 | DP-16DO/0.5A-P-2X8 | 736.64 | 869.2352 | 1 | D | 0.09 | 0.33 | 16 Цифровых выходов 0.5A PROFIBUS DP
Автоматизация | 20300 | 0000140181 | DP-16DO/R-NO | 624.05 | 736.379 | 1 | D | 0.169 | 0.396 | 16 Цифровых выходов (реле NO) PROFIBUS DP
Автоматизация | 20300 | 0000140182 | DP-16DO/0.5A-PK | 736.64 | 869.2352 | 1 | D | 0.135 | 0.33 | 16 Цифровых выходов 0.5A PROFIBUS DP
Автоматизация | 20300 | 0000140183 | DP-32DO/0.5A-P-2X16 | 772.91 | 912.0338 | 1 | D | 0.124 | 0.396 | 32 Цифровых выходов 0.5A PROFIBUS DP
Автоматизация | 20300 | 0000140185 | DP-24DI/8DO/0.5A-PK | 671.76 | 792.6768 | 1 | D | 0.136 | 0.33 | 24/8 цифровых Вход / выход 0.5A Profibus DP
Автоматизация | 20300 | 0000140186 | DP-8DI/8DO/0.5A-PK | 503.83 | 594.5194 | 1 | D | 0.099 | 0.33 | 8/8 цифровых Вход / выход 0.5A Profibus DP
Автоматизация | 20300 | 0000140188 | DP-1CNT/24V | 902.68 | 1065.1624 | 1 | D | 0.135 | 0.396 | 1 счетчик 24V PROFIBUS DP
Автоматизация | 20300 | 0000140189 | DP-4AI/UI | 851.15 | 1004.357 | 1 | D | 0.149 | 0.363 | 4 аналоговых входа U/I Profibus DP
Автоматизация | 20300 | 0000140190 | DP-4AI/PT100 | 860.69 | 1015.6142 | 1 | D | 0.15 | 0.45375 | 4 аналоговых входа PT PROFIBUS DP
Автоматизация | 20300 | 0000140192 | DP-4AO/UI | 900.77 | 1062.9086 | 1 | D | 0.152 | 0.363 | 4 аналоговых выхода U/I PROFIBUS DP
Автоматизация | 20300 | 0000140195 | DP-32DI/P-ECO | 437.03 | 515.6954 | 1 | D | 0.202 | 1.08 | Eco 32 цифровых входов PROFIBUS DP
Автоматизация | 20300 | 0000140196 | DP-32DO/0.5A-PK-ECO | 511.46 | 603.5228 | 1 | D | 0.215 | 1.08 | Eco 32 цифровых выходов 0.5A PROFIBUS DP
Автоматизация | 20300 | 0000140197 | DP-16DI-P/16DO/0.5A-PK-ECO | 461.84 | 544.9712 | 1 | D | 0.208 | 1.08 | Eco 16/16 цифровых Вход / Выход PROFIBUS DP
Автоматизация | 20300 | 0000140198 | ZSB-1.5/16-S/S/PE | 73.48 | 86.7064 | 1 | D | 0.317 | 1.458 | Базовый клеммный модуль Profibus DP / CanOpen
Автоматизация | 20300 | 0000140200 | ZSB-1.5/8-S/+/- | 48.86 | 57.6548 | 1 | D | 0.176 | 1.026 | Базовый клеммный модуль Profibus DP / CanOpen
Автоматизация | 20300 | 0000140201 | ZSB-1.5/8-S/+ | 40.85 | 48.203 | 1 | D | 0.159 | 1.026 | Базовый клеммный модуль Profibus DP / CanOpen
Автоматизация | 20300 | 0000140203 | ZSB-1.5/16-S/+/- | 73.48 | 86.7064 | 1 | D | 0.273 | 1.458 | Базовый клеммный модуль Profibus DP / CanOpen
Автоматизация | 20300 | 0000140204 | ZSB-1.5/16-S/+ | 56.88 | 67.1184 | 1 | D | 0.239 | 1.458 | Базовый клеммный модуль PROFIBUS DP
Автоматизация | 20300 | 0000140206 | ZSB-1.5/8-S/S/+/+/-/- | 73.48 | 86.7064 | 1 | D | 0.246 | 1.08 | Базовый клеммный модуль Profibus DP / CanOpen
Автоматизация | 20300 | 0000140207 | ZSB-1.5/16-S/S/+/+ | 89.52 | 105.6336 | 1 | D | 0.324 | 1.404 | Базовый клеммный модуль Profibus DP / CanOpen
Автоматизация | 20300 | 0000140208 | ZSB-1.5/16-S/S/+/+/-/- | 122.72 | 144.8096 | 1 | D | 0.389 | 1.4985 | Базовый клеммный модуль Profibus DP / CanOpen
Автоматизация | 20300 | 0000140209 | ZSB-1.5/8-S/-/PE | 48.86 | 57.6548 | 1 | D | 0.179 | 1.026 | Базовый клеммный модуль Profibus DP / CanOpen
Автоматизация | 20300 | 0000140210 | ZSB-1.5/16-S/-/PE | 73.48 | 86.7064 | 1 | D | 0.271 | 1.404 | Базовый клеммный модуль Profibus DP / CanOpen
Автоматизация | 20300 | 0000140212 | ZSB-1.5/16-S/- | 56.88 | 67.1184 | 1 | D | 0.24 | 1.404 | Базовый клеммный модуль Profibus DP / CanOpen
Автоматизация | 20300 | 0000140213 | ZSB-1.5/8-S/S/PE/PE/-/- | 73.48 | 86.7064 | 1 | D | 0.246 | 1.08 | Базовый клеммный модуль Profibus DP / CanOpen
Автоматизация | 20300 | 0000140214 | ZSB-1.5/16-S/S/-/- | 89.52 | 105.6336 | 1 | D | 0.326 | 1.404 | Базовый клеммный модуль Profibus DP / CanOpen
Автоматизация | 20300 | 0000140217 | ZSB-1.5/16-S/S | 56.88 | 67.1184 | 1 | D | 0.261 | 1.404 | Базовый клеммный модуль Profibus DP / CanOpen
Автоматизация | 20300 | 0000140219 | ZSB-1.5/16-S/S/+/-+/- | 105.93 | 124.9974 | 1 | D | 0.362 | 1.458 | Базовый клеммный модуль Profibus DP / CanOpen
Автоматизация | 20300 | 0000140220 | ZSB-1.5/16-S/S/+/P+/-/- | 122.72 | 144.8096 | 1 | D | 0.393 | 1.404 | Базовый клеммный модуль Profibus DP / CanOpen
Автоматизация | 20300 | 0000140221 | ZSB-1.5/8-S/S/-/PE | 56.88 | 67.1184 | 1 | D | 0.21 | 1.08 | Базовый клеммный модуль Profibus DP / CanOpen
Автоматизация | 20300 | 0000140222 | ZSB-1.5/16-S/S/-/PE | 89.52 | 105.6336 | 1 | B | 0.328 | 1.6234 | Базовый клеммный модуль Profibus DP / CanOpen
Автоматизация | 20300 | 0000140223 | ZSB-1.5/8-S/+/-/PE-EI | 56.88 | 67.1184 | 1 | D | 0.195 | 1.08 | Базовый клеммный модуль Profibus DP / CanOpen
Автоматизация | 20300 | 0000140225 | ZSB-1.5/16-S/S/PE-+UI | 81.69 | 96.3942 | 1 | D | 0.315 | 1.458 | Базовый клеммный модуль Profibus DP / CanOpen
Автоматизация | 20300 | 0000140226 | ZSB-1.5/16-S/S/PE-TF | 113.75 | 134.225 | 1 | D | 0.315 | 1.404 | Базовый клеммный модуль Profibus DP / CanOpen
Автоматизация | 20300 | 0000140227 | ZSB-1.5/16-S/S/PE-PT100 | 72.72 | 85.8096 | 1 | D | 0.313 | 1.458 | Базовый клеммный модуль PROFIBUS DP
Автоматизация | 20300 | 0000140228 | ZSBE-1.5/25-S/S/-/PE-/+ | 121.38 | 143.2284 | 1 | D | 0.484 | 1.458 | Eco Базовый клеммный модуль PROFIBUS DP
Автоматизация | 20300 | 0000140235 | ZSB-1.5/8-S/S/+/-/- | 65.28 | 77.0304 | 1 | D | 0.233 | 1.08 | Базовый клеммный модуль Profibus DP / CanOpen
Автоматизация | 20300 | 0000140236 | SCH-1-WINBLOC | 32.46 | 38.3028 | 5 | D | 0.046 | 0.69375 | Зажим для экрана Profibus DP | http://datasheet.moeller.net/datasheet.php?model=140236&locale=ru_RU
Автоматизация | 20300 | 0000140238 | WEW-35/2 | 4.3 | 5.074 | 1 | D | 0.016 | 2.72 | Торцевая заглушка
Автоматизация | 20300 | 0000140239 | ZQV-2,5/4 | 127.87 | 150.8866 | 1 | D | 0.06 | - | Перемычка 4-контактная
Автоматизация | 20300 | 0000140240 | ZBW-6 | 10.31 | 12.1658 | 1 | D | 0.031 | 1.4512 | Монтажный инструмент
Автоматизация | 20300 | 0000140242 | ZAP-ZSB1.5/2S | 2.87 | 3.3866 | 1 | D | 0.007 | 1.3 | Базовый клеммный модуль WINBLOC
Автоматизация | 20300 | 0000140243 | KLBU-4-6Z | 7.36 | 8.6848 | 1 | D | 0.1 | - | Предохранитель клеммных блоков
Автоматизация | 20300 | 0000140244 | DP-ASW | 16.23 | 19.1514 | 1 | D | 0.004 | - | Терминатор для WINBLOC ECO
Автоматизация | 20300 | 0000140245 | ERBIC-PB-CONNECTOR/OHNE-ABSCHL | 53.25 | 62.835 | 1 | B | 0.044 | 0.0975 | Profibus разъем без терминатора
Автоматизация | 20300 | 0000140246 | ERBIC-PROFIBUS-DP/MIT-ABSCHLUSS | 55.35 | 65.313 | 1 | B | 0.037 | 0.0975 | Profibus разъем с терминатором
Автоматизация | 20300 | 0000140247 | CAN-BRIDGE | 143.14 | 168.9052 | 1 | D | 0.174 | 1.6245 | Шлюз CanOpen
Автоматизация | 20300 | 0000140248 | CAN-8DI/P | 339.71 | 400.8578 | 1 | D | 0.084 | 0.363 | 8 цифровых входов CanOpen
Автоматизация | 20300 | 0000140249 | CAN-16DI/P | 479.01 | 565.2318 | 1 | B | 0.11 | 0.363 | 16 Цифровых входов CanOpen
Автоматизация | 20300 | 0000140250 | CAN-16DI/P-2X8 | 479.01 | 565.2318 | 1 | D | 0.09 | 0.33 | 16 Цифровых входов CanOpen
Автоматизация | 20300 | 0000140251 | CAN-32DI/P-2X16 | 656.49 | 774.6582 | 1 | B | 0.127 | 0.363 | Входной модуль 32DI , CANopen
Автоматизация | 20300 | 0000140254 | CAN-16DO/0.5A-PK | 736.64 | 869.2352 | 1 | B | 0.131 | 0.36 | 16 Цифровых выхода 0.5A CanOpen
Автоматизация | 20300 | 0000140255 | CAN-32DO/0.5A-P-2X16 | 772.91 | 912.0338 | 1 | D | 0.123 | 0.45375 | 32 Цифровых выхода 0.5A CanOpen
Автоматизация | 20300 | 0000140256 | CAN-8DO/R-NO | 425.58 | 502.1844 | 1 | D | 0.114 | 0.363 | 8 цифровых выхода (реле NO) CanOpen
Автоматизация | 20300 | 0000140257 | CAN-16DO/R-NO | 624.05 | 736.379 | 1 | D | 0.167 | 0.396 | 16 Цифровых выхода (реле NO) CanOpen
Автоматизация | 20300 | 0000140258 | CAN-24DI/8DO/0.5A-PK | 671.76 | 792.6768 | 1 | D | 0.13 | 0.363 | 24/8 цифровых входа/ выхода 0.5A CanOpen
Автоматизация | 20300 | 0000140259 | CAN-4DI/4DO/0.5A-PK | 412.22 | 486.4196 | 1 | D | 0.085 | 0.33 | 4/4 Цифровых входа / выхода 0.5A CanOpen
Автоматизация | 20300 | 0000140260 | CAN-3AI/1AO-UI | 885.5 | 1044.89 | 1 | D | 0.139 | 0.363 | 3/1 аналоговых входа / выхода U / I CanOpen
Автоматизация | 20300 | 0000140261 | CAN-4AI/UI | 851.15 | 1004.357 | 1 | B | 0.142 | 0.363 | 4 аналоговых входа U/I CanOpen
Автоматизация | 20300 | 0000140262 | CAN-4AO/UI | 900.77 | 1062.9086 | 1 | D | 0.141 | 0.363 | 4 аналоговых выхода U / I CanOpen
Автоматизация | 20300 | 0000140263 | CAN-THERMO | 769.09 | 907.5262 | 1 | D | 0.149 | 0.363 | 4 аналоговых входа терм. CanOpen
Автоматизация | 20300 | 0000140264 | CAN-PT100 | 860.69 | 1015.6142 | 1 | D | 0.138 | 0.363 | 4 аналоговых входа PT CanOpen
Автоматизация | 20300 | 0000140270 | DP-SMC-EX120-SPR1-B-CEK00555 | 307.26 | 362.5668 | 1 | D | 0.183 | 0.854 | DP SMC EX120- SPR1 -B 51 231 462 CEK0055585
Автоматизация | 20300 | 0000148561 | XN-GWBR-DPV1 | 362.45 | 427.691 | 1 | B | 0.213 | 0.42635 | Шлюз для XI / ON системы ввода / вывода , Profibus DP/DPV1 , + питание | http://datasheet.moeller.net/datasheet.php?model=148561&locale=ru_RU
Автоматизация | 20300 | 0000178767 | XN-322-20DI-PCNT | 144.72 | 170.7696 | 1 | B | 0.07 | 0.141 | 20 входов, P, 24 В DC, 2/4 CNT, 25 кГц | http://datasheet.moeller.net/datasheet.php?model=178767&locale=ru_RU
Автоматизация | 20300 | 0000178768 | XN-322-20DI-PF | 128.64 | 151.7952 | 1 | B | 0.07 | 0.141 | 20 входов, P, 24 В DC, 0.5 мс | http://datasheet.moeller.net/datasheet.php?model=178768&locale=ru_RU
Автоматизация | 20300 | 0000178769 | XN-322-18PD-M | 40.2 | 47.436 | 1 | B | 0.071 | 0.141 | Модуль распределения питания, 18 каналов, GND | http://datasheet.moeller.net/datasheet.php?model=178769&locale=ru_RU
Автоматизация | 20300 | 0000178770 | XN-322-18PD-P | 40.2 | 47.436 | 1 | B | 0.071 | 0.141 | Модуль распределения питания, 18 каналов, VCC | http://datasheet.moeller.net/datasheet.php?model=178770&locale=ru_RU
Автоматизация | 20300 | 0000178772 | XN-322-4AI-PTNI | 305.51 | 360.5018 | 1 | B | 0.072 | 0.141 | 4 входов, Pt/Ni/KTY/R, 2/3-проводное подключение | http://datasheet.moeller.net/datasheet.php?model=178772&locale=ru_RU
Автоматизация | 20300 | 0000178773 | XN-322-2SSI | 225.11 | 265.6298 | 1 | B | 0.062 | 0.141 | Последовательный, 2 SSI, RS422, 32 бит | http://datasheet.moeller.net/datasheet.php?model=178773&locale=ru_RU
Автоматизация | 20300 | 0000178782 | XN-312-GW-CAN | 168.83 | 199.2194 | 1 | B | 0.2 | 0.184 | Шлюз CANopen | http://datasheet.moeller.net/datasheet.php?model=178782&locale=ru_RU
Автоматизация | 20300 | 0000178786 | XN-322-20DI-PD | 128.64 | 151.7952 | 1 | B | 0.071 | 0.141 | 20 входов, P, 24 В DC, 5.0 мс | http://datasheet.moeller.net/datasheet.php?model=178786&locale=ru_RU
Автоматизация | 20300 | 0000178787 | XN-322-16DO-P05 | 152.76 | 180.2568 | 1 | B | 0.077 | 0.141 | 16 выходов, sourcing, 24 В DC, 0.5 A, kf | http://datasheet.moeller.net/datasheet.php?model=178787&locale=ru_RU
Автоматизация | 20300 | 0000178788 | XN-322-12DO-P17 | 192.96 | 227.6928 | 1 | B | 0.073 | 0.141 | 12 выходов, sourcing, 24 В DC, 1.7 A, kf | http://datasheet.moeller.net/datasheet.php?model=178788&locale=ru_RU
Автоматизация | 20300 | 0000178789 | XN-322-7AI-U2PT | 289.42 | 341.5156 | 1 | B | 0.078 | 0.141 | 6 входов, +/-10 V, 1 Pt/KTY, Uref | http://datasheet.moeller.net/datasheet.php?model=178789&locale=ru_RU
Автоматизация | 20300 | 0000178790 | XN-322-8AO-U2 | 305.51 | 360.5018 | 1 | B | 0.075 | 0.141 | 8 выходов, +/-10 V | http://datasheet.moeller.net/datasheet.php?model=178790&locale=ru_RU
Автоматизация | 20300 | 0000178791 | XN-322-8AIO-U2 | 353.74 | 417.4132 | 1 | B | 0.077 | 0.141 | 4 входов/4 выходов, +/-10 V, Uref | http://datasheet.moeller.net/datasheet.php?model=178791&locale=ru_RU
Автоматизация | 20300 | 0000178792 | XN-322-10AI-TEKT | 321.58 | 379.4644 | 1 | B | 0.077 | 0.141 | 8 входов, thermocouple, 2 KTY | http://datasheet.moeller.net/datasheet.php?model=178792&locale=ru_RU
Автоматизация | 20300 | 0000178793 | XN-322-2DMS-WM | 482.37 | 569.1966 | 1 | B | 0.077 | 0.141 | Модули измерения веса, 2 тензодатчика, 24 -бит | http://datasheet.moeller.net/datasheet.php?model=178793&locale=ru_RU
Автоматизация | 20300 | 0000178794 | XN-322-1DCD-B35 | 289.42 | 341.5156 | 1 | B | 0.077 | 0.141 | Драйвер DC двигателя, 12–30 V | http://datasheet.moeller.net/datasheet.php?model=178794&locale=ru_RU
Автоматизация | 20300 | 0000178795 | XN-322-1CNT-8DIO | 225.11 | 265.6298 | 1 | B | 0.077 | 0.141 | Счетчик, 1 CNT, 125 кГц, 16 бит, 4 DO, 4 D | http://datasheet.moeller.net/datasheet.php?model=178795&locale=ru_RU
Автоматизация | 20300 | 0000178796 | XN-322-4PS-20 | 88.44 | 104.3592 | 1 | B | 0.073 | 0.141 | Модуль питания, 4 x 24 В DC/2A, kf | http://datasheet.moeller.net/datasheet.php?model=178796&locale=ru_RU
Автоматизация | 20300 | 0000179288 | XN-322-8AI-I | 273.35 | 322.553 | 1 | B | 0.072 | 0.141 | 8 входов, 0/4–20 мА | http://datasheet.moeller.net/datasheet.php?model=179288&locale=ru_RU
Автоматизация | 20400 | 0000101520 | EASY209-SE | 341.14 | 402.5452 | 1 | A | 0.093 | 0.17955 | Ethernet шлюз для подключения к Easy / MFD | http://datasheet.moeller.net/datasheet.php?model=101520&locale=ru_RU
Автоматизация | 20400 | 0000104569 | EASY512-AB-RC10 | 160.65 | 189.567 | 1 | D | 0.254 | 0.54634 | Программируемое реле 24V AC, цифровые, 8 DI (2 могут использоваться как как аналог.), 4DO, реле 10А, дисплей+клавиатура, часы реального времени | http://datasheet.moeller.net/datasheet.php?model=104569&locale=ru_RU
Автоматизация | 20400 | 0000104570 | EASY512-AB-RCX10 | 122.91 | 145.0338 | 1 | D | 0.254 | 0.54634 | Программируемое реле 24V AC, цифровые 8 DI (2 могут использоваться как как аналог.), 4DO, реле 10А | http://datasheet.moeller.net/datasheet.php?model=104570&locale=ru_RU
Автоматизация | 20400 | 0000104571 | EASY512-AC-R10 | 143.19 | 168.9642 | 1 | D | 0.238 | 0.3888 | Программируемое реле 240V AC, цифровые 8 DI, 4DO, реле 10А, дисплей+клавиатура | http://datasheet.moeller.net/datasheet.php?model=104571&locale=ru_RU
Автоматизация | 20400 | 0000104572 | EASY512-AC-RC10 | 155.52 | 183.5136 | 1 | A | 0.238 | 0.3888 | Программируемое реле 100-240 VAC,цифровые 8 DI , 4DO, реле 10А, дисплей+клавиатура, часы реального времени | http://datasheet.moeller.net/datasheet.php?model=104572&locale=ru_RU
Автоматизация | 20400 | 0000104573 | EASY512-AC-RCX10 | 118.98 | 140.3964 | 1 | A | 0.238 | 0.3888 | Программируемое реле 100-240 VAC, цифровые 8 DI, 4DO, реле 10А, часы реального времени | http://datasheet.moeller.net/datasheet.php?model=104573&locale=ru_RU
Автоматизация | 20400 | 0000104574 | EASY512-DA-RC10 | 160.65 | 189.567 | 1 | D | 0.238 | 0.3888 | Программируемое реле 12VDC, цифровые 8 DI (2 могут использоваться как как аналог.), 4DO, реле 10А, дисплей+клавиатура, часы реального времени | http://datasheet.moeller.net/datasheet.php?model=104574&locale=ru_RU
Автоматизация | 20400 | 0000104575 | EASY512-DA-RCX10 | 122.91 | 145.0338 | 1 | D | 0.238 | 0.3888 | Программируемое реле 12VDC, цифровые 8 DI (2 могут использоваться как как аналог.), 4DO, реле 10А, часы реального времени | http://datasheet.moeller.net/datasheet.php?model=104575&locale=ru_RU
Автоматизация | 20400 | 0000104576 | EASY512-DC-R10 | 143.19 | 168.9642 | 1 | D | 0.238 | 0.3888 | Программируемое реле 24VDC, цифровые 8 DI (2 могут использоваться как как аналог.), 4DO, реле 10А, дисплей+клавиатура | http://datasheet.moeller.net/datasheet.php?model=104576&locale=ru_RU
Автоматизация | 20400 | 0000104577 | EASY512-DC-RC10 | 155.52 | 183.5136 | 1 | A | 0.238 | 0.3888 | Программируемое реле 24 В DC, цифровые 8 DI (2 могут использоваться как как аналог.), 4DO, реле 10А, дисплей+клавиатура, часы реального времени | http://datasheet.moeller.net/datasheet.php?model=104577&locale=ru_RU
Автоматизация | 20400 | 0000104578 | EASY512-DC-RCX10 | 118.98 | 140.3964 | 1 | A | 0.238 | 0.3888 | Программируемое реле 24VDC, цифровые 8 DI (2 могут использоваться как как аналог.), 4DO, реле 10А, часы реального времени | http://datasheet.moeller.net/datasheet.php?model=104578&locale=ru_RU
Автоматизация | 20400 | 0000104579 | EASY512-DC-TC10 | 138.26 | 163.1468 | 1 | D | 0.238 | 0.3888 | Программируемое реле 24VDC, цифровые, 8 DI (2 могут использоваться как как аналог.), 4DO, транз., дисплей+клавиатура, часы реального времени | http://datasheet.moeller.net/datasheet.php?model=104579&locale=ru_RU
Автоматизация | 20400 | 0000104580 | EASY512-DC-TCX10 | 118.98 | 140.3964 | 1 | D | 0.238 | 0.3888 | Программируемое реле 24VDC, цифровые, 8 DI (2 могут использоваться как как аналог.), 4DO, транз., часы реального времени | http://datasheet.moeller.net/datasheet.php?model=104580&locale=ru_RU
Автоматизация | 20400 | 0000104581 | EASY719-AB-RC10 | 196.44 | 231.7992 | 1 | D | 0.36 | 0.5832 | Программируемое реле 24V AC, цифровые, 12 DI (4 могут использоваться как как аналог.), 6DO, реле 10А, дисплей+клавиатура, часы реального времени | http://datasheet.moeller.net/datasheet.php?model=104581&locale=ru_RU
Автоматизация | 20400 | 0000104582 | EASY719-AB-RCX10 | 198.7 | 234.466 | 1 | D | 0.36 | 0.5832 | Программируемое реле 24V AC, цифровые, 12 DI (4 могут использоваться как как аналог.), 6DO, реле 10А, часы реального времени | http://datasheet.moeller.net/datasheet.php?model=104582&locale=ru_RU
Автоматизация | 20400 | 0000104583 | EASY719-AC-RC10 | 189.28 | 223.3504 | 1 | A | 0.36 | 0.5832 | Программируемое реле 100-240 В DC, цифровые, 12 DI (4 могут использоваться как как аналог.), 6DO, реле 10А, дисплей+клавиатура, часы реального времени | http://datasheet.moeller.net/datasheet.php?model=104583&locale=ru_RU
Автоматизация | 20400 | 0000104584 | EASY719-AC-RCX10 | 162.76 | 192.0568 | 1 | D | 0.36 | 0.5832 | Программируемое реле 240V AC, цифровые, 12 DI (4 могут использоваться как как аналог.), 6DO, реле 10А, часы реального времени | http://datasheet.moeller.net/datasheet.php?model=104584&locale=ru_RU
Автоматизация | 20400 | 0000104585 | EASY719-DA-RC10 | 231.1 | 272.698 | 1 | D | 0.36 | 0.5832 | Программируемое реле 12VDC, цифровые, 12 DI (4 могут использоваться как как аналог.), 6DO, реле 10А, дисплей+клавиатура, часы реального времени | http://datasheet.moeller.net/datasheet.php?model=104585&locale=ru_RU
Автоматизация | 20400 | 0000104586 | EASY719-DA-RCX10 | 198.7 | 234.466 | 1 | D | 0.36 | 0.5832 | Программируемое реле 12VDC, цифровые, 12 DI (4 могут использоваться как как аналог.), 6DO, реле 10А, часы реального времени | http://datasheet.moeller.net/datasheet.php?model=104586&locale=ru_RU
Автоматизация | 20400 | 0000104587 | EASY719-DC-RC10 | 199.8 | 235.764 | 1 | A | 0.3 | 0.5832 | Программируемое реле 24 В DC, 12 входов 6 выхода реле, дисплей+клавиатура | http://datasheet.moeller.net/datasheet.php?model=104587&locale=ru_RU
Автоматизация | 20400 | 0000104588 | EASY719-DC-RCX10 | 180.85 | 213.403 | 1 | D | 0.36 | 0.5832 | Программируемое реле 24VDC, цифровые, 12 DI (4 могут использоваться как как аналог.), 6DO, реле 10А, часы реального времени | http://datasheet.moeller.net/datasheet.php?model=104588&locale=ru_RU
Автоматизация | 20400 | 0000104589 | EASY721-DC-TC10 | 214.79 | 253.4522 | 1 | A | 0.36 | 0.5832 | Программируемое реле 24 В DC, цифровые, 12 DI (4 могут использоваться как как аналог.), 6DO, транз., дисплей+клавиатура, часы реального времени | http://datasheet.moeller.net/datasheet.php?model=104589&locale=ru_RU
Автоматизация | 20400 | 0000104590 | EASY721-DC-TCX10 | 184.69 | 217.9342 | 1 | D | 0.36 | 0.5832 | Программируемое реле 24VDC, цифровые, 12 DI (4 могут использоваться как как аналог.), 6DO, транз., часы реального времени | http://datasheet.moeller.net/datasheet.php?model=104590&locale=ru_RU
Автоматизация | 20400 | 0000106042 | MFD-TP12-PT-A | 257.77 | 304.1686 | 1 | B | 0.146 | 0.34848 | Модуль ввода / вывода + подключение термопары ,диапазон А, 6DI (2 AI) , 2I - Pt100, 4DO -Транс | http://datasheet.moeller.net/datasheet.php?model=106042&locale=ru_RU
Автоматизация | 20400 | 0000106043 | MFD-TP12-PT-B | 257.77 | 304.1686 | 1 | D | 0.147 | 0.34848 | Модуль ввода / вывода + подключение термопары ,диапазон B, 6DI (2 AI) , 2I - Pt100, 4DO -Транс | http://datasheet.moeller.net/datasheet.php?model=106043&locale=ru_RU
Автоматизация | 20400 | 0000106044 | MFD-TP12-NI-A | 257.77 | 304.1686 | 1 | D | 0.147 | 0.34848 | Модуль ввода / вывода + подключение термопары ,диапазон А, 6DI (2 AI) , 4DO -Транс | http://datasheet.moeller.net/datasheet.php?model=106044&locale=ru_RU
Автоматизация | 20400 | 0000106045 | MFD-TAP13-PT-A | 296 | 349.28 | 1 | B | 0.145 | 0.34848 | Модуль ввода / вывода + подключение термопары ,диапазон А, 6DI (2 AI) , 2I - Pt100, 4DO -Транс, 1AO | http://datasheet.moeller.net/datasheet.php?model=106045&locale=ru_RU
Автоматизация | 20400 | 0000106046 | MFD-TAP13-PT-B | 296 | 349.28 | 1 | D | 0.149 | 0.34848 | Модуль ввода / вывода + подключение термопары ,диапазон B, 6DI (2 AI) , 2I - Pt100, 4DO -Транс, 1AO | http://datasheet.moeller.net/datasheet.php?model=106046&locale=ru_RU
Автоматизация | 20400 | 0000106047 | MFD-TAP13-NI-A | 296 | 349.28 | 1 | D | 0.149 | 0.34848 | Модуль ввода / вывода + подключение термопары ,диапазон А, 6DI (2 AI) , 4DO -Транс, 1AO | http://datasheet.moeller.net/datasheet.php?model=106047&locale=ru_RU
Автоматизация | 20400 | 0000106408 | EASY800-USB-CAB | 91.06 | 107.4508 | 1 | A | 0.107 | 4 | Кабель для программирования , easy800/MFD-CP8/CP10/EC4P , USB, 2 м | http://datasheet.moeller.net/datasheet.php?model=106408&locale=ru_RU
Автоматизация | 20400 | 0000106950 | EASY223-SWIRE | 227.63 | 268.6034 | 1 | D | 0.125 | 0.31878 | Шлюз для Easy/MFD, easy-NET/SmartWire | http://datasheet.moeller.net/datasheet.php?model=106950&locale=ru_RU
Автоматизация | 20400 | 0000107926 | EASY-USB-CAB | 91.06 | 107.4508 | 1 | A | 0.107 | 4 | Кабель для программирования , easy500/easy700 , USB, 2 м | http://datasheet.moeller.net/datasheet.php?model=107926&locale=ru_RU
Автоматизация | 20400 | 0000110940 | EASY430-POW | 89.2 | 105.256 | 1 | B | 0.227 | 0.36936 | Импульсный источник питания, 100-240VAC/24VDC , 1,25 А , 1-фазный | http://datasheet.moeller.net/datasheet.php?model=110940&locale=ru_RU
Автоматизация | 20400 | 0000110941 | EASY500-POW | 124.32 | 146.6976 | 1 | B | 0.227 | 0.36936 | Импульсный источник питания, 100-240VAC/24VDC , 2,5 А , 1-фазный | http://datasheet.moeller.net/datasheet.php?model=110941&locale=ru_RU
Автоматизация | 20400 | 0000114293 | EASY410-DC-RE | 121.9 | 143.842 | 1 | B | 0.16 | 0.36936 | Модуль расширения , 24VDC , 6DI , 4DO реле , EasyLink | http://datasheet.moeller.net/datasheet.php?model=114293&locale=ru_RU
Автоматизация | 20400 | 0000114294 | EASY410-DC-TE | 121.9 | 143.842 | 1 | B | 0.16 | 0.36936 | Модуль расширение , 24VDC , 6DI , 4DO -Транс, EasyLink | http://datasheet.moeller.net/datasheet.php?model=114294&locale=ru_RU
Автоматизация | 20400 | 0000114295 | EASY406-DC-ME | 187.04 | 220.7072 | 1 | B | 0.167 | 0.36936 | Модуль расширение , 24VDC , 1DI , 2 AI ( Pt100/V/мA ) , 2DO Trans, 1AO , EasyLink | http://datasheet.moeller.net/datasheet.php?model=114295&locale=ru_RU
Автоматизация | 20400 | 0000116567 | EASY411-DC-ME | 365.87 | 431.7266 | 1 | B | 0.167 | 0.36936 | Модуль расширение , 24VDC , 1DI , 6Al- 2x ( PT100, В, мА) , 2DO , 2AO , EasyLink | http://datasheet.moeller.net/datasheet.php?model=116567&locale=ru_RU
Автоматизация | 20400 | 0000133800 | MFD-CP10-NT | 457.14 | 539.4252 | 1 | B | 0.188 | 0.2889 | Процессор / блок питания , 24VDC , расширяемый , + EasyNet , удвоенный объем памяти | http://datasheet.moeller.net/datasheet.php?model=133800&locale=ru_RU
Автоматизация | 20400 | 0000152901 | EASY802-DC-SWD | 252.66 | 298.1388 | 1 | B | 0.36 | 0.48125 | Реле управления Easy , 24VDC , SmartWire-DT | http://datasheet.moeller.net/datasheet.php?model=152901&locale=ru_RU
Автоматизация | 20400 | 0000152902 | EASY806-DC-SWD | 301.01 | 355.1918 | 1 | B | 0.35 | 0.48125 | Реле управления Easy , 24VDC , 4DI ( 2DI , 2DO ) , EasyNet , SmartWire-DT | http://datasheet.moeller.net/datasheet.php?model=152902&locale=ru_RU
Автоматизация | 20400 | 0000202408 | EASY-M-8K | 29.53 | 34.8454 | 1 | D | 0.012 | 0.0022 | Модуль памяти для реле управления Easy | http://datasheet.moeller.net/datasheet.php?model=202408&locale=ru_RU
Автоматизация | 20400 | 0000202409 | EASY-PC-CAB | 53.43 | 63.0474 | 1 | A | 0.104 | 4 | Кабель для программирования , easy500/easy700 , SUB-D, 2 м | http://datasheet.moeller.net/datasheet.php?model=202409&locale=ru_RU
Автоматизация | 20400 | 0000212313 | EASY620-DC-TE | 167.33 | 197.4494 | 1 | A | 0.215 | 0.69012 | Модуль расширение , 24VDC , 12DI , 8DO -Транс, EasyLink | http://datasheet.moeller.net/datasheet.php?model=212313&locale=ru_RU
Автоматизация | 20400 | 0000212314 | EASY618-AC-RE | 167.33 | 197.4494 | 1 | A | 0.277 | 0.69012 | Модуль расширение , 240VAC, 12DI , 6DO реле , EasyLink | http://datasheet.moeller.net/datasheet.php?model=212314&locale=ru_RU
Автоматизация | 20400 | 0000212315 | EASY200-EASY | 52.21 | 61.6078 | 1 | B | 0.09 | 0.17955 | Интерфейсный модуль для удаленного подключения модуля расширения, EasyLink | http://datasheet.moeller.net/datasheet.php?model=212315&locale=ru_RU
Автоматизация | 20400 | 0000212316 | EASY204-DP | 291.95 | 344.501 | 1 | B | 0.107 | 0.189 | Шинный модуль , PROFIBUS-DP , 24VDC , адресация 1-126 , EasyLink | http://datasheet.moeller.net/datasheet.php?model=212316&locale=ru_RU
Автоматизация | 20400 | 0000212317 | EASY-M-16K | 29.53 | 34.8454 | 1 | D | 0.012 | 0.0022 | Карта памяти для easy500/700 , 16 КБ | http://datasheet.moeller.net/datasheet.php?model=212317&locale=ru_RU
Автоматизация | 20400 | 0000212318 | EASY412-DC-SIM | 87.1 | 102.778 | 1 | D | 0.192 | 0.73696 | Симулятор easy500 + питание | http://datasheet.moeller.net/datasheet.php?model=212318&locale=ru_RU
Автоматизация | 20400 | 0000212319 | EASY400-POW | 83.68 | 98.7424 | 1 | A | 0.236 | 0.37584 | Импульсный источник питания, 100-240VAC/24VDC , 1,25 А , 1-фазный | http://datasheet.moeller.net/datasheet.php?model=212319&locale=ru_RU
Автоматизация | 20400 | 0000221598 | EASY205-ASI | 105.98 | 125.0564 | 1 | D | 0.092 | 0.189 | Шинный модуль , AS-Interface , 24VDC , 4DI , 4DO , адресация 0-31, EasyLink | http://datasheet.moeller.net/datasheet.php?model=221598&locale=ru_RU
Автоматизация | 20400 | 0000221607 | EASY-LINK-DS | 5.18 | 6.1124 | 1 | B | 0.013 | 0.00324 | Шинный коннектор для easy700/800/MFD..-CP8/CP10/EC4P | http://datasheet.moeller.net/datasheet.php?model=221607&locale=ru_RU
Автоматизация | 20400 | 0000229424 | EASY200-POW | 50.14 | 59.1652 | 1 | A | 0.108 | 0.18792 | Импульсный источник питания, 100-240VAC/24VDC/12VDC , 0.35A/0.02A , 1- фаза | http://datasheet.moeller.net/datasheet.php?model=229424&locale=ru_RU
Автоматизация | 20400 | 0000231168 | EASY256-HCI | 34.76 | 41.0168 | 1 | B | 0.085 | 0.18792 | Модуль ввода с кабелем длиной до 100 м , 6-канальный , для 115/230VAC | http://datasheet.moeller.net/datasheet.php?model=231168&locale=ru_RU
Автоматизация | 20400 | 0000232112 | EASY618-DC-RE | 167.33 | 197.4494 | 1 | A | 0.263 | 0.56376 | Модуль расширения , 24VDC , 12DI , 6DO реле , EasyLink | http://datasheet.moeller.net/datasheet.php?model=232112&locale=ru_RU
Автоматизация | 20400 | 0000232186 | EASY202-RE | 50.14 | 59.1652 | 1 | A | 0.094 | 0.18792 | Модуль расширения , 24VDC , Реле 2DO , EasyLink | http://datasheet.moeller.net/datasheet.php?model=232186&locale=ru_RU
Автоматизация | 20400 | 0000233539 | EASY221-CO | 280.84 | 331.3912 | 1 | B | 0.107 | 0.18792 | Шинный модуль , CANopen , 24VDC aадресация 1-127 , EasyLink | http://datasheet.moeller.net/datasheet.php?model=233539&locale=ru_RU
Автоматизация | 20400 | 0000233540 | EASY222-DN | 280.84 | 331.3912 | 1 | D | 0.15 | 0.18792 | Шинный модуль , DeviceNet , 24VDC адресация 0-63 | http://datasheet.moeller.net/datasheet.php?model=233540&locale=ru_RU
Автоматизация | 20400 | 0000233780 | SKF-FF4 | 19.2 | 22.656 | 1 | B | 0.095 | 0.12859 | Защитное окно , IP65, для easy500 | http://datasheet.moeller.net/datasheet.php?model=233780&locale=ru_RU
Автоматизация | 20400 | 0000233781 | SKF-FF6 | 22.53 | 26.5854 | 1 | B | 0.144 | 0.1482 | Защитное окно , IP65, для easy700/800/EC4P/ES4P | http://datasheet.moeller.net/datasheet.php?model=233781&locale=ru_RU
Автоматизация | 20400 | 0000233782 | SKF-HA | 7.54 | 8.8972 | 1 | B | 0.053 | 0.059532 | Адаптер для фиксации программируемых реле | http://datasheet.moeller.net/datasheet.php?model=233782&locale=ru_RU
Автоматизация | 20400 | 0000256267 | EASY819-AC-RC | 276.26 | 325.9868 | 1 | A | 0.431 | 0.69984 | Программируемое реле 100-240V AC, цифровые, 12 DI, 6DO, реле 10А, дисплей+клавиатура, часы реального времени | http://datasheet.moeller.net/datasheet.php?model=256267&locale=ru_RU
Автоматизация | 20400 | 0000256268 | EASY819-AC-RCX | 266.9 | 314.942 | 1 | B | 0.416 | 0.69012 | Программируемое реле 100-240V AC, цифровые, 12 DI, 6DO, реле 10А, часы реального времени | http://datasheet.moeller.net/datasheet.php?model=256268&locale=ru_RU
Автоматизация | 20400 | 0000256269 | EASY819-DC-RC | 260.92 | 307.8856 | 1 | A | 0.417 | 0.69984 | Программируемое реле 24 В DC, цифровые 12 DI (4 могут использоваться как как аналог.), 6DO, реле 10А, дисплей+клавиатура, часы реального времени | http://datasheet.moeller.net/datasheet.php?model=256269&locale=ru_RU
Автоматизация | 20400 | 0000256270 | EASY819-DC-RCX | 226.87 | 267.7066 | 1 | B | 0.388 | 0.69012 | Программируемое реле 24 В DC, цифровые 12 DI (4 могут использоваться как как аналог.), 6DO, реле 10А, часы реального времени | http://datasheet.moeller.net/datasheet.php?model=256270&locale=ru_RU
Автоматизация | 20400 | 0000256271 | EASY820-DC-RC | 267.2 | 315.296 | 1 | A | 0.42 | 0.69984 | Программируемое реле 24 В DC, цифровые 12 DI (4 могут использоваться как как аналог.), 6DO, реле 10А, 1 AO, дисплей+клавиатура, часы реального времени | http://datasheet.moeller.net/datasheet.php?model=256271&locale=ru_RU
Автоматизация | 20400 | 0000256272 | EASY820-DC-RCX | 243.2 | 286.976 | 1 | B | 0.39 | 0.69012 | Программируемое реле 24 В DC, цифровые 12 DI (4 могут использоваться как как аналог.), 6DO, реле 10А, 1 AO, часы реального времени | http://datasheet.moeller.net/datasheet.php?model=256272&locale=ru_RU
Автоматизация | 20400 | 0000256273 | EASY821-DC-TC | 306.96 | 362.2128 | 1 | B | 0.354 | 0.69984 | Программируемое реле 24 В DC, цифровые 12 DI (4 могут использоваться как как аналог.), 8DO, транз., дисплей+клавиатура, часы реального времени | http://datasheet.moeller.net/datasheet.php?model=256273&locale=ru_RU
Автоматизация | 20400 | 0000256274 | EASY821-DC-TCX | 266.9 | 314.942 | 1 | B | 0.326 | 0.69012 | Программируемое реле 24 В DC, цифровые 12 DI (4 могут использоваться как как аналог.), 8DO, транз., часы реального времени | http://datasheet.moeller.net/datasheet.php?model=256274&locale=ru_RU
Автоматизация | 20400 | 0000256275 | EASY822-DC-TC | 315.16 | 371.8888 | 1 | A | 0.368 | 0.69984 | Программируемое реле 24 В DC, цифровые 12 DI (4 могут использоваться как как аналог.), 8DO, транз., 1 AO, дисплей+клавиатура, часы реального времени | http://datasheet.moeller.net/datasheet.php?model=256275&locale=ru_RU
Автоматизация | 20400 | 0000256276 | EASY822-DC-TCX | 279.68 | 330.0224 | 1 | B | 0.33 | 0.69012 | Программируемое реле 24 В DC, цифровые 12 DI (4 могут использоваться как как аналог.), 8DO, транз., 1 AO, часы реального времени | http://datasheet.moeller.net/datasheet.php?model=256276&locale=ru_RU
Автоматизация | 20400 | 0000256277 | EASY800-PC-CAB | 62.71 | 73.9978 | 1 | A | 0.106 | 4 | Кабель для программирования , easy800/MFD-CP8/CP10/ES4P , RS232, 2 м | http://datasheet.moeller.net/datasheet.php?model=256277&locale=ru_RU
Автоматизация | 20400 | 0000256278 | EASY800-DC-SIM | 87.78 | 103.5804 | 1 | B | 0.25 | 0.88435 | Симулятор easy700/800/EC4P + питание | http://datasheet.moeller.net/datasheet.php?model=256278&locale=ru_RU
Автоматизация | 20400 | 0000256279 | EASY-M-256K | 33.49 | 39.5182 | 1 | B | 0.018 | 0.01296 | Карта памяти для easy800/MFD-CP8 , 256 КБ | http://datasheet.moeller.net/datasheet.php?model=256279&locale=ru_RU
Автоматизация | 20400 | 0000256280 | EASY-NT-RJ45 | 2.07 | 2.4426 | 1 | B | 0.003 | 0.00429 | Разъем для EasyNet , RJ45, 8P | http://datasheet.moeller.net/datasheet.php?model=256280&locale=ru_RU
Автоматизация | 20400 | 0000256281 | EASY-NT-R | 12.56 | 14.8208 | 2 | A | 0.009 | 0.00546 | Терминатор для EasyNet , RJ45, 8P , 124 Ом | http://datasheet.moeller.net/datasheet.php?model=256281&locale=ru_RU
Автоматизация | 20400 | 0000256282 | EASY-RJ45-TOOL | 334.8 | 395.064 | 1 | D | 0.75 | 0.8 | Обжимной инструмент для RJ45 разъем | http://datasheet.moeller.net/datasheet.php?model=256282&locale=ru_RU
Автоматизация | 20400 | 0000256283 | EASY-NT-30 | 8.34 | 9.8412 | 1 | B | 0.019 | 0.0075 | Кабель подключения EasyNet , 2xRJ45 , 30 см | http://datasheet.moeller.net/datasheet.php?model=256283&locale=ru_RU
Автоматизация | 20400 | 0000256284 | EASY-NT-80 | 14.2 | 16.756 | 1 | B | 0.03 | 4 | Кабель подключения EasyNet , 2xRJ45 , 80см | http://datasheet.moeller.net/datasheet.php?model=256284&locale=ru_RU
Автоматизация | 20400 | 0000256285 | EASY-NT-150 | 20.98 | 24.7564 | 1 | B | 0.05 | 4 | Кабель подключения EasyNet , 2xRJ45 , 150см | http://datasheet.moeller.net/datasheet.php?model=256285&locale=ru_RU
Автоматизация | 20400 | 0000256286 | EASY-NT-CAB | 166.64 | 196.6352 | 1 | D | 2.79 | - | Кабель подключения к сетевым устройством EasyNet , 100 м | http://datasheet.moeller.net/datasheet.php?model=256286&locale=ru_RU
Автоматизация | 20400 | 0000265250 | MFD-80 | 121.45 | 143.311 | 1 | B | 0.141 | 0.3179 | Дисплей, 80 мм , 132x64Pixel , монохромный , IP65, без кнопок + логотип Eaton | http://datasheet.moeller.net/datasheet.php?model=265250&locale=ru_RU
Автоматизация | 20400 | 0000265251 | MFD-80-B | 123.43 | 145.6474 | 1 | A | 0.151 | 0.3179 | Дисплей, 80 мм , 132x64Pixel , монохромный , IP65, с кнопкам + логотип Eaton | http://datasheet.moeller.net/datasheet.php?model=265251&locale=ru_RU
Автоматизация | 20400 | 0000265253 | MFD-CP8-NT | 335.84 | 396.2912 | 1 | A | 0.188 | 0.2889 | Процессор / блок питания , 24VDC , расширяемый , EasyNet | http://datasheet.moeller.net/datasheet.php?model=265253&locale=ru_RU
Автоматизация | 20400 | 0000265254 | MFD-R16 | 117.18 | 138.2724 | 1 | B | 0.172 | 0.34848 | Модуль ввода / вывода , 24VDC , для MFD-CP8/CP10 , 12DI (4 AI) , 4DO реле | http://datasheet.moeller.net/datasheet.php?model=265254&locale=ru_RU
Автоматизация | 20400 | 0000265255 | MFD-T16 | 117.18 | 138.2724 | 1 | B | 0.141 | 0.34848 | Модуль ввода / вывода , 24VDC , для MFD-CP8/CP10 , 12DI (4 AI) , 4DO -Транс | http://datasheet.moeller.net/datasheet.php?model=265255&locale=ru_RU
Автоматизация | 20400 | 0000265256 | MFD-TA17 | 153.07 | 180.6226 | 1 | B | 0.144 | 0.34848 | Модуль ввода / вывода , 24VDC , для MFD-CP8/CP10 , 12DI (4 AI) , 4DO -Транс, 1AO | http://datasheet.moeller.net/datasheet.php?model=265256&locale=ru_RU
Автоматизация | 20400 | 0000265258 | MFD-XM-80 | 29.95 | 35.341 | 1 | B | 0.044 | 0.19803 | Защитная мембрана для MFD-80 (B) , прозрачный | http://datasheet.moeller.net/datasheet.php?model=265258&locale=ru_RU
Автоматизация | 20400 | 0000265259 | MFD-XS-80 | 29.95 | 35.341 | 1 | B | 0.059 | 0.20425 | Гвардия , для MFD -80-B , герметичные , прозрачные | http://datasheet.moeller.net/datasheet.php?model=265259&locale=ru_RU
Автоматизация | 20400 | 0000265260 | MFD-COMBINATION-* | 13.33 | 15.7294 | 1 | C | 0.125 | 0.31803 | MFD в комбинации с надписьюв | http://datasheet.moeller.net/datasheet.php?model=265260&locale=ru_RU
Автоматизация | 20400 | 0000265364 | MFD-RA17 | 153.07 | 180.6226 | 1 | B | 0.178 | 0.34848 | Модуль ввода / вывода , 24VDC , для MFD-CP8/CP10 , 12DI (4 AI) , 4DO реле , 1AO | http://datasheet.moeller.net/datasheet.php?model=265364&locale=ru_RU
Автоматизация | 20400 | 0000266040 | EASY-SOFT-PRO | 101.75 | 120.065 | 1 | A | 0.117 | 0.38475 | Программное обеспечение для easy400/500/600/700/800/MFD-Titan | http://datasheet.moeller.net/datasheet.php?model=266040&locale=ru_RU
Автоматизация | 20400 | 0000266041 | MFD-800-CAB5 | 99.8 | 117.764 | 1 | D | 0.167 | 4 | Соединительный кабель для MFD-CP8/10 /easy800 , 5м | http://datasheet.moeller.net/datasheet.php?model=266041&locale=ru_RU
Автоматизация | 20400 | 0000267164 | MFD-CP8-ME | 278.04 | 328.0872 | 1 | B | 0.182 | 0.2889 | Процессор / блок питания , 24VDC , с возможностью расширения, без EasyNet , память для программ и масок | http://datasheet.moeller.net/datasheet.php?model=267164&locale=ru_RU
Автоматизация | 20400 | 0000270884 | EASY-M-32K | 27.79 | 32.7922 | 1 | B | 0.012 | 0.0022 | Карта памяти для easy500/700 , 32kB | http://datasheet.moeller.net/datasheet.php?model=270884&locale=ru_RU
Автоматизация | 20400 | 0000274090 | MFD-TS-144 | 5.85 | 6.903 | 1 | B | 0.042 | 0.03528 | Монтажная рейка для MFD-CP8/CP10 + MFD -80 | http://datasheet.moeller.net/datasheet.php?model=274090&locale=ru_RU
Автоматизация | 20400 | 0000274091 | MFD-AC-CP8-ME | 319.28 | 376.7504 | 1 | B | 0.198 | 0.2889 | Процессор / блок питания , 100-240В , с возможностью расширения, без EasyNet , память для программ и масок | http://datasheet.moeller.net/datasheet.php?model=274091&locale=ru_RU
Автоматизация | 20400 | 0000274092 | MFD-AC-CP8-NT | 380.83 | 449.3794 | 1 | B | 0.201 | 0.2889 | Процессор / блок питания , 100-240В , с возможностью расширения , EasyNet , память для программ и масок | http://datasheet.moeller.net/datasheet.php?model=274092&locale=ru_RU
Автоматизация | 20400 | 0000274093 | MFD-AC-R16 | 124.75 | 147.205 | 1 | B | 0.179 | 0.34848 | Модуль ввода / вывода , 100 -240VAC, для MFD -AC- CP8 , 12DI , 4DO реле | http://datasheet.moeller.net/datasheet.php?model=274093&locale=ru_RU
Автоматизация | 20400 | 0000274094 | MFD-CP4-500 | 106.23 | 125.3514 | 1 | B | 0.236 | 0.1566 | Коммуникационный модуль / питание для выносного дисплея , 24VDC , для easy500/700 | http://datasheet.moeller.net/datasheet.php?model=274094&locale=ru_RU
Автоматизация | 20400 | 0000274095 | MFD-CP4-800 | 101.8 | 120.124 | 1 | A | 0.228 | 0.1566 | Коммуникационный модуль / питание для выносного дисплея , 24VDC , easy800/EC4P/ES4P , | http://datasheet.moeller.net/datasheet.php?model=274095&locale=ru_RU
Автоматизация | 20400 | 0000280886 | MFD-CP4-500-CAB5 | 49.89 | 58.8702 | 1 | B | 0.135 | 4 | Соединительный кабель MFD-CP4/EASY209-SE к easy500/700 , 5м | http://datasheet.moeller.net/datasheet.php?model=280886&locale=ru_RU
Автоматизация | 20400 | 0000280887 | MFD-CP4-800-CAB5 | 49.89 | 58.8702 | 1 | B | 0.129 | 4 | Соединительный кабель MFD-CP4/EASY209-SE к easy800/MFD-CP8/CP10/EC4P/ES4P | http://datasheet.moeller.net/datasheet.php?model=280887&locale=ru_RU
Автоматизация | 20400 | 0000280888 | MFD-CP4 | 125.1 | 147.618 | 1 | B | 0.164 | 0.1566 | Коммуникационный модуль / питание для выносного дисплея , 24VDC , easy/EC4P/ES4P | http://datasheet.moeller.net/datasheet.php?model=280888&locale=ru_RU
Автоматизация | 20400 | 0000284545 | EASY-SOFT-BASIC | 36.97 | 43.6246 | 1 | B | 0.11 | 0.38475 | Программное обеспечение для easy400/500/600/700 | http://datasheet.moeller.net/datasheet.php?model=284545&locale=ru_RU
Автоматизация | 20400 | 0000284904 | MFD-80-X | 136.97 | 161.6246 | 1 | B | 0.164 | 0.3179 | Дисплей, 80 мм , 132x64Pixel , монохромный , IP65, без кнопок + без логотипа | http://datasheet.moeller.net/datasheet.php?model=284904&locale=ru_RU
Автоматизация | 20400 | 0000284905 | MFD-80-B-X | 148.22 | 174.8996 | 1 | B | 0.136 | 0.3179 | Дисплей, 80 мм , 132x64Pixel , монохромный , IP65, с кнопками + без логотипа | http://datasheet.moeller.net/datasheet.php?model=284905&locale=ru_RU
Автоматизация | 20400 | 0000286079 | EASY800-MO-CAB | 133.06 | 157.0108 | 1 | B | 0.107 | 4 | кабель для модема, easy800/MFD-CP8/CP10/EC4P , SUB-D, 2 м | http://datasheet.moeller.net/datasheet.php?model=286079&locale=ru_RU
Автоматизация | 20400 | 0000286823 | MFD-AC-CP4-500 | 129.71 | 153.0578 | 1 | B | 0.164 | 0.1566 | Коммуникационный модуль/ питание для выносного дисплея , 100 -240VAC, easy500/700 | http://datasheet.moeller.net/datasheet.php?model=286823&locale=ru_RU
Автоматизация | 20400 | 0000286824 | MFD-AC-CP4-800 | 129.71 | 153.0578 | 1 | D | 0.171 | 0.1566 | Коммуникационный модуль / питание для выносного дисплея , 100 -240VAC, easy800/EC4P/ES4P | http://datasheet.moeller.net/datasheet.php?model=286824&locale=ru_RU
Автоматизация | 20500 | 0000115735 | EU4A-RJ45-USB-CAB1 | 79 | 93.22 | 1 | A | 0.15 | 4 | Кабель для программирования XC100/200 , EC4 , EU5C , 2м | http://datasheet.moeller.net/datasheet.php?model=115735&locale=ru_RU
Автоматизация | 20500 | 0000116020 | SWD4-RC8-10 | 12.66 | 14.9388 | 1 | A | 0.01 | 0.01715 | Терминатор сети , SWD , для плоского кабеля | http://datasheet.moeller.net/datasheet.php?model=116020&locale=ru_RU
Автоматизация | 20500 | 0000116021 | SWD4-SEL8-10 | 3.43 | 4.0474 | 1 | B | 0.001 | 0.0033 | Заглушка SWD для покрытия открытого места установки M22-SWD-I | http://datasheet.moeller.net/datasheet.php?model=116021&locale=ru_RU
Автоматизация | 20500 | 0000116022 | SWD4-8SF2-5 | 3.65 | 4.307 | 10 | A | 0.06 | 0.00918 | Соединительный элемент SWD для фиксации на плоский кабель SWD | http://datasheet.moeller.net/datasheet.php?model=116022&locale=ru_RU
Автоматизация | 20500 | 0000116023 | SWD4-8MF2 | 1.16 | 1.3688 | 1 | A | 0.001 | 0.003312 | Ножевой коннектор SWD | http://datasheet.moeller.net/datasheet.php?model=116023&locale=ru_RU
Автоматизация | 20500 | 0000116024 | SWD4-8SFF2-5 | 11.14 | 13.1452 | 1 | B | 0.055 | 0.01715 | Соединительный элемент SWD, для подключения плоский-плоский кабель | http://datasheet.moeller.net/datasheet.php?model=116024&locale=ru_RU
Автоматизация | 20500 | 0000116025 | SWD4-CRP-1 | 341.7 | 403.206 | 1 | B | 0.62 | 0.63 | Обжимной инструмент SWD для SWD4 8SF2 -5 | http://datasheet.moeller.net/datasheet.php?model=116025&locale=ru_RU
Автоматизация | 20500 | 0000116026 | SWD4-100LF8-24 | 110.8 | 130.744 | 1 | A | 5 | - | Плоский кабель, SWD , 100 м , 8-жильный | http://datasheet.moeller.net/datasheet.php?model=116026&locale=ru_RU
Автоматизация | 20500 | 0000116027 | SWD4-3LF8-24-2S | 11.05 | 13.039 | 1 | B | 0.12 | 4 | Плоский кабель, SWD , 3м, 8 -жильный +2 коннектора SWD4 8MF2 | http://datasheet.moeller.net/datasheet.php?model=116027&locale=ru_RU
Автоматизация | 20500 | 0000116028 | SWD4-5LF8-24-2S | 13.82 | 16.3076 | 1 | B | 0.174 | 4 | Плоский кабель, SWD , 5 м, 8 -жильный +2 коннектора SWD4 8MF2 | http://datasheet.moeller.net/datasheet.php?model=116028&locale=ru_RU
Автоматизация | 20500 | 0000116029 | SWD4-10LF8-24-2S | 18.8 | 22.184 | 1 | B | 0.35 | 4 | Плоский кабель, SWD , 10 м , 8 -жильный +2 коннектора SWD4 8MF2 | http://datasheet.moeller.net/datasheet.php?model=116029&locale=ru_RU
Автоматизация | 20500 | 0000116030 | SWD4-50LR8-24 | 141.32 | 166.7576 | 1 | B | 3 | - | Круглый кабель, SWD , 50м, 8-жильный , 8мм | http://datasheet.moeller.net/datasheet.php?model=116030&locale=ru_RU
Автоматизация | 20500 | 0000116031 | SWD4-SF8-20 | 20.05 | 23.659 | 1 | B | 0.025 | 0.086976 | Управление делами, SWD разъем , разъем для M20 SWD4 - SM8 для круглого кабеля | http://datasheet.moeller.net/datasheet.php?model=116031&locale=ru_RU
Автоматизация | 20500 | 0000116032 | SWD4-SM8-20 | 20.05 | 23.659 | 1 | B | 0.025 | 0.082944 | Управление делами, SWD разъем , M20 , втулка для SWD4 - SF8 для круглого кабеля | http://datasheet.moeller.net/datasheet.php?model=116032&locale=ru_RU
Автоматизация | 20500 | 0000116033 | SWD4-SF8-67 | 15.54 | 18.3372 | 1 | B | 0.025 | 0.01458 | Разъем SWD для круглого кабеля, гнездовые контакты, прямой , 8-контактный | http://datasheet.moeller.net/datasheet.php?model=116033&locale=ru_RU
Автоматизация | 20500 | 0000116034 | SWD4-SM8-67 | 14.16 | 16.7088 | 1 | B | 0.025 | 0.01458 | Разъем, SWD для круглого кабеля, прямой разъем , 8-контактный | http://datasheet.moeller.net/datasheet.php?model=116034&locale=ru_RU
Автоматизация | 20500 | 0000116307 | EU5C-SWD-CAN | 180.94 | 213.5092 | 1 | B | 0.16 | 0.40005 | Шлюз SWD CANopen, 99 компонента | http://datasheet.moeller.net/datasheet.php?model=116307&locale=ru_RU
Автоматизация | 20500 | 0000116308 | EU5C-SWD-DP | 182.79 | 215.6922 | 1 | B | 0.16 | 0.40005 | Шлюз SWD Profibus DP, 58 компонента | http://datasheet.moeller.net/datasheet.php?model=116308&locale=ru_RU
Автоматизация | 20500 | 0000116309 | EU5C-SWD-PF1-1 | 51.56 | 60.8408 | 1 | B | 0.11 | 0.39375 | Модуль питания SWD | http://datasheet.moeller.net/datasheet.php?model=116309&locale=ru_RU
Автоматизация | 20500 | 0000116380 | EU5C-SWD-PF2-1 | 130.71 | 154.2378 | 1 | B | 0.17 | 0.39375 | Модуль питания SWD | http://datasheet.moeller.net/datasheet.php?model=116380&locale=ru_RU
Автоматизация | 20500 | 0000116381 | EU5E-SWD-8DX | 69.74 | 82.2932 | 1 | B | 0.1 | 0.3213 | Модуль Ввод/Вывод SWD , 24VDC , 8DI | http://datasheet.moeller.net/datasheet.php?model=116381&locale=ru_RU
Автоматизация | 20500 | 0000116382 | EU5E-SWD-4D4D | 82.85 | 97.763 | 1 | B | 0.1 | 0.3213 | Модуль Ввод/Вывод модуль SWD , 24VDC , 4DI , 4DO -Тер. , 0.5A | http://datasheet.moeller.net/datasheet.php?model=116382&locale=ru_RU
Автоматизация | 20500 | 0000116383 | EU5E-SWD-4D2R | 77.49 | 91.4382 | 1 | B | 0.11 | 0.3213 | Модуль Ввод/Вывод SWD , 24VDC , 4DI , 2DO реле , 3А | http://datasheet.moeller.net/datasheet.php?model=116383&locale=ru_RU
Автоматизация | 20500 | 0000116699 | SWD4-CRP-2 | 443.3 | 523.094 | 1 | B | 0.71 | 0.63 | Монтажный инструмент SWD для SWD4 8MF2 | http://datasheet.moeller.net/datasheet.php?model=116699&locale=ru_RU
Автоматизация | 20500 | 0000121377 | SWD4-8FRF-10 | 24.49 | 28.8982 | 1 | B | 0.045 | 0.1134 | Кабельный адаптер SWD ,плоский - круглый кабель | http://datasheet.moeller.net/datasheet.php?model=121377&locale=ru_RU
Автоматизация | 20500 | 0000121380 | SWD4-SFL8-20 | 59.58 | 70.3044 | 1 | B | 0.045 | 0.11911 | Втулки SWD , плоский-круглый кабель | http://datasheet.moeller.net/datasheet.php?model=121380&locale=ru_RU
Автоматизация | 20500 | 0000121381 | SWD4-SML8-20 | 58.47 | 68.9946 | 1 | D | 0.045 | 0.13944 | Втулка SWD , плоский - круглый кабель | http://datasheet.moeller.net/datasheet.php?model=121381&locale=ru_RU
Автоматизация | 20500 | 0000144060 | EU5E-SWD-4DX | 138.32 | 163.2176 | 1 | D | 0.1 | 0.3213 | Модуль Ввод / Вывод , SWD , 24VDC , 4DI + Питание 24V , 0.5A , 3-проводное соединение | http://datasheet.moeller.net/datasheet.php?model=144060&locale=ru_RU
Автоматизация | 20500 | 0000144061 | EU5E-SWD-X8D | 139.75 | 164.905 | 1 | B | 0.1 | 0.3213 | Модуль Ввод / Вывод , SWD , 24VDC , 8DO -Транс , 0.5A | http://datasheet.moeller.net/datasheet.php?model=144061&locale=ru_RU
Автоматизация | 20500 | 0000144062 | EU5E-SWD-4AX | 201.36 | 237.6048 | 1 | B | 0.1 | 0.3213 | Модуль Ввод / Вывод , SWD , 24VDC , 4 AI- конфигурируемые 0-10V/0-20mA | http://datasheet.moeller.net/datasheet.php?model=144062&locale=ru_RU
Автоматизация | 20500 | 0000144063 | EU5E-SWD-2A2A | 236.26 | 278.7868 | 1 | B | 0.1 | 0.3213 | Модуль Ввод / Вывод , SWD , 24VDC , 2 AI , 2AO , AI / AO конфигурируемые 0-10V/0-20mA | http://datasheet.moeller.net/datasheet.php?model=144063&locale=ru_RU
Автоматизация | 20500 | 0000144064 | EU5E-SWD-4PT | 230.46 | 271.9428 | 1 | B | 0.1 | 0.3213 | Модуль Ввод / Вывод , SWD , 24VDC , 4 AI- конфигурируемые Pt100/Pt1000/Ni1000 | http://datasheet.moeller.net/datasheet.php?model=144064&locale=ru_RU
Автоматизация | 20500 | 0000153163 | EU5C-SWD-EIP-MODTCP | 338 | 398.84 | 1 | B | 0.16 | 0.40005 | Шлюз SWD Ethernet / MODBUS , Ethernet / IP , Modbus TCP, 99 компонентов | http://datasheet.moeller.net/datasheet.php?model=153163&locale=ru_RU
Автоматизация | 20500 | 0000170124 | EU5C-SWD-PROFINET | 494.77 | 583.8286 | 1 | B | 0.2 | 0.40005 | шлюз SWD Profinet
Автоматизация | 20500 | 0000171797 | EU5C-SWD-POWERLINK | 494.77 | 583.8286 | 1 | B | 0.2 | 0.40005 | шлюз SWD Powerlink
Автоматизация | 20500 | 0000174697 | SWD4-1LR5-S | 17.6 | 20.768 | 1 | B | 0.046 | 1.333 | Круглый провод SWD IP67, 1,5 м, 5-полюсн., оконцованный со штекером M12 | http://datasheet.moeller.net/datasheet.php?model=174697&locale=ru_RU
Автоматизация | 20500 | 0000174698 | SWD4-2LR5-S | 21.13 | 24.9334 | 1 | B | 0.075 | 1.623 | Круглый провод SWD IP67, 2 м, 5-полюсн., оконцованный со штекером M12 | http://datasheet.moeller.net/datasheet.php?model=174698&locale=ru_RU
Автоматизация | 20500 | 0000174703 | SWD4-SP-4124 | 30.5 | 35.99 | 1 | B | 0.03 | 1.333 | Сплиттер SWD IP67, со штекер M12 на два гнезда M12, контакт 4 | http://datasheet.moeller.net/datasheet.php?model=174703&locale=ru_RU
Автоматизация | 20500 | 0000174704 | SWD4-SP-4122 | 30.5 | 35.99 | 1 | B | 0.03 | 1.333 | Сплиттер SWD IP67, со штекер M12 на два гнезда M12, контакт 2 | http://datasheet.moeller.net/datasheet.php?model=174704&locale=ru_RU
Автоматизация | 20500 | 0000174705 | SWD4-SP-4084 | 39.88 | 47.0584 | 1 | B | 0.03 | 1.333 | Сплиттер SWD IP67, со штекер M12 на два гнезда M8, 4-полюсн., контакт 4 | http://datasheet.moeller.net/datasheet.php?model=174705&locale=ru_RU
Автоматизация | 20500 | 0000174706 | SWD4-SP-4082 | 39.88 | 47.0584 | 1 | B | 0.03 | 1.333 | Сплиттер SWD IP67, со штекер M12 на два гнезда M8, 4-полюсн., контакт 2 | http://datasheet.moeller.net/datasheet.php?model=174706&locale=ru_RU
Автоматизация | 20500 | 0000174707 | SWD4-SP-3084 | 39.88 | 47.0584 | 1 | B | 0.03 | 1.333 | Сплиттер SWD IP67, со штекер M12 на два 3-полюсных гнезда M8 | http://datasheet.moeller.net/datasheet.php?model=174707&locale=ru_RU
Автоматизация | 20500 | 0000174711 | EU1E-SWD-2DX | 117.26 | 138.3668 | 1 | B | 0.09 | 0.352 | SWD T-Connector модуль ввода/вывода IP67, 24 В пост. тока, два входа с питанием, одно гнездо входа/выхода M12 | http://datasheet.moeller.net/datasheet.php?model=174711&locale=ru_RU
Автоматизация | 20500 | 0000174715 | EU1E-SWD-2DD | 126.64 | 149.4352 | 1 | B | 0.09 | 0.352 | SWD T-Connector модуль ввода/вывода IP67, 24 В пост. тока, два входа/выхода с питанием, с возможностью настройки, одно гнездо входа/выхода M12 | http://datasheet.moeller.net/datasheet.php?model=174715&locale=ru_RU
Автоматизация | 20500 | 0000174724 | EU1S-SWD-PF1-2 | 58.64 | 69.1952 | 1 | B | 0.12 | 0.352 | Электропитание SWD IP67 для дополнительного питания 24 В DC, 4 A для сети SWD | http://datasheet.moeller.net/datasheet.php?model=174724&locale=ru_RU
Автоматизация | 20500 | 0000174726 | EU2E-SWD-4DX | 206.36 | 243.5048 | 1 | B | 0.11 | 0.352 | SWD T-Connector модуль ввода/вывода IP67, 24 В пост. тока, четыре входа, два гнезда входа/выхода M12 | http://datasheet.moeller.net/datasheet.php?model=174726&locale=ru_RU
Автоматизация | 20500 | 0000174732 | EU2E-SWD-4DD | 225.12 | 265.6416 | 1 | B | 0.11 | 0.352 | SWD T-Connector модуль ввода/вывода IP67, 24 В пост. тока, четыре входа/выхода с питанием, с возможностью настройки, два гнезда входа/выхода M12 | http://datasheet.moeller.net/datasheet.php?model=174732&locale=ru_RU
Автоматизация | 20500 | 0000174751 | SWD4-ACAP-10 | 23.47 | 27.6946 | 1 | B | 0.03 | 1.333 | Колпачок, гнездо M12, активный | http://datasheet.moeller.net/datasheet.php?model=174751&locale=ru_RU
Автоматизация | 20500 | 0000174752 | SWD4-PCAP-F | 4.72 | 5.5696 | 1 | B | 0.045 | 0.183 | Колпачок, гнездо M12 | http://datasheet.moeller.net/datasheet.php?model=174752&locale=ru_RU
Автоматизация | 20500 | 0000174753 | SWD4-PCAP-M | 4.72 | 5.5696 | 1 | D | 0.045 | 0.183 | Колпачок, штекер M12 | http://datasheet.moeller.net/datasheet.php?model=174753&locale=ru_RU
Автоматизация | 20500 | 0000174754 | SWD4-RC5-10 | 30.88 | 36.4384 | 1 | C | 0.03 | 0.352 | Нагрузочный резистор шины SWD IP67, M12 | http://datasheet.moeller.net/datasheet.php?model=174754&locale=ru_RU
Автоматизация | 20500 | 0000174757 | SWD4-SML5-12 | 28.15 | 33.217 | 1 | D | 0.06 | 0.299 | Ввод электрошкафа SWD IP20 на IP67, 8-полюсный плоский провод на 5-полюсном проводе круглого сечения | http://datasheet.moeller.net/datasheet.php?model=174757&locale=ru_RU
Автоматизация | 20500 | 0000174758 | SWD4-PRF5-1-S | 28.15 | 33.217 | 1 | B | 0.136 | 1.321 | Ввод корпуса SWD с гнездом M12, 5 кабелей, длиной 1 м | http://datasheet.moeller.net/datasheet.php?model=174758&locale=ru_RU
Автоматизация | 20500 | 0000174759 | SWD4-PRM5-1-S | 28.15 | 33.217 | 1 | B | 0.136 | 1.321 | Ввод корпуса SWD со штекером M12, 5 кабелей, длиной 1 м | http://datasheet.moeller.net/datasheet.php?model=174759&locale=ru_RU
Автоматизация | 20500 | 0000174760 | SWD4-M1LR5-2S | 21.13 | 24.9334 | 1 | B | 0.034 | 1.321 | Круглый провод SWD IP67, 0,1 м, 5-полюсн., оконцованный со штекером M12 и гнездом M12 | http://datasheet.moeller.net/datasheet.php?model=174760&locale=ru_RU
Автоматизация | 20500 | 0000174761 | SWD4-M3LR5-2S | 21.82 | 25.7476 | 1 | B | 0.046 | 1.321 | Круглый провод SWD IP67, 0,3 м, 5-полюсн., оконцованный со штекером M12 и гнездом M12 | http://datasheet.moeller.net/datasheet.php?model=174761&locale=ru_RU
Автоматизация | 20500 | 0000174762 | SWD4-M6LR5-2S | 22.77 | 26.8686 | 1 | B | 0.075 | 1.333 | Круглый провод SWD IP67, 0,6 м, 5-полюсн., оконцованный со штекером M12 и гнездом M12 | http://datasheet.moeller.net/datasheet.php?model=174762&locale=ru_RU
Автоматизация | 20500 | 0000174763 | SWD4-1LR5-2S | 23.47 | 27.6946 | 1 | B | 0.099 | 1.333 | Круглый провод SWD IP67, 1 м, 5-полюсн., оконцованный со штекером M12 и гнездом M12 | http://datasheet.moeller.net/datasheet.php?model=174763&locale=ru_RU
Автоматизация | 20500 | 0000174764 | SWD4-1M5LR5-2S | 25.23 | 29.7714 | 1 | B | 0.129 | 1.333 | Круглый провод SWD IP67, 1,5 м, 5-полюсн., оконцованный со штекером M12 и гнездом M12 | http://datasheet.moeller.net/datasheet.php?model=174764&locale=ru_RU
Автоматизация | 20500 | 0000174765 | SWD4-2LR5-2S | 26.98 | 31.8364 | 1 | B | 0.159 | 1.623 | Круглый провод SWD IP67, 2 м, 5-полюсн., оконцованный со штекером M12 и гнездом M12 | http://datasheet.moeller.net/datasheet.php?model=174765&locale=ru_RU
Автоматизация | 20500 | 0000174766 | SWD4-3LR5-2S | 30.5 | 35.99 | 1 | B | 0.219 | 1.623 | Круглый провод SWD IP67, 3 м, 5-полюсн., оконцованный со штекером M12 и гнездом M12 | http://datasheet.moeller.net/datasheet.php?model=174766&locale=ru_RU
Автоматизация | 20500 | 0000174767 | SWD4-4LR5-2S | 34.02 | 40.1436 | 1 | B | 0.279 | 1.623 | Круглый провод SWD IP67, 4 м, 5-полюсн., оконцованный со штекером M12 и гнездом M12 | http://datasheet.moeller.net/datasheet.php?model=174767&locale=ru_RU
Автоматизация | 20500 | 0000174768 | SWD4-5LR5-2S | 41.05 | 48.439 | 1 | B | 0.339 | 2.022 | Круглый провод SWD IP67, 5 м, 5-полюсн., оконцованный со штекером M12 и гнездом M12 | http://datasheet.moeller.net/datasheet.php?model=174768&locale=ru_RU
Автоматизация | 20500 | 0000174769 | SWD4-10LR5-2S | 58.64 | 69.1952 | 1 | B | 0.639 | 4.079 | Круглый провод SWD IP67, 10 м, 5-полюсн., оконцованный со штекером M12 и гнездом M12 | http://datasheet.moeller.net/datasheet.php?model=174769&locale=ru_RU
Автоматизация | 20500 | 0000174770 | SWD4-20LR5-2S | 117.26 | 138.3668 | 1 | B | 1.239 | 4.079 | Круглый провод SWD IP67, 20 м, 5-полюсн., оконцованный со штекером M12 и гнездом M12 | http://datasheet.moeller.net/datasheet.php?model=174770&locale=ru_RU
Автоматизация | 20500 | 0000174771 | SWD4-M3LR5-S | 14.09 | 16.6262 | 1 | B | 0.064 | 1.333 | Круглый провод SWD IP67, 0,3 м, 5-полюсн., оконцованный со штекером M12 | http://datasheet.moeller.net/datasheet.php?model=174771&locale=ru_RU
Автоматизация | 20500 | 0000174772 | SWD4-M6LR5-S | 16.43 | 19.3874 | 1 | B | 0.06 | 1.333 | Круглый провод SWD IP67, 0,6 м, 5-полюсн., оконцованный со штекером M12 | http://datasheet.moeller.net/datasheet.php?model=174772&locale=ru_RU
Автоматизация | 20500 | 0000179541 | SWD4-PRF5-2-S | 25.81 | 30.4558 | 1 | B | 0.045 | 1.321 | Ввод корпуса SWD с гнездом M12, 5 кабелей, длиной 0,15 м | http://datasheet.moeller.net/datasheet.php?model=179541&locale=ru_RU
Автоматизация | 20500 | 0000179542 | SWD4-PRM5-2-S | 25.81 | 30.4558 | 1 | B | 0.045 | 1.321 | Ввод корпуса SWD со штекером M12, 5 кабелей, длиной 0,15 м | http://datasheet.moeller.net/datasheet.php?model=179542&locale=ru_RU
Автоматизация | 20500 | 0000179543 | SWD4-M3LR5-1-2S | 28.15 | 33.217 | 1 | B | 0.042 | 0.98 | Соединительный кабель устройства входа/выхода, IP67, 5-полюсн., 0,3 м, оконцованный со штекером M12 и гнездом M12 | http://datasheet.moeller.net/datasheet.php?model=179543&locale=ru_RU
Автоматизация | 20500 | 0000179544 | SWD4-M6LR5-1-2S | 30.5 | 35.99 | 1 | B | 0.056 | 0.98 | Соединительный кабель устройства входа/выхода, IP67, 5-полюсн., 0,6 м, оконцованный со штекером M12 и гнездом M12 | http://datasheet.moeller.net/datasheet.php?model=179544&locale=ru_RU
Автоматизация | 20500 | 0000179545 | SWD4-1LR5-1-2S | 28.15 | 33.217 | 1 | B | 0.071 | 0.98 | Соединительный кабель устройства входа/выхода, IP67, 5-полюсн., 1 м, оконцованный со штекером M12 и гнездом M12 | http://datasheet.moeller.net/datasheet.php?model=179545&locale=ru_RU
Автоматизация | 20500 | 0000179546 | SWD4-2LR5-1-2S | 35.19 | 41.5242 | 1 | B | 0.122 | 0.98 | Соединительный кабель устройства входа/выхода, IP67, 5-полюсн., 2 м, оконцованный со штекером M12 и гнездом M12 | http://datasheet.moeller.net/datasheet.php?model=179546&locale=ru_RU
Автоматизация | 20500 | 0000179547 | SWD4-SF5-67 | 30.5 | 35.99 | 1 | B | 0.045 | 0.468 | Штепсельный разъем SWD IP67 с 5-полюсным гнездом для закручивания, для круглого провода SWD | http://datasheet.moeller.net/datasheet.php?model=179547&locale=ru_RU
Автоматизация | 20500 | 0000179548 | SWD4-SM5-67 | 30.5 | 35.99 | 1 | B | 0.045 | 0.468 | Штепсельный разъем SWD IP67 с 5-полюсным штекером для закручивания, для круглого провода SWD | http://datasheet.moeller.net/datasheet.php?model=179548&locale=ru_RU
Автоматизация | 20600 | 0000111016 | ES4P-221-DMXX1 | 808.27 | 953.7586 | 1 | B | 0.36 | 0.69984 | Реле безопасности easySafety , 24VDC , 14DI , 4DO -Транс, 1DO реле , EasyNet | http://datasheet.moeller.net/datasheet.php?model=111016&locale=ru_RU
Автоматизация | 20600 | 0000111017 | ES4P-221-DMXD1 | 850.42 | 1003.4956 | 1 | B | 0.36 | 0.69984 | Реле безопасности easySafety , 24VDC , 14DI , 4DO -Транс, 1Do реле , дисплей, EasyNet | http://datasheet.moeller.net/datasheet.php?model=111017&locale=ru_RU
Автоматизация | 20600 | 0000111018 | ES4P-221-DRXX1 | 831.69 | 981.3942 | 1 | D | 0.395 | 0.69984 | Реле безопасности easySafety , 24VDC , 14DI , 4DO реле , EasyNet | http://datasheet.moeller.net/datasheet.php?model=111018&locale=ru_RU
Автоматизация | 20600 | 0000111019 | ES4P-221-DRXD1 | 873.81 | 1031.0958 | 1 | B | 0.395 | 0.69984 | Реле безопасности easySafety , 24VDC , 14DI , 4DO реле , дисплей, EasyNet | http://datasheet.moeller.net/datasheet.php?model=111019&locale=ru_RU
Автоматизация | 20600 | 0000118700 | ESR5-NO-21-24VAC-DC | 222.01 | 261.9718 | 1 | B | 0.2 | 0.26186 | Реле безопасности двухканальное, 24 V DC, 24 V AC, 50/60 Hz | http://datasheet.moeller.net/datasheet.php?model=118700&locale=ru_RU
Автоматизация | 20600 | 0000118701 | ESR5-NO-41-24VAC-DC | 202.78 | 239.2804 | 1 | B | 0.25 | 0.26186 | Реле безопасности одноканальное, 24 V DC, 24 V AC, 50/60 Hz | http://datasheet.moeller.net/datasheet.php?model=118701&locale=ru_RU
Автоматизация | 20600 | 0000118702 | ESR5-NO-31-24VAC-DC | 276.34 | 326.0812 | 1 | B | 0.2 | 0.26186 | Реле безопасности двухканальное, 24 V DC, 24 V AC, 50/60 Hz | http://datasheet.moeller.net/datasheet.php?model=118702&locale=ru_RU
Автоматизация | 20600 | 0000118703 | ESR5-NZ-21-24VAC-DC | 253.13 | 298.6934 | 1 | B | 0.25 | 0.26186 | Реле безопасности двухканальное, 24 V DC, 24 V AC, 50/60 Hz | http://datasheet.moeller.net/datasheet.php?model=118703&locale=ru_RU
Автоматизация | 20600 | 0000118704 | ESR5-NO-31-24V-230VAC-DC | 282 | 332.76 | 1 | B | 0.34 | 0.51233 | Реле безопасности двухканальное, 24 V AC/DC, 230 V AC/DC, 50/60 Hz | http://datasheet.moeller.net/datasheet.php?model=118704&locale=ru_RU
Автоматизация | 20600 | 0000118705 | ESR5-NV3-30 | 356.71 | 420.9178 | 1 | B | 0.2 | 0.26186 | Реле безопасности с задержкой выключения, 24 V DC | http://datasheet.moeller.net/datasheet.php?model=118705&locale=ru_RU
Автоматизация | 20600 | 0000118706 | ESR5-VE3-42 | 234.83 | 277.0994 | 1 | B | 0.2 | 0.26186 | Реле безопасности с задержкой выключения, 24 V DC, 24 V AC, 50/60 Hz | http://datasheet.moeller.net/datasheet.php?model=118706&locale=ru_RU
Автоматизация | 20600 | 0000118707 | ESR5-NE-51-24VAC-DC | 187.99 | 221.8282 | 1 | B | 0.25 | 0.26186 | Реле безопасности без задержки, 24 V DC, 24 V AC, 50/60 Hz | http://datasheet.moeller.net/datasheet.php?model=118707&locale=ru_RU
Автоматизация | 20600 | 0000119380 | ESR5-NO-31-230VAC | 193.88 | 228.7784 | 1 | B | 0.34 | 0.26186 | Реле безопасности двухканальное, 230 V AC, 50/60 Hz | http://datasheet.moeller.net/datasheet.php?model=119380&locale=ru_RU
Автоматизация | 20900 | 0000135239 | ELC-PS01 | 44.42 | 52.4156 | 1 | D | 0.213 | 1.275 | Блок питания, однофазный, 110-240 V AC/ 24V DC, 1 А | http://datasheet.moeller.net/datasheet.php?model=135239&locale=ru_RU
Автоматизация | 20900 | 0000135240 | ELC-PS02 | 64.15 | 75.697 | 1 | D | 0.305 | 2.073 | Блок питания, однофазный, 110-240 V AC/ 24V DC, 2 А | http://datasheet.moeller.net/datasheet.php?model=135240&locale=ru_RU
Автоматизация | 20900 | 0000172882 | PSG60F24RM | 78.97 | 93.1846 | 1 | B | 0.86 | 0.2 | Блок питания, трехфазный, 400-500 V AC/ 24V DC, 2.5 А | http://datasheet.moeller.net/datasheet.php?model=172882&locale=ru_RU
Автоматизация | 20900 | 0000172883 | PSG120F24RM | 117.89 | 139.1102 | 1 | B | 0.86 | 0.297 | Блок питания, трехфазный, 400-500 V AC/ 24V DC, 5 А | http://datasheet.moeller.net/datasheet.php?model=172883&locale=ru_RU
Автоматизация | 20900 | 0000172884 | PSG240F24RM | 175.11 | 206.6298 | 1 | B | 1.09 | 0.708 | Блок питания, трехфазный, 400-500 V AC/ 24V DC, 10 А | http://datasheet.moeller.net/datasheet.php?model=172884&locale=ru_RU
Автоматизация | 20900 | 0000172885 | PSG480F24RM | 216.3 | 255.234 | 1 | B | 1.55 | 0.708 | Блок питания, трехфазный, 400-500 V AC/ 24V DC, 20 А | http://datasheet.moeller.net/datasheet.php?model=172885&locale=ru_RU
Автоматизация | 20900 | 0000172886 | PSG960F24RM | 326.17 | 384.8806 | 1 | B | 2.8 | 0.991 | Блок питания, трехфазный, 400-500 V AC/ 24V DC, 40 А | http://datasheet.moeller.net/datasheet.php?model=172886&locale=ru_RU
Автоматизация | 20900 | 0000172887 | PSG480B24RM | 159.08 | 187.7144 | 1 | B | 0.96 | 1.982 | Буфферный модуль для блока питания, 20 А | http://datasheet.moeller.net/datasheet.php?model=172887&locale=ru_RU
Автоматизация | 20900 | 0000172888 | PSG480R24RM | 56.09 | 66.1862 | 1 | D | 0.58 | 3.61 | Модуль резервирования для блока питания, 20 А | http://datasheet.moeller.net/datasheet.php?model=172888&locale=ru_RU
Автоматизация | 20900 | 0000172889 | PSG960R24RM | 72.11 | 85.0898 | 1 | B | 0.72 | 1.016 | Модуль резервирования для блока питания, 40 А | http://datasheet.moeller.net/datasheet.php?model=172889&locale=ru_RU
Автоматизация | 20900 | 0000172890 | PSG60N24RP | 51.77 | 61.0886 | 1 | B | 0.53 | 0.726 | Блок питания, однофазный, 110-240 V AC/ 24V DC, 2.5 А | http://datasheet.moeller.net/datasheet.php?model=172890&locale=ru_RU
Автоматизация | 20900 | 0000172891 | PSG60E24RM | 42.59 | 50.2562 | 1 | A | 0.53 | 0.726 | Блок питания, однофазный, 110-240 V AC/ 24-28V DC, 2.5 А | http://datasheet.moeller.net/datasheet.php?model=172890&locale=ru_RU
Автоматизация | 20900 | 0000172892 | PSG120E24RM | 96.14 | 113.4452 | 1 | A | 0.92 | 0.726 | Блок питания, однофазный, 110-240 V AC/ 24V DC, 5 А | http://datasheet.moeller.net/datasheet.php?model=172892&locale=ru_RU
Автоматизация | 20900 | 0000172893 | PSG240E24RM | 153.36 | 180.9648 | 1 | A | 1.3 | 0.461 | Блок питания, однофазный, 110-240 V AC/ 24V DC, 10 А | http://datasheet.moeller.net/datasheet.php?model=172893&locale=ru_RU
Автоматизация | 20900 | 0000172894 | PSG480E24RM | 222.03 | 261.9954 | 1 | B | 1.57 | 0.744 | Блок питания, однофазный, 110-240 V AC/ 24V DC, 20 А | http://datasheet.moeller.net/datasheet.php?model=172894&locale=ru_RU
Автоматизация | 20900 | 0000200007 | GD4-050-BD3 | 233.62 | 275.6716 | 1 | B | 2.643 | 1.2775 | Напряжение питания, 3-фазный, 400VAC/24VDC , 5А | http://datasheet.moeller.net/datasheet.php?model=200007&locale=ru_RU
Автоматизация | 20900 | 0000200009 | GD4-100-BD3 | 274.23 | 323.5914 | 1 | B | 4.588 | 2.1607 | Напряжение питания, 3-фазный, 400VAC/24VDC , 10А | http://datasheet.moeller.net/datasheet.php?model=200009&locale=ru_RU
Автоматизация | 20900 | 0000200011 | GD4-150-BD3 | 335.18 | 395.5124 | 1 | D | 6.632 | 2.556 | Напряжение питания, 3-фазный, 400VAC/24VDC , 15А | http://datasheet.moeller.net/datasheet.php?model=200011&locale=ru_RU
Автоматизация | 20900 | 0000200012 | GD4-200-BD3 | 363.6 | 429.048 | 1 | D | 7.8 | 4.4887 | Напряжение питания, 3-фазный, 400VAC/24VDC , 20А | http://datasheet.moeller.net/datasheet.php?model=200012&locale=ru_RU
Автоматизация | 20900 | 0000200014 | GD4-300-BD3 | 446.91 | 527.3538 | 1 | D | 12.422 | 5.244 | Напряжение питания, 3-фазный, 400VAC/24VDC , 30А | http://datasheet.moeller.net/datasheet.php?model=200014&locale=ru_RU
Автоматизация | 20900 | 0000200016 | GW4-030-BA3 | 193.01 | 227.7518 | 1 | B | 2.239 | 0.9333 | Блок питания , 1-фазное , 230VAC/24VDC , 3А | http://datasheet.moeller.net/datasheet.php?model=200016&locale=ru_RU
Автоматизация | 20900 | 0000200017 | GW4-050-BA3 | 241.73 | 285.2414 | 1 | B | 2.784 | 1.1245 | Блок питания , 1-фазное , 230VAC/24VDC , 5А | http://datasheet.moeller.net/datasheet.php?model=200017&locale=ru_RU
Автоматизация | 20900 | 0000200018 | GW4-080-BA3 | 274.23 | 323.5914 | 1 | D | 3.9 | 1.6006 | Блок питания , 1-фазное , 230VAC/24VDC , 8А | http://datasheet.moeller.net/datasheet.php?model=200018&locale=ru_RU
Автоматизация | 20900 | 0000200019 | GW4-100-BA3 | 294.57 | 347.5926 | 1 | B | 4.619 | 2.1471 | Блок питания , 1-фазное , 230VAC/24VDC , 10А | http://datasheet.moeller.net/datasheet.php?model=200019&locale=ru_RU
Защита на предохранителях Bussmann | 95101 | 1000NHG4G | 1000NHG4G | 83.45 | 98.471 | 1 | D | 1.97 | 3.289 | Предохранитель NH,500V 1000A NH4 gG
Защита на предохранителях Bussmann | 95101 | 100D125 | 100D125 | 8.02 | 9.4636 | 10 | B | 0.113 | 0.038 | Предохранитель-D IV 100A T GL/GG 500VAC
Защита на предохранителях Bussmann | 95101 | 100D125Q | 100D125Q | 8.71 | 10.2778 | 10 | B | 0.054 | 0.038 | Предохранитель 100 A D IV 500VAC
Защита на предохранителях Bussmann | 95101 | 100D125R | 100D125R | 20.62 | 24.3316 | 25 | B | 0.18 | 0.125 | Предохранитель 100A D IV GR 500VAC
Защита на предохранителях Bussmann | 95101 | 100K07CR | 100K07CR | 20.23 | 23.8714 | 20 | D | 0.054 | 0.053 | INDR'L Предохранитель 100A 600V Канадский тип
Защита на предохранителях Bussmann | 95101 | 100LR85 | 100LR85 | 7.47 | 8.8146 | 20 | C | 0.098 | 0.063 | Предохранитель 100A 415V AC
Защита на предохранителях Bussmann | 95101 | 100MJ25-6 | 100MJ25-6 | 22.05 | 26.019 | 10 | C | 0.148 | 0.091 | 100A 415V AC,цилиндрический
Защита на предохранителях Bussmann | 95101 | 100MJ30-7 | 100MJ30-7 | 15.79 | 18.6322 | 10 | C | 0.149 | 0.12 | 100А 415V AC Предохранитель типа J
Защита на предохранителях Bussmann | 95101 | 100MJ30-8 | 100MJ30-8 | 31.57 | 37.2526 | 10 | D | 0.149 | 0.12 | 100A 415V AC Предохранитель типа J
Защита на предохранителях Bussmann | 95101 | 100NHG000B | 100NHG000B | 2.08 | 2.4544 | 1 | A | 0.12 | 0.121 | Предохранитель NH 100A 500V GL/GG 000, двойная индикация
Защита на предохранителях Bussmann | 95101 | 100NHG000B-400 | 100NHG000B-400 | 2.39 | 2.8202 | 3 | B | 0.12 | 0.121 | Предохранитель NH 100A 400V GG 000
Защита на предохранителях Bussmann | 95101 | 100NHG000BI | 100NHG000BI | 2.28 | 2.6904 | 3 | B | 0.12 | 0.121 | Предохранитель NH 100 500 V GL/GG 000
Защита на предохранителях Bussmann | 95101 | 100NHG000BI-400 | 100NHG000BI-400 | 2.63 | 3.1034 | 3 | C | 0.12 | 0.121 | Предохранитель NH 100A 400V 000 GG
Защита на предохранителях Bussmann | 95101 | 100NHG00B | 100NHG00B | 2.89 | 3.4102 | 1 | A | 0.186 | 0.172 | Предохранитель NH 00 AM 100A 500V, двойная индикация
Защита на предохранителях Bussmann | 95101 | 100NHG00B-690 | 100NHG00B-690 | 4.21 | 4.9678 | 3 | B | 0.202 | 0.172 | Предохранитель NH 100A 690V gG 00, двойная индикация
Защита на предохранителях Bussmann | 95101 | 100NHG01B | 100NHG01B | 4.17 | 4.9206 | 3 | B | 0.271 | 0.317 | Предохранитель NH 100A 500V GL/GG 01 DUAL
Защита на предохранителях Bussmann | 95101 | 100NHG01B-400 | 100NHG01B-400 | 4.31 | 5.0858 | 3 | B | 0.271 | 0.317 | Предохранитель NH 100A 400V GG 01
Защита на предохранителях Bussmann | 95101 | 100NHG01BI | 100NHG01BI | 4.37 | 5.1566 | 3 | B | 0.271 | 0.317 | Предохранитель NH100A 500V GL/GG 01
Защита на предохранителях Bussmann | 95101 | 100NHG01BI-400 | 100NHG01BI-400 | 4.73 | 5.5814 | 3 | B | 0.277 | 0.317 | Предохранитель NH 100A 400V GG 01
Защита на предохранителях Bussmann | 95101 | 100NHG02B | 100NHG02B | 5.24 | 6.1832 | 3 | B | 0.396 | 0.509 | Предохранитель NH 100A 500V GL/GG 02, двойная индикация
Защита на предохранителях Bussmann | 95101 | 100NHG02B-400 | 100NHG02B-400 | 5.5 | 6.49 | 3 | B | 0.396 | 0.509 | Предохранитель NH 100A 400V 02 GG
Защита на предохранителях Bussmann | 95101 | 100NHG02BI | 100NHG02BI | 7 | 8.26 | 3 | B | 0.396 | 0.509 | Предохранитель NH 100A 500V GL/GG 02
Защита на предохранителях Bussmann | 95101 | 100NHG02BI-400 | 100NHG02BI-400 | 6.05 | 7.139 | 3 | B | 0.396 | 0.509 | Предохранитель NH 100A 400V GG 02
Защита на предохранителях Bussmann | 95101 | 100NHG0B | 100NHG0B | 3.9 | 4.602 | 3 | B | 0.276 | 0.273 | Предохранитель NH 100A 500V GL/GG 0, двойная индикация
Защита на предохранителях Bussmann | 95101 | 100NHG1B | 100NHG1B | 4.92 | 5.8056 | 1 | A | 0.381 | 0.417 | Предохранитель NH 100A 500V gG 1, двойная индикация
Защита на предохранителях Bussmann | 95101 | 100NHG1B-690 | 100NHG1B-690 | 7.17 | 8.4606 | 3 | B | 0.408 | 0.417 | Предохранитель NH 100A 690V gG 1, двойная индикация
Защита на предохранителях Bussmann | 95101 | 100NHM00B | 100NHM00B | 7.31 | 8.6258 | 3 | D | 0.188 | 0.172 | Предохранитель NH 00 AM 100A 500V, двойная индикация
Защита на предохранителях Bussmann | 95101 | 100NHM00B-690 | 100NHM00B-690 | 7.51 | 8.8618 | 3 | B | 0.182 | 0.172 | Предохранитель NH 100A 690V aM 00, двойная индикация
Защита на предохранителях Bussmann | 95101 | 100NHM0B | 100NHM0B | 11.08 | 13.0744 | 3 | D | 0.276 | 0.273 | Предохранитель NH 0 AM 100A 500V, двойная индикация
Защита на предохранителях Bussmann | 95101 | 100NHM1B | 100NHM1B | 12.37 | 14.5966 | 3 | B | 0.382 | 0.417 | Предохранитель NH 1 AM 100A 500.I.
Защита на предохранителях Bussmann | 95101 | 100NHM1B-690 | 100NHM1B-690 | 12.68 | 14.9624 | 1 | D | 0.381 | 0.417 | Предохранитель NH 100A 690V aM 1, двойная индикация
Защита на предохранителях Bussmann | 95101 | 100NZ03 | 100NZ03 | 5.36 | 6.3248 | 10 | B | 0.115 | 0.125 | Предохранитель-D03 100A T GL/GG 400VAC M30
Защита на предохранителях Bussmann | 95101 | 10CIF06 | 10CIF06 | 6.03 | 7.1154 | 20 | D | 0.001 | 0.013 | Предохранитель 600V 10A
Защита на предохранителях Bussmann | 95101 | 10CIF21 | 10CIF21 | 17.8 | 21.004 | 20 | D | 0.015 | 0.012 | Предохранитель 600V 10A
Защита на предохранителях Bussmann | 95101 | 10D16 | 10D16 | 1.49 | 1.7582 | 20 | B | 0.013 | 0.01 | Предохранитель-D1 10A T GL/GG 500VAC
Защита на предохранителях Bussmann | 95101 | 10D16Q | 10D16Q | 1.51 | 1.7818 | 20 | D | 0.014 | 0.01 | Предохранитель 10A DI/ 500VAC DZ
Защита на предохранителях Bussmann | 95101 | 10D16R | 10D16R | 2.85 | 3.363 | 20 | B | 0.14 | 0.096 | Предохранитель 10A DI/ GR 500VAC
Защита на предохранителях Bussmann | 95101 | 10D27 | 10D27 | 0.62 | 0.7316 | 1 | B | 0.026 | 0.026 | Предохранитель-D2 10A T GL/GG 500VAC
Защита на предохранителях Bussmann | 95101 | 10D27Q | 10D27Q | 0.62 | 0.7316 | 5 | B | 0.026 | 0.026 | Предохранитель 10A DII/ 500VAC
Защита на предохранителях Bussmann | 95101 | 10D27R | 10D27R | 3.15 | 3.717 | 5 | B | 0.027 | 0.026 | Предохранитель-D2 10A F GR 500VAC
Защита на предохранителях Bussmann | 95101 | 10GD27 | 10GD27 | 0.68 | 0.8024 | 1 | B | 0.014 | 0.008 | Центрирующая вставка, типоразмер DII, 10 А
Защита на предохранителях Bussmann | 95101 | 10GN01 | 10GN01 | 0.52 | 0.6136 | 1 | B | 0.001 | 0.003 | Центрирующая вставка, типоразмер D01, 10 А
Защита на предохранителях Bussmann | 95101 | 10H07-660 | 10H07-660 | 7.35 | 8.673 | 20 | D | 0.052 | 0.042 | 10А 660V AC / 250В DC
Защита на предохранителях Bussmann | 95101 | 10H07C | 10H07C | 9.09 | 10.7262 | 20 | D | 0.018 | 0.019 | 10A Предохранитель Канадского типа
Защита на предохранителях Bussmann | 95101 | 10HS07 | 10HS07 | 25.42 | 29.9956 | 20 | D | 0.025 | 0.042 | 10А BS88 Предохранитель
Защита на предохранителях Bussmann | 95101 | 10KS09 | 10KS09 | 27.6 | 32.568 | 20 | D | - | - | Предохранитель 10A 500В DC
Защита на предохранителях Bussmann | 95101 | 10NHG000B | 10NHG000B | 2.08 | 2.4544 | 1 | B | 0.12 | 0.121 | Предохранитель NH 10A 500V GL/GG 000, двойная индикация
Защита на предохранителях Bussmann | 95101 | 10NHG000B-400 | 10NHG000B-400 | 2.39 | 2.8202 | 3 | B | 0.12 | 0.121 | Предохранитель NH 10A 400V GG 000
Защита на предохранителях Bussmann | 95101 | 10NHG000B-690 | 10NHG000B-690 | 2.78 | 3.2804 | 3 | B | 0.14 | 0.121 | Предохранитель NH 10A 690V gG 000
Защита на предохранителях Bussmann | 95101 | 10NHG000BI | 10NHG000BI | 2.28 | 2.6904 | 3 | B | 0.123 | 0.121 | Предохранитель NH 10A 500V GL/GG 000
Защита на предохранителях Bussmann | 95101 | 10NHG000BI-400 | 10NHG000BI-400 | 2.63 | 3.1034 | 3 | B | 0.12 | 0.121 | Предохранитель NH 10A 400V GG 000
Защита на предохранителях Bussmann | 95101 | 10NHG000BI-690 | 10NHG000BI-690 | 3.56 | 4.2008 | 3 | D | 0.12 | 0.121 | Предохранитель NH 10A 690V GG 000
Защита на предохранителях Bussmann | 95101 | 10NHG01B | 10NHG01B | 4.17 | 4.9206 | 3 | B | 0.271 | 0.317 | Предохранитель NH 10A 500V GL/GG 01, двойная индикация
Защита на предохранителях Bussmann | 95101 | 10NHG01BI | 10NHG01BI | 4.37 | 5.1566 | 3 | B | 0.271 | 0.317 | Предохранитель NH 10A 500V GL/GG 000
Защита на предохранителях Bussmann | 95101 | 10NHG0B | 10NHG0B | 3.82 | 4.5076 | 3 | B | 0.276 | 0.273 | Предохранитель NH 10A 500V GL/GG 0, двойная индикация
Защита на предохранителях Bussmann | 95101 | 10NHG0B-690 | 10NHG0B-690 | 4.35 | 5.133 | 3 | D | - | - | Предохранитель NH 6A 690V gG 0
Защита на предохранителях Bussmann | 95101 | 10NHM000B-690 | 10NHM000B-690 | 5.28 | 6.2304 | 1 | B | 0.182 | 0.121 | Предохранитель NH 10A 690V aM 000
Защита на предохранителях Bussmann | 95101 | 10NZ01 | 10NZ01 | 0.67 | 0.7906 | 1 | A | 0.007 | 0.008 | Предохранитель-D01 10A T GL/GG 400VAC E14
Защита на предохранителях Bussmann | 95101 | 10NZ01R | 10NZ01R | 2.89 | 3.4102 | 10 | B | 0.037 | 0.037 | Предохранитель-D01 10A GR 400VAC E14
Защита на предохранителях Bussmann | 95101 | 1250NHG4G | 1250NHG4G | 88.07 | 103.9226 | 1 | D | 2.248 | 3.289 | Предохранитель NH,500V 1250A NH4 gG
Защита на предохранителях Bussmann | 95101 | 125D200 | 125D200 | 13.04 | 15.3872 | 60 | B | 0.215 | 0.118 | Предохранитель 125 DV GG 500VAC TIME DELAY
Защита на предохранителях Bussmann | 95101 | 125D200Q | 125D200Q | 13.04 | 15.3872 | 10 | B | 0.212 | 0.177 | Предохранитель 125A DV 500V Тип DZ
Защита на предохранителях Bussmann | 95101 | 125D200R | 125D200R | 19.44 | 22.9392 | 10 | D | - | 0.177 | Предохранитель 125A DV 500VAC Тип GR
Защита на предохранителях Bussmann | 95101 | 125M13 | 125M13 | 78.49 | 92.6182 | 5 | D | 0.247 | 0.219 | 125A 660V AC INDR'L Предохранитель
Защита на предохранителях Bussmann | 95101 | 125M14C | 125M14C | 36.46 | 43.0228 | 5 | D | 0.215 | 0.258 | Предохранитель FM2 125A 600V
Защита на предохранителях Bussmann | 95101 | 125MJ25-6 | 125MJ25-6 | 22.14 | 26.1252 | 10 | D | 0.153 | 0.09 | 125A 415V AC,цилиндрический
Защита на предохранителях Bussmann | 95101 | 125MJ30-7 | 125MJ30-7 | 15.79 | 18.6322 | 10 | C | 0.149 | 0.12 | 125А 415V AC Предохранитель типа J
Защита на предохранителях Bussmann | 95101 | 125NHG00B | 125NHG00B | 2.89 | 3.4102 | 1 | A | 0.182 | 0.172 | Предохранитель NH 125A 500V GL/GG 00, двойная индикация
Защита на предохранителях Bussmann | 95101 | 125NHG00B-400 | 125NHG00B-400 | 3.03 | 3.5754 | 3 | B | 0.186 | 0.172 | Предохранитель NH 125A 400V GG 00
Защита на предохранителях Bussmann | 95101 | 125NHG00B-690 | 125NHG00B-690 | 4.21 | 4.9678 | 3 | B | 0.202 | 0.172 | Предохранитель NH 125A 690V gG 00, двойная индикация
Защита на предохранителях Bussmann | 95101 | 125NHG00BI | 125NHG00BI | 3.07 | 3.6226 | 3 | A | 0.188 | 0.172 | Предохранитель NH 125 500V GL/GG 00
Защита на предохранителях Bussmann | 95101 | 125NHG00BI-400 | 125NHG00BI-400 | 3.32 | 3.9176 | 3 | B | 0.182 | 0.172 | Предохранитель NH 125A 400V GG 00
Защита на предохранителях Bussmann | 95101 | 125NHG01B | 125NHG01B | 4.17 | 4.9206 | 3 | B | 0.271 | 0.317 | Предохранитель NH 125A 500V GL/GG 01, двойная индикация
Защита на предохранителях Bussmann | 95101 | 125NHG01B-400 | 125NHG01B-400 | 4.31 | 5.0858 | 3 | B | 0.271 | 0.317 | Предохранитель NH 125A 400V GG 01
Защита на предохранителях Bussmann | 95101 | 125NHG01BI | 125NHG01BI | 4.37 | 5.1566 | 3 | B | 0.271 | 0.317 | Предохранитель NH 125A 500V GL/GG 000
Защита на предохранителях Bussmann | 95101 | 125NHG01BI-400 | 125NHG01BI-400 | 4.73 | 5.5814 | 3 | B | 0.284 | 0.317 | Предохранитель NH 125A 400V GG 01
Защита на предохранителях Bussmann | 95101 | 125NHG02B | 125NHG02B | 5.24 | 6.1832 | 3 | B | 0.396 | 0.509 | Предохранитель NH 125A 500V GL/GG 02, двойная индикация
Защита на предохранителях Bussmann | 95101 | 125NHG02B-400 | 125NHG02B-400 | 5.5 | 6.49 | 3 | B | 0.396 | 0.509 | Предохранитель NH 125A 400V 02 GG
Защита на предохранителях Bussmann | 95101 | 125NHG02BI | 125NHG02BI | 7 | 8.26 | 3 | B | 0.396 | 0.509 | Предохранитель NH 125A 500V GL/GG 000
Защита на предохранителях Bussmann | 95101 | 125NHG02BI-400 | 125NHG02BI-400 | 6.05 | 7.139 | 3 | B | 0.409 | 0.509 | Предохранитель NH 125A 400V GG 02
Защита на предохранителях Bussmann | 95101 | 125NHG0B | 125NHG0B | 3.9 | 4.602 | 3 | B | 0.276 | 0.273 | Предохранитель NH 125A 500V GL/GG 0, двойная индикация
Защита на предохранителях Bussmann | 95101 | 125NHG1B | 125NHG1B | 4.92 | 5.8056 | 1 | B | 0.381 | 0.417 | Предохранитель NH 125A 500V gG 1, двойная индикация
Защита на предохранителях Bussmann | 95101 | 125NHG1B-690 | 125NHG1B-690 | 7.17 | 8.4606 | 3 | B | 0.391 | 0.417 | Предохранитель NH 125A 690V gG 1, двойная индикация
Защита на предохранителях Bussmann | 95101 | 125NHG2B-690 | 125NHG2B-690 | 11.97 | 14.1246 | 3 | D | 0.616 | 0.667 | Предохранитель NH125A 690V gG 2, двойная индикация
Защита на предохранителях Bussmann | 95101 | 125NHM1B | 125NHM1B | 12.37 | 14.5966 | 3 | B | 0.381 | 0.417 | Предохранитель NH 1 AM 125A 500V, двойная индикация
Защита на предохранителях Bussmann | 95101 | 125NHM1B-690 | 125NHM1B-690 | 12.68 | 14.9624 | 1 | B | 0.381 | 0.417 | Предохранитель NH 125A 690V aM 1, двойная индикация
Защита на предохранителях Bussmann | 95101 | 125NHM2B-690 | 125NHM2B-690 | 17.09 | 20.1662 | 3 | B | 0.624 | 0.667 | Предохранитель NH 125A 690V aM 2, двойная индикация
Защита на предохранителях Bussmann | 95101 | 13NZ01 | 13NZ01 | 0.68 | 0.8024 | 10 | D | 0.007 | 0.007 | Предохранитель - D01 13A T GL/GG 400VAC E14
Защита на предохранителях Bussmann | 95101 | 150M14C | 150M14C | 39.23 | 46.2914 | 5 | D | 0.214 | 0.258 | Предохранитель FM1 600V 150A
Защита на предохранителях Bussmann | 95101 | 15CIF06 | 15CIF06 | 6.03 | 7.1154 | 20 | D | 0.016 | 0.013 | Предохранитель 600V 15A
Защита на предохранителях Bussmann | 95101 | 15CIF21 | 15CIF21 | 17.8 | 21.004 | 20 | C | 0.015 | 0.012 | Предохранитель 600V 15A
Защита на предохранителях Bussmann | 95101 | 15CIH07 | 15CIH07 | 29.73 | 35.0814 | 20 | D | 0.051 | 0.042 | Предохранитель FM1 600V 15A
Защита на предохранителях Bussmann | 95101 | 15H07C | 15H07C | 9.88 | 11.6584 | 20 | D | 0.018 | 0.019 | 15A Предохранитель Канадского типа
Защита на предохранителях Bussmann | 95101 | 1600NH4AG | 1600NH4AG | 92.47 | 109.1146 | 1 | D | 1.957 | 3.289 | Предохранитель NH1600A 500V GL/GG 4
Защита на предохранителях Bussmann | 95101 | 160D200 | 160D200 | 13.04 | 15.3872 | 60 | B | 0.216 | 0.118 | Предохранитель 160 DV GG 500VAC TIME DELAY
Защита на предохранителях Bussmann | 95101 | 160M13 | 160M13 | 78.49 | 92.6182 | 5 | D | 0.247 | 0.227 | 160А 660V Промышленный Предохранитель
Защита на предохранителях Bussmann | 95101 | 160MJ25-6 | 160MJ25-6 | 22.14 | 26.1252 | 10 | C | 0.155 | 0.091 | 160A 415V AC,цилиндрический
Защита на предохранителях Bussmann | 95101 | 160MJ30-7 | 160MJ30-7 | 15.79 | 18.6322 | 10 | C | 0.151 | 0.12 | 160А 415V AC Предохранитель типа J
Защита на предохранителях Bussmann | 95101 | 160MJ30-8 | 160MJ30-8 | 30.76 | 36.2968 | 10 | D | 0.151 | 0.12 | 160A 415V AC Предохранитель типа J
Защита на предохранителях Bussmann | 95101 | 160NHG00B | 160NHG00B | 2.89 | 3.4102 | 1 | A | 0.182 | 0.172 | Предохранитель NH 160A 500V GL/GG 00, двойная индикация
Защита на предохранителях Bussmann | 95101 | 160NHG00B-400 | 160NHG00B-400 | 3.03 | 3.5754 | 3 | B | 0.182 | 0.172 | Предохранитель NH 160A 400V GG 00
Защита на предохранителях Bussmann | 95101 | 160NHG00B-660 | 160NHG00B-660 | 4.55 | 5.369 | 3 | B | 0.202 | 0.172 | Предохранитель NH 160A 660V GL/GG 00, двойная индикация
Защита на предохранителях Bussmann | 95101 | 160NHG00BI | 160NHG00BI | 3.07 | 3.6226 | 3 | B | 0.182 | 0.172 | Предохранитель NH 160 500V GL/GG 00
Защита на предохранителях Bussmann | 95101 | 160NHG00BI-400 | 160NHG00BI-400 | 3.32 | 3.9176 | 3 | B | 0.182 | 0.172 | Предохранитель NH 160A 400V 00 GG
Защита на предохранителях Bussmann | 95101 | 160NHG01B | 160NHG01B | 4.17 | 4.9206 | 3 | B | 0.271 | 0.317 | Предохранитель NH 160A 500V GL/GG 01, двойная индикация
Защита на предохранителях Bussmann | 95101 | 160NHG01B-400 | 160NHG01B-400 | 4.31 | 5.0858 | 3 | B | 0.271 | 0.317 | Предохранитель NH 160A 400V GG 01
Защита на предохранителях Bussmann | 95101 | 160NHG01BI | 160NHG01BI | 4.37 | 5.1566 | 3 | B | 0.271 | 0.317 | Предохранитель NH 160A 500V GL/GG 01
Защита на предохранителях Bussmann | 95101 | 160NHG01BI-400 | 160NHG01BI-400 | 4.73 | 5.5814 | 3 | B | 0.271 | 0.317 | Предохранитель NH 160A 400V 01 GG
Защита на предохранителях Bussmann | 95101 | 160NHG02B | 160NHG02B | 5.24 | 6.1832 | 1 | B | 0.393 | 0.509 | Предохранитель NH 160A 500V GL/GG 02, двойная индикация
Защита на предохранителях Bussmann | 95101 | 160NHG02B-400 | 160NHG02B-400 | 5.5 | 6.49 | 3 | B | 0.396 | 0.509 | Предохранитель NH 160A 400V 02 GG
Защита на предохранителях Bussmann | 95101 | 160NHG02BI | 160NHG02BI | 7 | 8.26 | 3 | B | 0.412 | 0.509 | Предохранитель NH 160A 500V GL/GG 02
Защита на предохранителях Bussmann | 95101 | 160NHG02BI-400 | 160NHG02BI-400 | 6.05 | 7.139 | 3 | B | 0.396 | 0.509 | Предохранитель NH 160A 400V GG 02
Защита на предохранителях Bussmann | 95101 | 160NHG0B | 160NHG0B | 3.9 | 4.602 | 3 | B | 0.276 | 0.273 | Предохранитель NH 160A 500V GL/GG 0, двойная индикация
Защита на предохранителях Bussmann | 95101 | 160NHG1B | 160NHG1B | 4.92 | 5.8056 | 1 | A | 0.376 | 0.417 | Предохранитель NH 160A 500V gG 1, двойная индикация
Защита на предохранителях Bussmann | 95101 | 160NHG1B-690 | 160NHG1B-690 | 7.17 | 8.4606 | 3 | B | 0.408 | 0.417 | Предохранитель NH 160A 690V gG 1, двойная индикация
Защита на предохранителях Bussmann | 95101 | 160NHM1B | 160NHM1B | 10.92 | 12.8856 | 3 | D | 0.381 | 0.417 | Предохранитель NH 1 aM 160A 500V, двойная индикация
Защита на предохранителях Bussmann | 95101 | 160NHM1B-690 | 160NHM1B-690 | 12.68 | 14.9624 | 3 | B | 0.381 | 0.417 | Предохранитель NH 160A 690V aM 1, двойная индикация
Защита на предохранителях Bussmann | 95101 | 160NHM2B-690 | 160NHM2B-690 | 17.09 | 20.1662 | 3 | B | 0.617 | 0.667 | Предохранитель NH 160A 690V AM 2, двойная индикация
Защита на предохранителях Bussmann | 95101 | 16D16 | 16D16 | 1.49 | 1.7582 | 20 | B | 0.013 | 0.01 | Предохранитель-D1 16A T GL/GG 500VAC
Защита на предохранителях Bussmann | 95101 | 16D16Q | 16D16Q | 1.51 | 1.7818 | 20 | B | 0.013 | 0.01 | Предохранитель 16A DI/ 500VAC DZ
Защита на предохранителях Bussmann | 95101 | 16D16R | 16D16R | 2.85 | 3.363 | 20 | B | 0.12 | 0.096 | Предохранитель 16A DI/ GR 500VAC
Защита на предохранителях Bussmann | 95101 | 16D27 | 16D27 | 0.62 | 0.7316 | 1 | B | 0.027 | 0.026 | Предохранитель-D2 16A T GL/GG 500VAC
Защита на предохранителях Bussmann | 95101 | 16D27Q | 16D27Q | 0.62 | 0.7316 | 5 | A | 0.027 | 0.026 | Предохранитель 16A DII/ 500VAC
Защита на предохранителях Bussmann | 95101 | 16D27R | 16D27R | 3.15 | 3.717 | 5 | B | 0.029 | 0.026 | Предохранитель-D2 16A F GR 500VAC
Защита на предохранителях Bussmann | 95101 | 16GD27 | 16GD27 | 0.68 | 0.8024 | 1 | B | 0.014 | 0.008 | Центрирующая вставка, типоразмер DII, 16 А
Защита на предохранителях Bussmann | 95101 | 16H07-660 | 16H07-660 | 7.35 | 8.673 | 20 | C | 0.052 | 0.042 | 16А 660V AC / 250V AC
Защита на предохранителях Bussmann | 95101 | 16HS07 | 16HS07 | 25.42 | 29.9956 | 20 | D | - | - | 16А BS88 Предохранитель
Защита на предохранителях Bussmann | 95101 | 16KS09 | 16KS09 | 27.6 | 32.568 | 20 | D | - | - | Предохранитель 16A 500В DC
Защита на предохранителях Bussmann | 95101 | 16NHG000B | 16NHG000B | 2.08 | 2.4544 | 1 | A | 0.12 | 0.121 | Предохранитель NH 16A 500V GL/GG 000, двойная индикация
Защита на предохранителях Bussmann | 95101 | 16NHG000B-400 | 16NHG000B-400 | 2.39 | 2.8202 | 3 | B | 0.12 | 0.121 | Предохранитель NH 16A 400V GG 000
Защита на предохранителях Bussmann | 95101 | 16NHG000B-690 | 16NHG000B-690 | 3.24 | 3.8232 | 3 | B | 0.14 | 0.121 | Предохранитель NH 16A 690V gG 000
Защита на предохранителях Bussmann | 95101 | 16NHG000BI | 16NHG000BI | 2.28 | 2.6904 | 3 | B | 0.123 | 0.121 | Предохранитель NH 16A 500V GL/GG 000
Защита на предохранителях Bussmann | 95101 | 16NHG000BI-400 | 16NHG000BI-400 | 2.63 | 3.1034 | 3 | B | 0.12 | 0.121 | Предохранитель NH 16A 400V GG 000
Защита на предохранителях Bussmann | 95101 | 16NHG000BI-690 | 16NHG000BI-690 | 3.56 | 4.2008 | 3 | D | 0.12 | 0.121 | Предохранитель NH 16A 690V GG 000
Защита на предохранителях Bussmann | 95101 | 16NHG01B | 16NHG01B | 4.17 | 4.9206 | 3 | B | 0.271 | 0.317 | Предохранитель NH 16A 500V GL/GG 01, двойная индикация
Защита на предохранителях Bussmann | 95101 | 16NHG01BI | 16NHG01BI | 4.37 | 5.1566 | 3 | B | 0.271 | 0.317 | Предохранитель NH 16A 500V GL/GG 000
Защита на предохранителях Bussmann | 95101 | 16NHG0B | 16NHG0B | 3.82 | 4.5076 | 3 | B | 0.276 | 0.273 | Предохранитель NH 16A 500V GL/GG 0, двойная индикация
Защита на предохранителях Bussmann | 95101 | 16NHG0B-690 | 16NHG0B-690 | 4.35 | 5.133 | 3 | D | 299.31 | 0.273 | Предохранитель NH 16A 690V gG 0, двойная индикация
Защита на предохранителях Bussmann | 95101 | 16NHM000B-690 | 16NHM000B-690 | 5.28 | 6.2304 | 1 | B | 0.121 | 0.121 | Предохранитель NH 16A 690V aM 000
Защита на предохранителях Bussmann | 95101 | 16NZ01 | 16NZ01 | 0.67 | 0.7906 | 1 | A | 0.007 | 0.008 | Предохранитель-D01 16A T GL/GG 400VAC E14
Защита на предохранителях Bussmann | 95101 | 16NZ01R | 16NZ01R | 2.89 | 3.4102 | 10 | B | 0.037 | 0.037 | Предохранитель-D01 16A GR 400VAC E14
Защита на предохранителях Bussmann | 95101 | 1CIF06 | 1CIF06 | 5.32 | 6.2776 | 20 | D | 0.01 | 0.013 | Предохранитель 1A 600V
Защита на предохранителях Bussmann | 95101 | 1CIF21 | 1CIF21 | 17.29 | 20.4022 | 20 | D | 0.012 | 0.004 | Предохранитель 1A 600V
Защита на предохранителях Bussmann | 95101 | 200D200 | 200D200 | 13.04 | 15.3872 | 60 | B | 0.038 | 0.002 | Предохранитель 200 DV GG 500VAC TIME DELAY
Защита на предохранителях Bussmann | 95101 | 200D200Q | 200D200Q | 13.04 | 15.3872 | 10 | B | 0.212 | 0.177 | Предохранитель 200A DV 500V Тип DZ
Защита на предохранителях Bussmann | 95101 | 200D200R | 200D200R | 28.92 | 34.1256 | 10 | B | 0.223 | 0.176 | Предохранитель 200A DV 500VAC Тип GR
Защита на предохранителях Bussmann | 95101 | 200M13 | 200M13 | 89.39 | 105.4802 | 5 | D | - | - | Предохранитель FM2 200A 600V
Защита на предохранителях Bussmann | 95101 | 200M14C | 200M14C | 39.23 | 46.2914 | 5 | D | 0.214 | 0.006 | Предохранитель 200A 600V
Защита на предохранителях Bussmann | 95101 | 200MJ25-6 | 200MJ25-6 | 22.14 | 26.1252 | 10 | C | 0.149 | 0.091 | 200A 415V AC,цилиндрический
Защита на предохранителях Bussmann | 95101 | 200MJ30-7 | 200MJ30-7 | 17.76 | 20.9568 | 10 | C | 0.152 | 0.12 | 200А 415V AC Предохранитель типа J
Защита на предохранителях Bussmann | 95101 | 200MJ30-8 | 200MJ30-8 | 38.85 | 45.843 | 10 | D | 0.151 | 0.12 | 200А 415V AC Предохранитель типа J
Защита на предохранителях Bussmann | 95101 | 200N20 | 200N20 | 99.21 | 117.0678 | 1 | D | 0.478 | 0.368 | 200A 660V Промышленный Предохранитель
Защита на предохранителях Bussmann | 95101 | 200NHG02B | 200NHG02B | 5.24 | 6.1832 | 1 | A | 0.396 | 0.509 | Предохранитель NH 200A 500V GL/GG 02, двойная индикация
Защита на предохранителях Bussmann | 95101 | 200NHG02B-400 | 200NHG02B-400 | 5.5 | 6.49 | 3 | B | 0.396 | 0.509 | Предохранитель NH 200A 400V 02 GG
Защита на предохранителях Bussmann | 95101 | 200NHG02BI | 200NHG02BI | 7 | 8.26 | 3 | B | 0.405 | 0.509 | Предохранитель NH 200A 500V GL/GG
Защита на предохранителях Bussmann | 95101 | 200NHG02BI-400 | 200NHG02BI-400 | 6.05 | 7.139 | 3 | B | 0.418 | 0.509 | Предохранитель NH 200A 400V GG 02
Защита на предохранителях Bussmann | 95101 | 200NHG1B | 200NHG1B | 4.92 | 5.8056 | 1 | A | 0.381 | 0.417 | Предохранитель NH 200A 500V GL/GG 1, двойная индикация
Защита на предохранителях Bussmann | 95101 | 200NHG1B-400 | 200NHG1B-400 | 5.16 | 6.0888 | 3 | B | 0.383 | 0.417 | Предохранитель NH 200A 400V 1 GG
Защита на предохранителях Bussmann | 95101 | 200NHG1B-690 | 200NHG1B-690 | 7.17 | 8.4606 | 3 | B | 0.408 | 0.417 | Предохранитель NH 200A 690V gG 1, двойная индикация
Защита на предохранителях Bussmann | 95101 | 200NHG1BI | 200NHG1BI | 6.62 | 7.8116 | 3 | B | 0.381 | 0.417 | Предохранитель NH 200A 500V GL/GG
Защита на предохранителях Bussmann | 95101 | 200NHG1BI-400 | 200NHG1BI-400 | 5.69 | 6.7142 | 3 | B | 0.381 | 0.417 | Предохранитель NH 200A 400V 1 GG
Защита на предохранителях Bussmann | 95101 | 200NHG2B-690 | 200NHG2B-690 | 11.97 | 14.1246 | 3 | B | 0.616 | 0.667 | Предохранитель NH 200A 690V gG 2, двойная индикация
Защита на предохранителях Bussmann | 95101 | 200NHM1B | 200NHM1B | 12.37 | 14.5966 | 3 | D | - | - | Предохранитель NH 1 AM 200A 500V, двойная индикация
Защита на предохранителях Bussmann | 95101 | 200NHM2B-690 | 200NHM2B-690 | 14.62 | 17.2516 | 3 | B | 0.622 | 0.667 | Предохранитель NH 200A 690V aM 2, двойная индикация
Защита на предохранителях Bussmann | 95101 | 20CIF06 | 20CIF06 | 6.21 | 7.3278 | 20 | D | 0.016 | 0.013 | Предохранитель 600V 20A
Защита на предохранителях Bussmann | 95101 | 20CIF21 | 20CIF21 | 17.8 | 21.004 | 20 | D | 0.015 | 0.012 | Предохранитель 600V 20A
Защита на предохранителях Bussmann | 95101 | 20D16 | 20D16 | 1.49 | 1.7582 | 20 | B | 0.014 | 0.01 | Предохранитель-D1 20A T GL/GG 500VAC
Защита на предохранителях Bussmann | 95101 | 20D16Q | 20D16Q | 1.51 | 1.7818 | 20 | B | 0.015 | 0.01 | Предохранитель 20A DI/ 500VAC DZ
Защита на предохранителях Bussmann | 95101 | 20D16R | 20D16R | 2.85 | 3.363 | 20 | B | 0.015 | 0.01 | Предохранитель 20A DI/ GR 500VAC
Защита на предохранителях Bussmann | 95101 | 20D27 | 20D27 | 0.64 | 0.7552 | 1 | B | 0.029 | 0.026 | Предохранитель-D2 20A T GL/GG 500VAC
Защита на предохранителях Bussmann | 95101 | 20D27Q | 20D27Q | 0.67 | 0.7906 | 5 | B | 0.029 | 0.026 | Предохранитель 20A DII/ 500VAC
Защита на предохранителях Bussmann | 95101 | 20D27R | 20D27R | 3.5 | 4.13 | 5 | B | 0.029 | 0.026 | Предохранитель-D2 20A F GR 500VAC
Защита на предохранителях Bussmann | 95101 | 20GD27 | 20GD27 | 0.68 | 0.8024 | 1 | D | 0.014 | 0.008 | Центрирующая вставка, типоразмер DII, 20 А
Защита на предохранителях Bussmann | 95101 | 20GN02 | 20GN02 | 0.64 | 0.7552 | 1 | B | 0.001 | 0.005 | Центрирующая вставка, типоразмер D02, 20 А
Защита на предохранителях Bussmann | 95101 | 20H07-660 | 20H07-660 | 7.35 | 8.673 | 20 | C | 0.052 | 0.042 | 20А 660V AC / 250В DC
Защита на предохранителях Bussmann | 95101 | 20H07C | 20H07C | 11.95 | 14.101 | 20 | D | 0.018 | 0.019 | 20A Предохранитель Канадского типа
Защита на предохранителях Bussmann | 95101 | 20HS07 | 20HS07 | 26.19 | 30.9042 | 20 | D | 0.052 | 0.042 | Предохранитель 20A 500 V D.C.
Защита на предохранителях Bussmann | 95101 | 20MJ30-8 | 20MJ30-8 | 19.22 | 22.6796 | 10 | D | 0.147 | 0.114 | 20A 415V AC Предохранитель типа J
Защита на предохранителях Bussmann | 95101 | 20NHG000B | 20NHG000B | 2.08 | 2.4544 | 1 | B | 0.12 | 0.121 | Предохранитель NH 20A 500V GL/GG 000, двойная индикация
Защита на предохранителях Bussmann | 95101 | 20NHG000B-400 | 20NHG000B-400 | 2.39 | 2.8202 | 3 | B | 0.12 | 0.121 | Предохранитель NH 20A 400V GG 000
Защита на предохранителях Bussmann | 95101 | 20NHG000B-690 | 20NHG000B-690 | 3.24 | 3.8232 | 3 | B | 0.14 | 0.121 | Предохранитель NH 20A 690V gG 000
Защита на предохранителях Bussmann | 95101 | 20NHG000BI | 20NHG000BI | 2.28 | 2.6904 | 3 | B | 0.12 | 0.121 | Предохранитель NH 20A 500V GL/GG 000
Защита на предохранителях Bussmann | 95101 | 20NHG000BI-400 | 20NHG000BI-400 | 2.63 | 3.1034 | 3 | B | 0.12 | 0.121 | Предохранитель NH 20A 400V GG 000
Защита на предохранителях Bussmann | 95101 | 20NHG000BI-690 | 20NHG000BI-690 | 3.56 | 4.2008 | 3 | D | 0.12 | 0.121 | Предохранитель NH 20A 690V GG 000
Защита на предохранителях Bussmann | 95101 | 20NHG01B | 20NHG01B | 4.17 | 4.9206 | 3 | B | 0.271 | 0.317 | Предохранитель NH 20A 500V GL/GG 01, двойная индикация
Защита на предохранителях Bussmann | 95101 | 20NHG01BI | 20NHG01BI | 4.37 | 5.1566 | 3 | B | 0.271 | 0.317 | Предохранитель NH 20A 500V GL/GG 000
Защита на предохранителях Bussmann | 95101 | 20NHG0B | 20NHG0B | 3.82 | 4.5076 | 3 | B | 0.276 | 0.273 | Предохранитель NH 20A 500V GL/GG 0, двойная индикация
Защита на предохранителях Bussmann | 95101 | 20NHM000B-690 | 20NHM000B-690 | 5.61 | 6.6198 | 1 | B | 0.12 | 0.121 | Предохранитель NH 20A 690V aM 000
Защита на предохранителях Bussmann | 95101 | 20NHM0B | 20NHM0B | 1.74 | 2.0532 | 3 | D | 0.276 | 0.273 | Предохранитель NH 0 AM 20A 500V, двойная индикация
Защита на предохранителях Bussmann | 95101 | 20NZ02 | 20NZ02 | 0.78 | 0.9204 | 10 | A | 0.012 | 0.016 | Предохранитель-D02 20A T GL/GG 400VAC E18
Защита на предохранителях Bussmann | 95101 | 20NZ02R | 20NZ02R | 3.23 | 3.8114 | 1 | B | 0.099 | 0.09 | Предохранитель-D02 20A GR 400VAC E18
Защита на предохранителях Bussmann | 95101 | 224NHG02B | 224NHG02B | 5.24 | 6.1832 | 3 | B | 0.396 | 0.509 | Предохранитель NH 224A 500V GL/GG 02, двойная индикация
Защита на предохранителях Bussmann | 95101 | 224NHG02B-400 | 224NHG02B-400 | 5.5 | 6.49 | 3 | B | 0.381 | 0.417 | Предохранитель NH 224A 400V 02 GG
Защита на предохранителях Bussmann | 95101 | 224NHG02BI | 224NHG02BI | 7 | 8.26 | 3 | B | 0.416 | 0.509 | Предохранитель NH 224A 500V GL/GG 02
Защита на предохранителях Bussmann | 95101 | 224NHG02BI-400 | 224NHG02BI-400 | 6.05 | 7.139 | 3 | B | 0.376 | 0.509 | Предохранитель NH 224A 400V GG 02
Защита на предохранителях Bussmann | 95101 | 224NHG1B | 224NHG1B | 4.92 | 5.8056 | 3 | B | 0.381 | 0.417 | Предохранитель NH 224A 500V GL/GG 1, двойная индикация
Защита на предохранителях Bussmann | 95101 | 224NHG1B-400 | 224NHG1B-400 | 5.16 | 6.0888 | 3 | B | 0.381 | 0.417 | Предохранитель NH 224A 400V 1 GG
Защита на предохранителях Bussmann | 95101 | 224NHG1B-690 | 224NHG1B-690 | 7.17 | 8.4606 | 3 | B | 0.408 | 0.417 | Предохранитель NH 224A 690V gG 1, двойная индикация
Защита на предохранителях Bussmann | 95101 | 224NHG1BI | 224NHG1BI | 6.62 | 7.8116 | 3 | B | 0.393 | 0.417 | Предохранитель NH 224A 500V GL/GG
Защита на предохранителях Bussmann | 95101 | 224NHG1BI-400 | 224NHG1BI-400 | 5.69 | 6.7142 | 3 | B | 0.41 | 0.417 | Предохранитель NH 240A 400V 1 GG
Защита на предохранителях Bussmann | 95101 | 224NHG2B-690 | 224NHG2B-690 | 11.97 | 14.1246 | 3 | B | 0.616 | 0.667 | Предохранитель NH 224A 690V gG 2, двойная индикация
Защита на предохранителях Bussmann | 95101 | 224NHM2B-690 | 224NHM2B-690 | 17.09 | 20.1662 | 3 | B | 0.617 | 0.667 | Предохранитель NH 224A 690V aM 2, двойная индикация
Защита на предохранителях Bussmann | 95101 | 250MJ25-6 | 250MJ25-6 | 22.14 | 26.1252 | 10 | C | 0.145 | 0.091 | 250A 415V AC,цилиндрический
Защита на предохранителях Bussmann | 95101 | 250MJ30-7 | 250MJ30-7 | 18.95 | 22.361 | 5 | C | 0.206 | 0.19 | 250А 415V AC Предохранитель типа J
Защита на предохранителях Bussmann | 95101 | 250N15 | 250N15 | 112.92 | 133.2456 | 1 | D | - | - | 250А 660V AC Промышленный Предохранитель
Защита на предохранителях Bussmann | 95101 | 250N20 | 250N20 | 106.2 | 125.316 | 1 | D | - | - | 250A 660V Промышленный Предохранитель
Защита на предохранителях Bussmann | 95101 | 250NHG02B | 250NHG02B | 5.24 | 6.1832 | 1 | B | 0.396 | 0.509 | Предохранитель NH 250A 500V GL/GG 2, двойная индикация.
Защита на предохранителях Bussmann | 95101 | 250NHG02B-400 | 250NHG02B-400 | 5.5 | 6.49 | 3 | B | 0.396 | 0.509 | Предохранитель NH 250A 400V 02 GG
Защита на предохранителях Bussmann | 95101 | 250NHG02BI | 250NHG02BI | 7 | 8.26 | 3 | B | 0.376 | 0.509 | Предохранитель NH 250A 500V GL/GG 02
Защита на предохранителях Bussmann | 95101 | 250NHG02BI-400 | 250NHG02BI-400 | 6.05 | 7.139 | 3 | B | 0.376 | 0.509 | Предохранитель NH 250A 400V 02 GG
Защита на предохранителях Bussmann | 95101 | 250NHG03B | 250NHG03B | 7.89 | 9.3102 | 3 | B | 0.62 | 0.776 | Предохранитель NH 250A 500V GL/GG 03, двойная индикация
Защита на предохранителях Bussmann | 95101 | 250NHG03B-400 | 250NHG03B-400 | 8.28 | 9.7704 | 3 | B | 0.617 | 0.776 | Предохранитель NH 250A 400V GG 2
Защита на предохранителях Bussmann | 95101 | 250NHG03BI | 250NHG03BI | 10.53 | 12.4254 | 3 | B | 0.617 | 0.776 | Предохранитель NH 250A 500V GL/GG 03
Защита на предохранителях Bussmann | 95101 | 250NHG03BI-400 | 250NHG03BI-400 | 9.11 | 10.7498 | 3 | B | 0.637 | 0.776 | Предохранитель NH 250A 400V GG 03
Защита на предохранителях Bussmann | 95101 | 250NHG1B | 250NHG1B | 4.92 | 5.8056 | 1 | A | 0.381 | 0.417 | Предохранитель NH 250A 500V GL/GG 1, двойная индикация
Защита на предохранителях Bussmann | 95101 | 250NHG1B-400 | 250NHG1B-400 | 5.16 | 6.0888 | 3 | B | 0.381 | 0.417 | Предохранитель NH 250A 400V 1 GG
Защита на предохранителях Bussmann | 95101 | 250NHG1B-690 | 250NHG1B-690 | 7.17 | 8.4606 | 3 | B | 0.408 | 0.417 | Предохранитель NH 250A 690V gG 1, двойная индикация
Защита на предохранителях Bussmann | 95101 | 250NHG1BI | 250NHG1BI | 6.62 | 7.8116 | 3 | B | 0.381 | 0.417 | Предохранитель NH 250A 500V GL/GG
Защита на предохранителях Bussmann | 95101 | 250NHG1BI-400 | 250NHG1BI-400 | 5.69 | 6.7142 | 3 | B | 0.381 | 0.417 | Предохранитель NH 250A 400V 1 GG
Защита на предохранителях Bussmann | 95101 | 250NHG2B | 250NHG2B | 7.23 | 8.5314 | 3 | B | 0.616 | 0.667 | Предохранитель NH 250A 500V gG 2, двойная индикация
Защита на предохранителях Bussmann | 95101 | 250NHG2B-690 | 250NHG2B-690 | 11.97 | 14.1246 | 3 | B | 0.616 | 0.667 | Предохранитель NH 250A 690V gG 2, двойная индикация
Защита на предохранителях Bussmann | 95101 | 250NHG3B-690 | 250NHG3B-690 | 14.88 | 17.5584 | 3 | B | 1.069 | 1.156 | Предохранитель NH 250A 690V gG 3, двойная индикация
Защита на предохранителях Bussmann | 95101 | 250NHM2B | 250NHM2B | 16.59 | 19.5762 | 3 | D | - | - | Предохранитель NH 250A 500V aM 2, двойная индикация
Защита на предохранителях Bussmann | 95101 | 250NHM2B-690 | 250NHM2B-690 | 17.09 | 20.1662 | 3 | B | 0.624 | 0.667 | Предохранитель NH 250A 690V aM 2, двойная индикация
Защита на предохранителях Bussmann | 95101 | 25CIF06 | 25CIF06 | 6.21 | 7.3278 | 20 | D | 0.016 | 0.013 | Предохранитель 600V 25A
Защита на предохранителях Bussmann | 95101 | 25CIF21 | 25CIF21 | 17.8 | 21.004 | 20 | D | 0.015 | 0.012 | Предохранитель 600V 25A
Защита на предохранителях Bussmann | 95101 | 25D16 | 25D16 | 1.49 | 1.7582 | 20 | B | 0.015 | 0.01 | Предохранитель-D1 25A T GL/GG 500VAC
Защита на предохранителях Bussmann | 95101 | 25D16Q | 25D16Q | 1.51 | 1.7818 | 20 | B | 0.015 | 0.01 | Предохранитель 25A DI/ 500VAC DZ
Защита на предохранителях Bussmann | 95101 | 25D16R | 25D16R | 2.99 | 3.5282 | 20 | B | 0.015 | 0.01 | Предохранитель 20A DI/ GR 500VAC
Защита на предохранителях Bussmann | 95101 | 25D27 | 25D27 | 0.64 | 0.7552 | 1 | A | 0.03 | 0.026 | Предохранитель-D2 25A T GL/GG 500VAC
Защита на предохранителях Bussmann | 95101 | 25D27Q | 25D27Q | 0.67 | 0.7906 | 5 | A | 0.148 | 0.13 | Предохранитель 25A DII/ 500VAC
Защита на предохранителях Bussmann | 95101 | 25D27R | 25D27R | 3.64 | 4.2952 | 25 | B | 0.029 | 0.026 | Предохранитель-D2 25A F GR 500VAC
Защита на предохранителях Bussmann | 95101 | 25GD27 | 25GD27 | 0.68 | 0.8024 | 1 | B | 0.031 | 0.008 | Центрирующая вставка, типоразмер DII, 25 А
Защита на предохранителях Bussmann | 95101 | 25GN02 | 25GN02 | 0.64 | 0.7552 | 1 | B | 0.001 | 0.005 | Центрирующая вставка, типоразмер D02, 25 А
Защита на предохранителях Bussmann | 95101 | 25H07-660 | 25H07-660 | 6.8 | 8.024 | 20 | C | 0.051 | 0.042 | 25А 660V AC / 250В DC
Защита на предохранителях Bussmann | 95101 | 25H07C | 25H07C | 12.07 | 14.2426 | 20 | D | 0.018 | 0.019 | 25A 600V Предохранитель Канадского типа
Защита на предохранителях Bussmann | 95101 | 25HS07 | 25HS07 | 27.24 | 32.1432 | 20 | D | 0.051 | 0.042 | Предохранитель 25А 660V BS88
Защита на предохранителях Bussmann | 95101 | 25NHG000B | 25NHG000B | 2.08 | 2.4544 | 1 | A | 0.12 | 0.121 | Предохранитель NH 25A 500V GL/GG 000, двойная индикация
Защита на предохранителях Bussmann | 95101 | 25NHG000B-400 | 25NHG000B-400 | 2.39 | 2.8202 | 3 | B | 0.12 | 0.121 | Предохранитель NH 25A 400V GG 000
Защита на предохранителях Bussmann | 95101 | 25NHG000B-690 | 25NHG000B-690 | 3.24 | 3.8232 | 3 | B | 0.14 | 0.121 | Предохранитель NH 25A 690V GG 000
Защита на предохранителях Bussmann | 95101 | 25NHG000BI | 25NHG000BI | 2.28 | 2.6904 | 3 | B | 0.124 | 0.121 | Предохранитель NH 25A 500V GL/GG 000
Защита на предохранителях Bussmann | 95101 | 25NHG000BI-400 | 25NHG000BI-400 | 2.63 | 3.1034 | 3 | B | 0.12 | 0.121 | Предохранитель NH 25A 400V GG 000
Защита на предохранителях Bussmann | 95101 | 25NHG000BI-690 | 25NHG000BI-690 | 3.56 | 4.2008 | 3 | D | 0.12 | 0.121 | Предохранитель NH 25A 690V GG 000
Защита на предохранителях Bussmann | 95101 | 25NHG01B | 25NHG01B | 4.17 | 4.9206 | 3 | B | 0.271 | 0.317 | Предохранитель NH 25A 500V GL/GG 01, двойная индикация
Защита на предохранителях Bussmann | 95101 | 25NHG01BI | 25NHG01BI | 4.37 | 5.1566 | 3 | B | 0.107 | 0.317 | Предохранитель NH 25A 500V GL/GG 000
Защита на предохранителях Bussmann | 95101 | 25NHG0B | 25NHG0B | 3.82 | 4.5076 | 3 | B | 0.276 | 0.273 | Предохранитель NH 25A 500V GL/GG 0, двойная индикация
Защита на предохранителях Bussmann | 95101 | 25NHM000B-690 | 25NHM000B-690 | 5.61 | 6.6198 | 1 | B | 0.12 | 0.121 | Предохранитель NH 25A 690V aM 000
Защита на предохранителях Bussmann | 95101 | 25NZ02 | 25NZ02 | 0.78 | 0.9204 | 1 | A | 0.012 | 0.016 | Предохранитель-D02 25A T GL/GG 400VAC E18
Защита на предохранителях Bussmann | 95101 | 25NZ02R | 25NZ02R | 3.28 | 3.8704 | 10 | B | 0.103 | 0.09 | Предохранитель-D02 25A GR 400VAC E18
Защита на предохранителях Bussmann | 95101 | 2D16 | 2D16 | 1.49 | 1.7582 | 20 | B | 0.011 | 0.01 | Предохранитель-D1 2A T GL/GG 500VAC
Защита на предохранителях Bussmann | 95101 | 2D16Q | 2D16Q | 1.47 | 1.7346 | 20 | B | 0.011 | 0.01 | Предохранитель 2A DI/ 500VAC DZ
Защита на предохранителях Bussmann | 95101 | 2D16R | 2D16R | 2.85 | 3.363 | 20 | B | 0.011 | 0.005 | Предохранитель 2A DI/ GR 500VAC
Защита на предохранителях Bussmann | 95101 | 2D27 | 2D27 | 0.78 | 0.9204 | 25 | B | 0.025 | 0.026 | Предохранитель-D2 2A T GL/GG 500VAC
Защита на предохранителях Bussmann | 95101 | 2D27Q | 2D27Q | 0.81 | 0.9558 | 25 | B | 0.025 | 0.026 | Предохранитель 2A DII/ 500VAC
Защита на предохранителях Bussmann | 95101 | 2D27R | 2D27R | 3.15 | 3.717 | 5 | B | 0.027 | 0.026 | Предохранитель-D2 2A F GR 500VAC
Защита на предохранителях Bussmann | 95101 | 2GN01 | 2GN01 | 0.52 | 0.6136 | 1 | B | 0.001 | 0.003 | Центрирующая вставка, типоразмер D01, 2 А
Защита на предохранителях Bussmann | 95101 | 2H07-660 | 2H07-660 | 6.86 | 8.0948 | 20 | D | 0.049 | 0.042 | 2А 660V AC/ 250В DC
Защита на предохранителях Bussmann | 95101 | 2H07C | 2H07C | 9.09 | 10.7262 | 20 | D | 0.018 | 0.019 | 2A Предохранитель Канадского типа
Защита на предохранителях Bussmann | 95101 | 2NHG000B | 2NHG000B | 2.08 | 2.4544 | 3 | D | 0.12 | 0.121 | Предохранитель NH 2A 500V GG 000
Защита на предохранителях Bussmann | 95101 | 2NHG000B-400 | 2NHG000B-400 | 2.39 | 2.8202 | 3 | B | 0.12 | 0.121 | Предохранитель NH 2A 400V GG 000
Защита на предохранителях Bussmann | 95101 | 2NHG000B-690 | 2NHG000B-690 | 3.24 | 3.8232 | 3 | B | 0.14 | 0.121 | Предохранитель NH 2A 690V GG 000
Защита на предохранителях Bussmann | 95101 | 2NHG000BI | 2NHG000BI | 2.28 | 2.6904 | 3 | B | 0.12 | 0.121 | Предохранитель NH 2A 500V GG 000
Защита на предохранителях Bussmann | 95101 | 2NHG000BI-400 | 2NHG000BI-400 | 2.63 | 3.1034 | 3 | B | 0.12 | 0.121 | Предохранитель NH 2A 400V GG 000
Защита на предохранителях Bussmann | 95101 | 2NZ01 | 2NZ01 | 0.93 | 1.0974 | 1 | B | 0.006 | 0.008 | Предохранитель-D01 2A T GL/GG 400VAC E14
Защита на предохранителях Bussmann | 95101 | 2NZ01R | 2NZ01R | 2.67 | 3.1506 | 10 | B | 0.037 | 0.037 | Предохранитель-D01 2A GR 400VAC E14
Защита на предохранителях Bussmann | 95101 | 30CIF06 | 30CIF06 | 6.21 | 7.3278 | 20 | D | 0.016 | 0.013 | Предохранитель 600V 30A
Защита на предохранителях Bussmann | 95101 | 30CIH07 | 30CIH07 | 32.2 | 37.996 | 20 | D | 0.05 | 0.042 | Предохранитель FM1 30A 600V
Защита на предохранителях Bussmann | 95101 | 30D27R | 30D27R | 3.76 | 4.4368 | 25 | B | 0.029 | 0.026 | Предохранитель-D2 30A F GR 500VAC
Защита на предохранителях Bussmann | 95101 | 30H07C | 30H07C | 13.14 | 15.5052 | 20 | D | 0.018 | 0.019 | 30A 600V Предохранитель Канадского типа
Защита на предохранителях Bussmann | 95101 | 30LR85 | 30LR85 | 7.47 | 8.8146 | 20 | C | 0.095 | 0.063 | Предохранитель 30A 415V AC
Защита на предохранителях Bussmann | 95101 | 315MJ30-7 | 315MJ30-7 | 21.55 | 25.429 | 5 | C | 0.21 | 0.19 | 315А 415V AC Предохранитель типа J
Защита на предохранителях Bussmann | 95101 | 315N15 | 315N15 | 136.4 | 160.952 | 1 | D | - | - | 315А 660V AC ПромышленныйПредохранитель
Защита на предохранителях Bussmann | 95101 | 315N20 | 315N20 | 130.16 | 153.5888 | 1 | C | 0.479 | 0.008 | 315А 660V BS88 Промышленный Предохранитель
Защита на предохранителях Bussmann | 95101 | 315NHG03B | 315NHG03B | 7.98 | 9.4164 | 3 | B | 0.613 | 0.776 | Предохранитель NH 315A 500V GL/GG 03, двойная индикация
Защита на предохранителях Bussmann | 95101 | 315NHG03B-400 | 315NHG03B-400 | 8.38 | 9.8884 | 3 | B | 0.62 | 0.776 | Предохранитель NH 315A 400V GG 03
Защита на предохранителях Bussmann | 95101 | 315NHG03BI | 315NHG03BI | 10.63 | 12.5434 | 3 | B | 0.617 | 0.776 | Предохранитель NH 315A 500V GL/GG 000
Защита на предохранителях Bussmann | 95101 | 315NHG03BI-400 | 315NHG03BI-400 | 9.21 | 10.8678 | 3 | B | 0.617 | 0.776 | Предохранитель NH 315A 400V GG 03
Защита на предохранителях Bussmann | 95101 | 315NHG1B | 315NHG1B | 5.24 | 6.1832 | 3 | B | 0.398 | 0.417 | Предохранитель NH 315A 440V 1 GG
Защита на предохранителях Bussmann | 95101 | 315NHG2B | 315NHG2B | 7.23 | 8.5314 | 1 | A | 0.624 | 0.667 | Предохранитель NH 315A 500V GL/GG 2, двойная индикация
Защита на предохранителях Bussmann | 95101 | 315NHG2B-400 | 315NHG2B-400 | 8.04 | 9.4872 | 3 | B | 0.624 | 0.667 | Предохранитель NH 315A 400V GG 2
Защита на предохранителях Bussmann | 95101 | 315NHG2B-690 | 315NHG2B-690 | 11.97 | 14.1246 | 3 | B | 0.616 | 0.667 | Предохранитель NH 315A 690V gG 2, двойная индикация
Защита на предохранителях Bussmann | 95101 | 315NHG2BI | 315NHG2BI | 8.47 | 9.9946 | 3 | B | 0.636 | 0.667 | Предохранитель NH 315A 500V GL/GG 000
Защита на предохранителях Bussmann | 95101 | 315NHG2BI-400 | 315NHG2BI-400 | 8.85 | 10.443 | 3 | B | 0.637 | 0.667 | Предохранитель NH 315A 400V GG 2
Защита на предохранителях Bussmann | 95101 | 315NHG3B | 315NHG3B | 10.67 | 12.5906 | 3 | B | 1.03 | 1.156 | Предохранитель NH 315A 500V gG 3, двойная индикация
Защита на предохранителях Bussmann | 95101 | 315NHG3B-690 | 315NHG3B-690 | 14.88 | 17.5584 | 3 | B | 1.038 | 1.156 | Предохранитель NH 315A 690V gG 3, двойная индикация
Защита на предохранителях Bussmann | 95101 | 315NHM2B-690 | 315NHM2B-690 | 17.09 | 20.1662 | 3 | B | 0.725 | 0.667 | Предохранитель NH 315A 690V aM 2, двойная индикация
Защита на предохранителях Bussmann | 95101 | 315NHM3B-690 | 315NHM3B-690 | 23.7 | 27.966 | 3 | B | 1.069 | 1.156 | Предохранитель NH315A 690V aM 3, двойная индикация
Защита на предохранителях Bussmann | 95101 | 32D33 | 32D33 | 1.19 | 1.4042 | 25 | B | 0.049 | 0.04 | Предохранитель -D3 32A T GL/GG 500VAC
Защита на предохранителях Bussmann | 95101 | 32H07-660 | 32H07-660 | 7.35 | 8.673 | 20 | C | 0.051 | 0.042 | 32А 660V AC / 250В DC
Защита на предохранителях Bussmann | 95101 | 32HS07 | 32HS07 | 27.24 | 32.1432 | 10 | D | - | - | Предохранитель 32A 660V BS88
Защита на предохранителях Bussmann | 95101 | 32MJ30-8 | 32MJ30-8 | 19.22 | 22.6796 | 10 | D | 0.147 | 0.114 | 32А 415V AC Предохранитель типа J
Защита на предохранителях Bussmann | 95101 | 32NHG000B | 32NHG000B | 2.08 | 2.4544 | 1 | A | 0.12 | 0.121 | Предохранитель NH 32A 500V GL/GG 000, двойная индикация
Защита на предохранителях Bussmann | 95101 | 32NHG000B-400 | 32NHG000B-400 | 2.39 | 2.8202 | 3 | B | 0.12 | 0.121 | Предохранитель NH 32A 400V GG 000
Защита на предохранителях Bussmann | 95101 | 32NHG000B-690 | 32NHG000B-690 | 3.24 | 3.8232 | 3 | B | 0.14 | 0.121 | Предохранитель NH 32A 690V GG 000
Защита на предохранителях Bussmann | 95101 | 32NHG000BI | 32NHG000BI | 2.28 | 2.6904 | 3 | B | 0.12 | 0.121 | Предохранитель NH 32 500V GL/GG 000
Защита на предохранителях Bussmann | 95101 | 32NHG000BI-400 | 32NHG000BI-400 | 2.63 | 3.1034 | 3 | B | 0.12 | 0.121 | Предохранитель NH 32A 400V GG 000
Защита на предохранителях Bussmann | 95101 | 32NHG000BI-690 | 32NHG000BI-690 | 3.56 | 4.2008 | 3 | B | 0.12 | 0.121 | Предохранитель NH 32A 690V GG 000
Защита на предохранителях Bussmann | 95101 | 32NHG01B | 32NHG01B | 4.17 | 4.9206 | 3 | B | 0.271 | 0.317 | Предохранитель NH 32A 500V GL/GG 01, двойная индикация
Защита на предохранителях Bussmann | 95101 | 32NHG01BI | 32NHG01BI | 4.37 | 5.1566 | 3 | B | 0.271 | 0.317 | Предохранитель NH 32A 500V GL/GG 000
Защита на предохранителях Bussmann | 95101 | 32NHG0B | 32NHG0B | 3.82 | 4.5076 | 3 | B | 0.276 | 0.273 | Предохранитель NH 32A 500V GL/GG 0, двойная индикация
Защита на предохранителях Bussmann | 95101 | 32NHG0B-690 | 32NHG0B-690 | 5.36 | 6.3248 | 3 | D | 299.31 | 0.273 | Предохранитель NH 32A 690V gG 0, двойная индикация
Защита на предохранителях Bussmann | 95101 | 32NHM000B-690 | 32NHM000B-690 | 4.81 | 5.6758 | 1 | B | 0.12 | 0.121 | Предохранитель NH 32A 690V aM 000, двойная индикация
Защита на предохранителях Bussmann | 95101 | 32NHM0B | 32NHM0B | 1.74 | 2.0532 | 3 | D | 0.276 | 0.273 | Предохранитель NH 0 AM 32A 500V, двойная индикация
Защита на предохранителях Bussmann | 95101 | 32NNSBS | 32NNSBS | 14.32 | 16.8976 | 10 | C | 0.113 | 0.201 | 32A 550V Держатель
Защита на предохранителях Bussmann | 95101 | 32NNSBSGREEN | 32NNSBSGREEN | 30.87 | 36.4266 | 10 | D | - | - | 32A 550V Держатель
Защита на предохранителях Bussmann | 95101 | 32NNSBSWHITE | 32NNSBSWHITE | 21.79 | 25.7122 | 10 | C | 0.115 | 0.188 | 32A 550V Держатель
Защита на предохранителях Bussmann | 95101 | 32NZ02 | 32NZ02 | 0.89 | 1.0502 | 10 | B | 0.013 | 0.016 | Предохранитель 32A D02 GG 400VAC
Защита на предохранителях Bussmann | 95101 | 355NHG03B | 355NHG03B | 7.98 | 9.4164 | 3 | B | 0.632 | 0.776 | Предохранитель NH 355A 500V GL/GG 03, двойная индикация
Защита на предохранителях Bussmann | 95101 | 355NHG03B-400 | 355NHG03B-400 | 9.21 | 10.8678 | 3 | B | 0.62 | 0.776 | Предохранитель NH 355A 400V GG 03
Защита на предохранителях Bussmann | 95101 | 355NHG03BI | 355NHG03BI | 10.63 | 12.5434 | 3 | B | 0.617 | 0.776 | Предохранитель NH 355A 500V GL/GG 03
Защита на предохранителях Bussmann | 95101 | 355NHG03BI-400 | 355NHG03BI-400 | 10.14 | 11.9652 | 3 | B | 0.617 | 0.776 | Предохранитель NH 355A 400V GG 03
Защита на предохранителях Bussmann | 95101 | 355NHG1B | 355NHG1B | 5.24 | 6.1832 | 3 | B | 0.381 | 0.417 | Предохранитель NH 355A 440V 1 GG
Защита на предохранителях Bussmann | 95101 | 355NHG2B | 355NHG2B | 7.89 | 9.3102 | 3 | B | 0.617 | 0.667 | Предохранитель NH 355A 500V GL/GG 2, двойная индикация
Защита на предохранителях Bussmann | 95101 | 355NHG2B-400 | 355NHG2B-400 | 8.04 | 9.4872 | 3 | B | 0.624 | 0.667 | Предохранитель NH 355A 400V GG 2
Защита на предохранителях Bussmann | 95101 | 355NHG2B-690 | 355NHG2B-690 | 11.97 | 14.1246 | 3 | D | 0.624 | 0.667 | Предохранитель NH 355A 690V gG 2, двойная индикация
Защита на предохранителях Bussmann | 95101 | 355NHG2BI | 355NHG2BI | 10.53 | 12.4254 | 3 | B | 0.624 | 0.667 | Предохранитель NH 355A 500V GL/GG 2
Защита на предохранителях Bussmann | 95101 | 355NHG2BI-400 | 355NHG2BI-400 | 8.85 | 10.443 | 3 | B | 0.638 | 0.667 | Предохранитель NH 400A 400V GG 2
Защита на предохранителях Bussmann | 95101 | 355NHG3B | 355NHG3B | 10.67 | 12.5906 | 3 | B | 1.069 | 1.156 | Предохранитель NH 355A 500V gG 3, двойная индикация
Защита на предохранителях Bussmann | 95101 | 355NHG3B-690 | 355NHG3B-690 | 14.88 | 17.5584 | 3 | B | 1.069 | 1.156 | Предохранитель NH 355A 690V gG 3, двойная индикация
Защита на предохранителях Bussmann | 95101 | 355NHM2B-690 | 355NHM2B-690 | 17.09 | 20.1662 | 3 | B | 0.624 | 0.667 | Предохранитель NH 355A 690V aM 2 IND
Защита на предохранителях Bussmann | 95101 | 355NHM3B-690 | 355NHM3B-690 | 23.7 | 27.966 | 3 | B | 1.069 | 1.156 | Предохранитель NH 355A 690V aM 3, двойная индикация
Защита на предохранителях Bussmann | 95101 | 355P20 | 355P20 | 154.45 | 182.251 | 1 | D | - | - | 355A 660V Промышленный предохранитель
Защита на предохранителях Bussmann | 95101 | 355P35 | 355P35 | 91.98 | 108.5364 | 1 | D | - | - | 355A 660V Промышленный Предохранитель
Защита на предохранителях Bussmann | 95101 | 355PJ31-7 | 355PJ31-7 | 30.04 | 35.4472 | 5 | C | 0.286 | 0.208 | 355А 415V AC Предохранитель типа J
Защита на предохранителях Bussmann | 95101 | 35D27 | 35D27 | 0.87 | 1.0266 | 25 | B | 0.031 | 0.026 | Предохранитель 35A DII/ GL 500V
Защита на предохранителях Bussmann | 95101 | 35D33 | 35D33 | 1.19 | 1.4042 | 1 | B | 0.049 | 0.04 | Предохранитель-D3 35A T GL/GG 500VAC
Защита на предохранителях Bussmann | 95101 | 35D33Q | 35D33Q | 1.23 | 1.4514 | 25 | B | 0.047 | 0.04 | Предохранитель 35A DIII/ 500VAC
Защита на предохранителях Bussmann | 95101 | 35D33R | 35D33R | 5.18 | 6.1124 | 25 | B | 0.049 | 0.04 | Предохранитель-D2 35A F GR 500VAC
Защита на предохранителях Bussmann | 95101 | 35GD33 | 35GD33 | 1.11 | 1.3098 | 1 | B | 0.023 | 0.014 | Центрирующая вставка, типоразмер DIII, 35 А
Защита на предохранителях Bussmann | 95101 | 35GN02 | 35GN02 | 0.64 | 0.7552 | 1 | B | 0.001 | 0.005 | Центрирующая вставка, типоразмер D02, 35 А
Защита на предохранителях Bussmann | 95101 | 35NHG000B | 35NHG000B | 2.08 | 2.4544 | 1 | A | 0.12 | 0.121 | Предохранитель NH 35A 500V GL/GG 000, двойная индикация
Защита на предохранителях Bussmann | 95101 | 35NHG000B-400 | 35NHG000B-400 | 2.39 | 2.8202 | 3 | B | 0.12 | 0.121 | Предохранитель NH 35A 400V GG 000
Защита на предохранителях Bussmann | 95101 | 35NHG000B-690 | 35NHG000B-690 | 3.24 | 3.8232 | 3 | B | 0.14 | 0.121 | Предохранитель NH 35A 690V gG 000, двойная индикация
Защита на предохранителях Bussmann | 95101 | 35NHG000BI | 35NHG000BI | 2.28 | 2.6904 | 3 | B | 0.123 | 0.121 | Предохранитель NH 35 500V GL/GG 000
Защита на предохранителях Bussmann | 95101 | 35NHG000BI-400 | 35NHG000BI-400 | 2.63 | 3.1034 | 3 | B | 0.12 | 0.121 | Предохранитель NH 35A 400V GG 000
Защита на предохранителях Bussmann | 95101 | 35NHG01B | 35NHG01B | 4.17 | 4.9206 | 3 | B | 0.271 | 0.317 | Предохранитель NH 35A 500V GL/GG 01, двойная индикация
Защита на предохранителях Bussmann | 95101 | 35NHG01B-400 | 35NHG01B-400 | 4.31 | 5.0858 | 3 | B | 0.271 | 0.317 | Предохранитель NH 35A 400V GG 01
Защита на предохранителях Bussmann | 95101 | 35NHG01BI | 35NHG01BI | 4.37 | 5.1566 | 3 | B | 0.271 | 0.317 | Предохранитель NH 35A 500V GL/GG 000
Защита на предохранителях Bussmann | 95101 | 35NHG01BI-400 | 35NHG01BI-400 | 4.73 | 5.5814 | 3 | B | 0.271 | 0.317 | Предохранитель NH 35A 400V GG 01
Защита на предохранителях Bussmann | 95101 | 35NHG02B | 35NHG02B | 5.2 | 6.136 | 3 | B | 0.396 | 0.509 | Предохранитель NH 35A 500V GL/GG 02, двойная индикация
Защита на предохранителях Bussmann | 95101 | 35NHG02B-400 | 35NHG02B-400 | 5.46 | 6.4428 | 3 | B | 0.396 | 0.509 | Предохранитель NH 35A 400V 02 GG
Защита на предохранителях Bussmann | 95101 | 35NHG02BI | 35NHG02BI | 6.92 | 8.1656 | 3 | B | 0.401 | 0.509 | Предохранитель NH 35A 500V GL/GG 000
Защита на предохранителях Bussmann | 95101 | 35NHG02BI-400 | 35NHG02BI-400 | 5.99 | 7.0682 | 3 | B | 0.405 | 0.509 | Предохранитель NH 35A 400V GG 02
Защита на предохранителях Bussmann | 95101 | 35NHG0B | 35NHG0B | 3.82 | 4.5076 | 3 | B | 0.276 | 0.273 | Предохранитель NH 35A 500V GL/GG 0, двойная индикация
Защита на предохранителях Bussmann | 95101 | 35NHM000B-690 | 35NHM000B-690 | 4.81 | 5.6758 | 1 | B | 0.12 | 0.121 | Предохранитель NH 35A 690V aM 000, двойная индикация
Защита на предохранителях Bussmann | 95101 | 35NZ02 | 35NZ02 | 0.93 | 1.0974 | 1 | A | 0.013 | 0.016 | Предохранитель-D02 35A T GL/GG 400VAC E18
Защита на предохранителях Bussmann | 95101 | 35NZ02R | 35NZ02R | 4.52 | 5.3336 | 10 | B | 0.103 | 0.09 | Предохранитель-D02 35A GR 400VAC E18
Защита на предохранителях Bussmann | 95101 | 3CIF06 | 3CIF06 | 5.32 | 6.2776 | 20 | D | 0.001 | 0.013 | Предохранитель 600V 3A
Защита на предохранителях Bussmann | 95101 | 3CIF21 | 3CIF21 | 17.29 | 20.4022 | 20 | D | 0.015 | 0.012 | Предохранитель 600V 3A
Защита на предохранителях Bussmann | 95101 | 3CIH07 | 3CIH07 | 26.77 | 31.5886 | 20 | D | 0.051 | 0.042 | Предохранитель FM1 600V
Защита на предохранителях Bussmann | 95101 | 400NHG03B | 400NHG03B | 7.98 | 9.4164 | 3 | B | 0.617 | 0.776 | Предохранитель NH 400A 500V GL/GG 03, двойная индикация
Защита на предохранителях Bussmann | 95101 | 400NHG03B-400 | 400NHG03B-400 | 8.34 | 9.8412 | 3 | B | 0.62 | 0.776 | Предохранитель NH 400A 400V GG 03
Защита на предохранителях Bussmann | 95101 | 400NHG03BI | 400NHG03BI | 10.63 | 12.5434 | 3 | B | 0.617 | 0.776 | Предохранитель NH 400A 500V GL/GG 000
Защита на предохранителях Bussmann | 95101 | 400NHG03BI-400 | 400NHG03BI-400 | 8.99 | 10.6082 | 3 | B | 0.617 | 0.776 | Предохранитель NH 400A 500V 03 GG
Защита на предохранителях Bussmann | 95101 | 400NHG2B | 400NHG2B | 7.89 | 9.3102 | 1 | A | 0.624 | 0.667 | Предохранитель NH 400A 500V GL/GG 2, двойная индикация
Защита на предохранителях Bussmann | 95101 | 400NHG2B-400 | 400NHG2B-400 | 8.04 | 9.4872 | 3 | B | 0.634 | 0.667 | Предохранитель NH 400A 400V GG 2
Защита на предохранителях Bussmann | 95101 | 400NHG2B-690 | 400NHG2B-690 | 11.97 | 14.1246 | 3 | D | 0.624 | 0.667 | Предохранитель NH 400 A 690V gG 2, двойная индикация
Защита на предохранителях Bussmann | 95101 | 400NHG2BI | 400NHG2BI | 10.53 | 12.4254 | 3 | B | 0.624 | 0.667 | Предохранитель NH 400A 500V GL/GG 000
Защита на предохранителях Bussmann | 95101 | 400NHG2BI-400 | 400NHG2BI-400 | 8.85 | 10.443 | 3 | B | 0.624 | 0.667 | Предохранитель NH 400A 400V 2 GG
Защита на предохранителях Bussmann | 95101 | 400NHG3B | 400NHG3B | 10.67 | 12.5906 | 3 | B | 1.028 | 1.156 | Предохранитель NH 400A 500V gG 3, двойная индикация
Защита на предохранителях Bussmann | 95101 | 400NHG3B-690 | 400NHG3B-690 | 14.88 | 17.5584 | 3 | B | 1.069 | 1.156 | Предохранитель NH 400A 690V gG 3, двойная индикация
Защита на предохранителях Bussmann | 95101 | 400NHM2B | 400NHM2B | 16.85 | 19.883 | 3 | D | - | - | Предохранитель NH 2 AM 400A 500V, двойная индикация
Защита на предохранителях Bussmann | 95101 | 400NHM3B-690 | 400NHM3B-690 | 23.7 | 27.966 | 3 | B | 1.035 | 1.156 | Предохранитель NH 400A 690V AM 3, двойная индикация
Защита на предохранителях Bussmann | 95101 | 400P20 | 400P20 | 167.27 | 197.3786 | 1 | D | 0.624 | 0.846 | 400A 660V Промышленный предохранитель
Защита на предохранителях Bussmann | 95101 | 400P35 | 400P35 | 96.37 | 113.7166 | 1 | D | - | - | 400A 660V Промышленный Предохранитель
Защита на предохранителях Bussmann | 95101 | 400PJ31-7 | 400PJ31-7 | 30.91 | 36.4738 | 5 | C | 0.289 | 0.208 | 400А 415V AC Предохранитель типа J
Защита на предохранителях Bussmann | 95101 | 40CIK07 | 40CIK07 | 70.22 | 82.8596 | 20 | D | - | - | Предохранитель 40A FM1 600V
Защита на предохранителях Bussmann | 95101 | 40D33 | 40D33 | 1.19 | 1.4042 | 25 | B | 0.049 | 0.04 | Предохранитель 40A D111/ GG 500V, с задержкой
Защита на предохранителях Bussmann | 95101 | 40K07C | 40K07C | 17.58 | 20.7444 | 20 | D | 0.052 | 0.051 | 40A 600V Предохранитель Канадский тип
Защита на предохранителях Bussmann | 95101 | 40KS07 | 40KS07 | 40.16 | 47.3888 | 20 | D | - | - | Предохранитель 63A 500В DC BS88
Защита на предохранителях Bussmann | 95101 | 40LR85 | 40LR85 | 7.47 | 8.8146 | 20 | C | 0.096 | 0.063 | Предохранитель 40A 415V AC
Защита на предохранителях Bussmann | 95101 | 40MJ25-6 | 40MJ25-6 | 28.56 | 33.7008 | 10 | D | 0.155 | 0.091 | 40А 415V АС ,цилиндрический
Защита на предохранителях Bussmann | 95101 | 40MJ30-8 | 40MJ30-8 | 19.22 | 22.6796 | 10 | D | 0.147 | 0.12 | 40А 415V AC Предохранитель типа J
Защита на предохранителях Bussmann | 95101 | 40NHG000B | 40NHG000B | 2.08 | 2.4544 | 1 | A | 0.12 | 0.121 | Предохранитель NH 40A 500V GL/GG 000, двойная индикация
Защита на предохранителях Bussmann | 95101 | 40NHG000B-400 | 40NHG000B-400 | 2.39 | 2.8202 | 3 | B | 0.12 | 0.121 | Предохранитель NH 40A 400V GG 000
Защита на предохранителях Bussmann | 95101 | 40NHG000B-690 | 40NHG000B-690 | 3.42 | 4.0356 | 3 | B | 0.14 | 0.121 | Предохранитель NH 40A 690V gG 000
Защита на предохранителях Bussmann | 95101 | 40NHG000BI | 40NHG000BI | 2.28 | 2.6904 | 3 | B | 0.12 | 0.121 | Предохранитель NH 40 500V GL/GG 000
Защита на предохранителях Bussmann | 95101 | 40NHG000BI-400 | 40NHG000BI-400 | 2.63 | 3.1034 | 3 | B | 0.12 | 0.121 | Предохранитель NH 40A 400V GG 000
Защита на предохранителях Bussmann | 95101 | 40NHG01B | 40NHG01B | 4.17 | 4.9206 | 3 | B | 0.271 | 0.317 | Предохранитель NH 40A 500V GL/GG 01, двойная индикация
Защита на предохранителях Bussmann | 95101 | 40NHG01B-400 | 40NHG01B-400 | 4.31 | 5.0858 | 3 | B | 0.271 | 0.317 | Предохранитель NH 40A 400V GG 01
Защита на предохранителях Bussmann | 95101 | 40NHG01BI | 40NHG01BI | 4.37 | 5.1566 | 3 | B | 0.271 | 0.317 | Предохранитель NH 40A 500V GL/GG 000
Защита на предохранителях Bussmann | 95101 | 40NHG01BI-400 | 40NHG01BI-400 | 4.73 | 5.5814 | 3 | B | 0.413 | 0.317 | Предохранитель NH 40A 400V GG 01
Защита на предохранителях Bussmann | 95101 | 40NHG02B | 40NHG02B | 5.2 | 6.136 | 3 | B | 0.396 | 0.509 | Предохранитель NH 40A 500V GL/GG 02, двойная индикация
Защита на предохранителях Bussmann | 95101 | 40NHG02B-400 | 40NHG02B-400 | 5.46 | 6.4428 | 3 | B | 0.396 | 0.509 | Предохранитель NH 40A 400V 02 GG
Защита на предохранителях Bussmann | 95101 | 40NHG02BI | 40NHG02BI | 6.92 | 8.1656 | 3 | B | 0.396 | 0.509 | Предохранитель NH 40A 500V GL/GG 000
Защита на предохранителях Bussmann | 95101 | 40NHG02BI-400 | 40NHG02BI-400 | 5.99 | 7.0682 | 3 | B | 0.396 | 0.509 | Предохранитель NH 40A 400V GG 02
Защита на предохранителях Bussmann | 95101 | 40NHG0B | 40NHG0B | 3.82 | 4.5076 | 3 | B | 0.276 | 0.273 | Предохранитель NH 40A 500V GL/GG 0, двойная индикация
Защита на предохранителях Bussmann | 95101 | 40NHM000B-690 | 40NHM000B-690 | 4.81 | 5.6758 | 1 | B | 0.12 | 0.121 | Предохранитель NH 40A 690V aM 000, двойная индикация
Защита на предохранителях Bussmann | 95101 | 40NZ02 | 40NZ02 | 1.07 | 1.2626 | 10 | B | 0.013 | 0.01 | Предохранитель 40A D02 GG 400VAC
Защита на предохранителях Bussmann | 95101 | 425NHG2B | 425NHG2B | 7.89 | 9.3102 | 3 | B | 0.624 | 0.667 | Предохранитель NH 425A 500V 2 GG EOU
Защита на предохранителях Bussmann | 95101 | 425NHG3B | 425NHG3B | 10.67 | 12.5906 | 3 | B | 1.069 | 1.156 | Предохранитель NH 425A 500V 3 GG EOU
Защита на предохранителях Bussmann | 95101 | 425NHG3B-690 | 425NHG3B-690 | 14.88 | 17.5584 | 3 | B | 1.036 | 1.156 | Предохранитель NH 425A 690V gG 3, двойная индикация
Защита на предохранителях Bussmann | 95101 | 450NHG2B | 450NHG2B | 7.89 | 9.3102 | 3 | B | 0.624 | 0.667 | Предохранитель NH 450A 500V 2 GG EOU
Защита на предохранителях Bussmann | 95101 | 450NHG3B | 450NHG3B | 10.67 | 12.5906 | 3 | B | 1.069 | 1.156 | Предохранитель NH 450A 500V 3 GG EOU
Защита на предохранителях Bussmann | 95101 | 450R20 | 450R20 | 212.48 | 250.7264 | 1 | D | - | - | 450A 690V AC Промышленный предохранитель
Защита на предохранителях Bussmann | 95101 | 450R40 | 450R40 | 199.52 | 235.4336 | 1 | D | - | - | 450А 690V AC Промышленный предохранитель
Защита на предохранителях Bussmann | 95101 | 450RJ31-7 | 450RJ31-7 | 42.49 | 50.1382 | 1 | D | 0.397 | 0.382 | 450А 415V AC Предохранитель типа J
Защита на предохранителях Bussmann | 95101 | 4D16 | 4D16 | 1.49 | 1.7582 | 20 | B | 0.011 | 0.01 | Предохранитель-D1 4A T GL/GG 500VAC
Защита на предохранителях Bussmann | 95101 | 4D16Q | 4D16Q | 1.51 | 1.7818 | 20 | B | 0.011 | 0.01 | Предохранитель 4A DI/ 500VAC DZ
Защита на предохранителях Bussmann | 95101 | 4D16R | 4D16R | 2.85 | 3.363 | 20 | B | 0.011 | 0.01 | Предохранитель 4A DI/ GR 500VAC
Защита на предохранителях Bussmann | 95101 | 4D27 | 4D27 | 0.78 | 0.9204 | 25 | B | 0.025 | 0.026 | Предохранитель-D2 4A T GL/GG 500VAC
Защита на предохранителях Bussmann | 95101 | 4D27Q | 4D27Q | 0.81 | 0.9558 | 5 | B | 0.025 | 0.026 | Предохранитель 4A DII/ 500VAC
Защита на предохранителях Bussmann | 95101 | 4D27R | 4D27R | 3.15 | 3.717 | 5 | B | 0.027 | 0.026 | Предохранитель-D2 4A F GR 500VAC
Защита на предохранителях Bussmann | 95101 | 4GN01 | 4GN01 | 0.52 | 0.6136 | 1 | B | 0.001 | 0.003 | Центрирующая вставка, типоразмер D01, 4 А
Защита на предохранителях Bussmann | 95101 | 4H07-660 | 4H07-660 | 6.86 | 8.0948 | 20 | D | 0.052 | 0.042 | 4А 660V AC / 250В DC Предохранитель
Защита на предохранителях Bussmann | 95101 | 4H07C | 4H07C | 9.09 | 10.7262 | 20 | D | 0.018 | 0.005 | 4A 600V Предохранитель Канадского типа
Защита на предохранителях Bussmann | 95101 | 4NHG000B | 4NHG000B | 2.08 | 2.4544 | 3 | B | 0.12 | 0.121 | Предохранитель NH 4A 500V GG 000
Защита на предохранителях Bussmann | 95101 | 4NHG000B-400 | 4NHG000B-400 | 2.39 | 2.8202 | 3 | B | 0.12 | 0.121 | Предохранитель NH 4A 400V GG 000
Защита на предохранителях Bussmann | 95101 | 4NHG000B-690 | 4NHG000B-690 | 3.24 | 3.8232 | 3 | B | 0.12 | 0.121 | Предохранитель NH 4A 690V gG 000
Защита на предохранителях Bussmann | 95101 | 4NHG000BI | 4NHG000BI | 2.28 | 2.6904 | 3 | B | 0.12 | 0.121 | Предохранитель NH 4A 500V GG 000
Защита на предохранителях Bussmann | 95101 | 4NHG000BI-400 | 4NHG000BI-400 | 2.63 | 3.1034 | 3 | B | 0.12 | 0.121 | Предохранитель NH 4A 400V GG 000
Защита на предохранителях Bussmann | 95101 | 4NHG000BI-690 | 4NHG000BI-690 | 3.56 | 4.2008 | 3 | D | - | - | Предохранитель NH 4A 690V GG 000
Защита на предохранителях Bussmann | 95101 | 4NZ01 | 4NZ01 | 0.93 | 1.0974 | 1 | A | 0.006 | 0.008 | Предохранитель-D01 4A T GL/GG 400VAC E14
Защита на предохранителях Bussmann | 95101 | 4NZ01R | 4NZ01R | 2.67 | 3.1506 | 10 | B | 0.133 | 0.037 | Предохранитель-D01 4A GR 400VAC E14
Защита на предохранителях Bussmann | 95101 | 500NHG2B | 500NHG2B | 10.67 | 12.5906 | 3 | B | 0.624 | 0.667 | Предохранитель NH 500A 440V 2 GG EOU
Защита на предохранителях Bussmann | 95101 | 500NHG3B | 500NHG3B | 11.12 | 13.1216 | 3 | A | 1.027 | 1.156 | Предохранитель NH 500A 500V GL/GG 3, двойная индикация
Защита на предохранителях Bussmann | 95101 | 500NHG3B-400 | 500NHG3B-400 | 11.72 | 13.8296 | 3 | B | 1.069 | 1.156 | Предохранитель NH 500A 400V 3 GG
Защита на предохранителях Bussmann | 95101 | 500NHG3B-690 | 500NHG3B-690 | 15.53 | 18.3254 | 3 | B | 1.069 | 1.156 | Предохранитель NH 500A 690V gG 3, двойная индикация
Защита на предохранителях Bussmann | 95101 | 500NHG3BI | 500NHG3BI | 16.18 | 19.0924 | 3 | D | 1.069 | 1.156 | Предохранитель NH 500A 500V GL/GG 3
Защита на предохранителях Bussmann | 95101 | 500NHG3BI-400 | 500NHG3BI-400 | 12.84 | 15.1512 | 3 | B | 1.069 | 1.156 | Предохранитель NH 500A 400V GG 3
Защита на предохранителях Bussmann | 95101 | 500NHG4G | 500NHG4G | 74.17 | 87.5206 | 1 | B | 1.953 | 3.289 | Предохранитель NH, 500V 500A NH4 gG
Защита на предохранителях Bussmann | 95101 | 500NHM3B-690 | 500NHM3B-690 | 20.28 | 23.9304 | 3 | B | 1.069 | 1.156 | Предохранитель NH 500A 690V AM 3, двойная индикация.
Защита на предохранителях Bussmann | 95101 | 500R20 | 500R20 | 213.98 | 252.4964 | 1 | C | 0.908 | 0.754 | 500A 690V AC Промышленный предохранитель
Защита на предохранителях Bussmann | 95101 | 500RJ31-7 | 500RJ31-7 | 44.66 | 52.6988 | 1 | C | 0.414 | 0.382 | 500А 415V AC Предохранитель типа J
Защита на предохранителях Bussmann | 95101 | 500RJ31-8 | 500RJ31-8 | 123.15 | 145.317 | 1 | C | 0.396 | 0.368 | 500A 415V AC Предохранитель типа J
Защита на предохранителях Bussmann | 95101 | 50D27 | 50D27 | 0.87 | 1.0266 | 25 | D | 0.029 | 0.026 | Предохранитель-D2 6A T GL/GG 500VAC
Защита на предохранителях Bussmann | 95101 | 50D33 | 50D33 | 1.23 | 1.4514 | 1 | B | 0.049 | 0.04 | Предохранитель-D3 50A T GL/GG 500VAC
Защита на предохранителях Bussmann | 95101 | 50D33Q | 50D33Q | 1.25 | 1.475 | 25 | B | 0.049 | 0.04 | Предохранитель 50A DIII/ 500VAC
Защита на предохранителях Bussmann | 95101 | 50D33R | 50D33R | 6.03 | 7.1154 | 25 | B | 0.05 | 0.04 | Предохранитель-D3 50.0A GR 500VAC
Защита на предохранителях Bussmann | 95101 | 50GD33 | 50GD33 | 1.11 | 1.3098 | 1 | B | 0.022 | 0.014 | Центрирующая вставка, типоразмер DIII, 50 А
Защита на предохранителях Bussmann | 95101 | 50GN02 | 50GN02 | 0.64 | 0.7552 | 1 | B | 0.001 | 0.005 | Центрирующая вставка, типоразмер D02, 50 А
Защита на предохранителях Bussmann | 95101 | 50K07C | 50K07C | 17.58 | 20.7444 | 20 | D | 0.051 | 0.051 | 50A 600V Предохранитель Канадский тип
Защита на предохранителях Bussmann | 95101 | 50KS07 | 50KS07 | 40.16 | 47.3888 | 20 | D | 0.079 | 0.043 | Предохранитель 50A 500В DC BS88
Защита на предохранителях Bussmann | 95101 | 50KS09 | 50KS09 | 35.24 | 41.5832 | 20 | D | - | - | 50A 500V Промышленный Предохранитель
Защита на предохранителях Bussmann | 95101 | 50LR85 | 50LR85 | 7.47 | 8.8146 | 20 | D | 0.095 | 0.063 | Предохранитель 50A 415V AC
Защита на предохранителях Bussmann | 95101 | 50MJ30-8 | 50MJ30-8 | 19.22 | 22.6796 | 10 | D | 0.15 | 0.12 | 50А 415V AC Предохранитель типа J
Защита на предохранителях Bussmann | 95101 | 50NHG000B | 50NHG000B | 2.08 | 2.4544 | 1 | A | 0.12 | 0.121 | Предохранитель NH 50A 500V GL/GG 000, двойная индикация
Защита на предохранителях Bussmann | 95101 | 50NHG000B-400 | 50NHG000B-400 | 2.39 | 2.8202 | 3 | B | 0.12 | 0.121 | Предохранитель NH 50A 400V GG 000
Защита на предохранителях Bussmann | 95101 | 50NHG000B-690 | 50NHG000B-690 | 3.42 | 4.0356 | 3 | B | 0.14 | 0.121 | Предохранитель NH 50A 690V gG 000
Защита на предохранителях Bussmann | 95101 | 50NHG000BI | 50NHG000BI | 2.28 | 2.6904 | 3 | B | 0.12 | 0.121 | Предохранитель NH 50 500V GL/GG 000
Защита на предохранителях Bussmann | 95101 | 50NHG000BI-400 | 50NHG000BI-400 | 2.63 | 3.1034 | 3 | B | 0.125 | 0.121 | Предохранитель NH 50A 400V GG 000
Защита на предохранителях Bussmann | 95101 | 50NHG00B | 50NHG00B | 2.89 | 3.4102 | 3 | B | 0.186 | 0.172 | Предохранитель NH 50A 500V 00 GG
Защита на предохранителях Bussmann | 95101 | 50NHG00B-690 | 50NHG00B-690 | 4.21 | 4.9678 | 3 | B | 0.202 | 0.172 | Предохранитель NH 50A 690V gG 00, двойная индикация
Защита на предохранителях Bussmann | 95101 | 50NHG01B | 50NHG01B | 4.17 | 4.9206 | 3 | B | 0.271 | 0.317 | Предохранитель NH 50A 500V GL/GG 01, двойная индикация
Защита на предохранителях Bussmann | 95101 | 50NHG01B-400 | 50NHG01B-400 | 4.31 | 5.0858 | 3 | B | 0.271 | 0.317 | Предохранитель NH 50A 400V GG 01
Защита на предохранителях Bussmann | 95101 | 50NHG01BI | 50NHG01BI | 4.37 | 5.1566 | 3 | B | 0.271 | 0.317 | Предохранитель NH 50A 500V GL/GG 000
Защита на предохранителях Bussmann | 95101 | 50NHG01BI-400 | 50NHG01BI-400 | 4.73 | 5.5814 | 3 | B | 0.271 | 0.317 | Предохранитель NH 50A 400V GG 01
Защита на предохранителях Bussmann | 95101 | 50NHG02B | 50NHG02B | 5.2 | 6.136 | 3 | B | 0.396 | 0.509 | Предохранитель NH 50A 500V GL/GG 02, двойная индикация
Защита на предохранителях Bussmann | 95101 | 50NHG02B-400 | 50NHG02B-400 | 5.46 | 6.4428 | 3 | B | 0.396 | 0.509 | Предохранитель NH 50A 400V 02 GG
Защита на предохранителях Bussmann | 95101 | 50NHG02BI | 50NHG02BI | 6.92 | 8.1656 | 3 | B | 0.406 | 0.509 | Предохранитель NH 50A 500V GL/GG 000
Защита на предохранителях Bussmann | 95101 | 50NHG02BI-400 | 50NHG02BI-400 | 5.99 | 7.0682 | 3 | B | 0.404 | 0.509 | Предохранитель NH 50A 400V GG 02
Защита на предохранителях Bussmann | 95101 | 50NHG0B | 50NHG0B | 3.82 | 4.5076 | 3 | B | 0.276 | 0.273 | Предохранитель NH 50A 500V GL/GG 0, двойная индикация
Защита на предохранителях Bussmann | 95101 | 50NHG0B-690 | 50NHG0B-690 | 5.36 | 6.3248 | 3 | D | 299.31 | 0.273 | Предохранитель NH 50A 690V gG 0, двойная индикация
Защита на предохранителях Bussmann | 95101 | 50NHG1B | 50NHG1B | 4.92 | 5.8056 | 3 | B | 0.381 | 0.417 | Предохранитель NH 50A 500V gG 1, двойная индикация
Защита на предохранителях Bussmann | 95101 | 50NHG1B-690 | 50NHG1B-690 | 7.17 | 8.4606 | 3 | B | 0.408 | 0.417 | Предохранитель NH 50A 690V gG 1, двойная индикация
Защита на предохранителях Bussmann | 95101 | 50NHM000B-690 | 50NHM000B-690 | 4.81 | 5.6758 | 1 | B | 0.12 | 0.121 | Предохранитель NH 50A 690V aM 000
Защита на предохранителях Bussmann | 95101 | 50NHM00B | 50NHM00B | 7.31 | 8.6258 | 3 | D | - | - | Предохранитель NH 00 AM 50A 500V, двойная индикация
Защита на предохранителях Bussmann | 95101 | 50NHM0B | 50NHM0B | 1.74 | 2.0532 | 3 | D | - | - | Предохранитель NH 0 AM 50A 500V, двойная индикация
Защита на предохранителях Bussmann | 95101 | 50NHM1B | 50NHM1B | 12.05 | 14.219 | 3 | D | - | - | Предохранитель NH 50A 500V aM 1, двойная индикация
Защита на предохранителях Bussmann | 95101 | 50NHM1B-690 | 50NHM1B-690 | 12.68 | 14.9624 | 3 | B | 0.381 | 0.417 | Предохранитель NH 50A 690V aM 1, двойная индикация
Защита на предохранителях Bussmann | 95101 | 50NZ02 | 50NZ02 | 1.21 | 1.4278 | 10 | A | 0.014 | 0.016 | Предохранитель-D02 50A T GL/GG 400VAC E18
Защита на предохранителях Bussmann | 95101 | 50NZ02R | 50NZ02R | 5.33 | 6.2894 | 1 | B | 0.084 | 0.09 | Предохранитель-D02 50A GR 400VAC E18
Защита на предохранителях Bussmann | 95101 | 560R20 | 560R20 | 220.79 | 260.5322 | 1 | D | - | - | 560A 690V AC Промышленный предохранитель
Защита на предохранителях Bussmann | 95101 | 560SJ31-6 | 560SJ31-6 | 62.53 | 73.7854 | 1 | D | - | - | 560А 415V AC Предохранитель типа J
Защита на предохранителях Bussmann | 95101 | 60K07C | 60K07C | 17.58 | 20.7444 | 20 | D | 0.053 | 0.051 | 60A 600V AC Предохранитель Канадский тип
Защита на предохранителях Bussmann | 95101 | 60LR85 | 60LR85 | 7.47 | 8.8146 | 20 | C | 0.098 | 0.063 | Предохранитель 60A 415V AC
Защита на предохранителях Bussmann | 95101 | 630NHG2B-400 | 630NHG2B-400 | 12.03 | 14.1954 | 3 | B | 0.624 | 0.667 | Предохранитель NH 630A 400V GG 2
Защита на предохранителях Bussmann | 95101 | 630NHG3B | 630NHG3B | 11.6 | 13.688 | 3 | B | 1.069 | 1.156 | Предохранитель NH 630A 500V GL/GG 3, двойная индикация
Защита на предохранителях Bussmann | 95101 | 630NHG3B-400 | 630NHG3B-400 | 12.17 | 14.3606 | 3 | B | 1.069 | 1.156 | Предохранитель NH 630A 400V 3 GG
Защита на предохранителях Bussmann | 95101 | 630NHG3BI | 630NHG3BI | 16.85 | 19.883 | 3 | D | 1.069 | 1.156 | Предохранитель NH 630A 500V IMGL 3
Защита на предохранителях Bussmann | 95101 | 630NHG3BI-400 | 630NHG3BI-400 | 13.4 | 15.812 | 3 | B | 1.069 | 1.156 | Предохранитель NH 630A 400V 3 GG
Защита на предохранителях Bussmann | 95101 | 630NHG4B-690 | 630NHG4B-690 | 115.38 | 136.1484 | 1 | B | 2.483 | 3.289 | Предохранитель NH 630A 690V NH4 GG
Защита на предохранителях Bussmann | 95101 | 630NHG4G | 630NHG4G | 74.17 | 87.5206 | 1 | B | 1.947 | 3.289 | Предохранитель NH,500V 630A NH4 gG
Защита на предохранителях Bussmann | 95101 | 630R20 | 630R20 | 248.4 | 293.112 | 1 | D | 0.919 | 0.76 | 630А 660V AV BS88 Промышленный предохранитель
Защита на предохранителях Bussmann | 95101 | 630SJ31-6 | 630SJ31-6 | 62.53 | 73.7854 | 1 | C | 0.748 | 0.778 | 630А 415V AC Предохранитель типа J
Защита на предохранителях Bussmann | 95101 | 63D33 | 63D33 | 1.23 | 1.4514 | 1 | B | 0.049 | 0.04 | Предохранитель-D3 63A T GL/GG 500VAC
Защита на предохранителях Bussmann | 95101 | 63D33Q | 63D33Q | 1.27 | 1.4986 | 25 | B | 0.052 | 0.04 | Предохранитель 63A DIII/ 500VAC
Защита на предохранителях Bussmann | 95101 | 63D33R | 63D33R | 6.88 | 8.1184 | 25 | B | 0.05 | 0.04 | Предохранитель-D2 63A F GR 500VAC
Защита на предохранителях Bussmann | 95101 | 63KS07 | 63KS07 | 40.16 | 47.3888 | 20 | D | - | - | Предохранитель 63A 500В DC BS88
Защита на предохранителях Bussmann | 95101 | 63KS09 | 63KS09 | 38.93 | 45.9374 | 20 | D | - | - | 63A 500V Промышленный Предохранитель
Защита на предохранителях Bussmann | 95101 | 63MJ25-6 | 63MJ25-6 | 22.05 | 26.019 | 10 | D | 0.149 | 0.093 | 63A 415V AC,цилиндрический
Защита на предохранителях Bussmann | 95101 | 63MJ30-8 | 63MJ30-8 | 19.22 | 22.6796 | 10 | C | 0.15 | 0.12 | 63А 415V AC Предохранитель типа J
Защита на предохранителях Bussmann | 95101 | 63NHG000B | 63NHG000B | 2.08 | 2.4544 | 1 | A | 0.12 | 0.121 | Предохранитель NH 63A 500V GL/GG 000, двойная индикация
Защита на предохранителях Bussmann | 95101 | 63NHG000B-400 | 63NHG000B-400 | 2.39 | 2.8202 | 3 | B | 0.12 | 0.121 | Предохранитель NH 63A 400V GG 000
Защита на предохранителях Bussmann | 95101 | 63NHG000B-690 | 63NHG000B-690 | 3.42 | 4.0356 | 3 | B | 0.14 | 0.121 | Предохранитель NH 63A 690V gG 000
Защита на предохранителях Bussmann | 95101 | 63NHG000BI | 63NHG000BI | 2.28 | 2.6904 | 3 | B | 0.125 | 0.121 | Предохранитель NH 63 500V GL/GG 000
Защита на предохранителях Bussmann | 95101 | 63NHG000BI-400 | 63NHG000BI-400 | 2.63 | 3.1034 | 3 | B | 0.123 | 0.121 | Предохранитель NH 63A 400V GG 000
Защита на предохранителях Bussmann | 95101 | 63NHG00B | 63NHG00B | 2.89 | 3.4102 | 3 | A | 0.182 | 0.172 | Предохранитель NH 63A 500V 00 GG
Защита на предохранителях Bussmann | 95101 | 63NHG00B-690 | 63NHG00B-690 | 4.21 | 4.9678 | 3 | B | 0.202 | 0.172 | Предохранитель NH 63A 690V gG 00, двойная индикация
Защита на предохранителях Bussmann | 95101 | 63NHG01B | 63NHG01B | 4.17 | 4.9206 | 3 | B | 0.271 | 0.317 | Предохранитель NH 63A 500V GL/GG 01, двойная индикация
Защита на предохранителях Bussmann | 95101 | 63NHG01B-400 | 63NHG01B-400 | 4.31 | 5.0858 | 3 | B | 0.271 | 0.317 | Предохранитель NH 63A 400V GG 01
Защита на предохранителях Bussmann | 95101 | 63NHG01BI | 63NHG01BI | 4.37 | 5.1566 | 3 | B | 0.271 | 0.317 | Предохранитель NH 63A 500V GL/GG 000
Защита на предохранителях Bussmann | 95101 | 63NHG01BI-400 | 63NHG01BI-400 | 4.73 | 5.5814 | 3 | B | 0.271 | 0.317 | Предохранитель NH 63A 400V GG 01
Защита на предохранителях Bussmann | 95101 | 63NHG02B | 63NHG02B | 5.2 | 6.136 | 3 | B | 0.396 | 0.509 | Предохранитель NH 63A 500V GL/GG 02, двойная индикация
Защита на предохранителях Bussmann | 95101 | 63NHG02B-400 | 63NHG02B-400 | 5.46 | 6.4428 | 3 | B | 0.396 | 0.509 | Предохранитель NH 63A 400V 02 GG
Защита на предохранителях Bussmann | 95101 | 63NHG02BI | 63NHG02BI | 6.92 | 8.1656 | 3 | B | 0.408 | 0.509 | Предохранитель NH 63A 500V GL/GG 000
Защита на предохранителях Bussmann | 95101 | 63NHG02BI-400 | 63NHG02BI-400 | 5.99 | 7.0682 | 3 | B | 0.396 | 0.509 | Предохранитель NH 63A 400V GG 02
Защита на предохранителях Bussmann | 95101 | 63NHG0B | 63NHG0B | 3.82 | 4.5076 | 3 | B | 0.276 | 0.273 | Предохранитель NH 63A 500V GL/GG 0, двойная индикация
Защита на предохранителях Bussmann | 95101 | 63NHG1B | 63NHG1B | 4.92 | 5.8056 | 3 | D | 0.381 | 0.417 | Предохранитель NH 63A 500V gG 1, двойная индикация
Защита на предохранителях Bussmann | 95101 | 63NHG1B-690 | 63NHG1B-690 | 7.17 | 8.4606 | 3 | B | 0.408 | 0.417 | Предохранитель NH 63A 690V gG 1, двойная индикация
Защита на предохранителях Bussmann | 95101 | 63NHG2B-690 | 63NHG2B-690 | 11.97 | 14.1246 | 3 | D | 0.624 | 0.667 | Предохранитель NH 63A 690V gG 2, двойная индикация
Защита на предохранителях Bussmann | 95101 | 63NHM00B | 63NHM00B | 6.25 | 7.375 | 3 | B | 0.177 | 0.172 | Предохранитель NH 00 AM 63A 500V, двойная индикация
Защита на предохранителях Bussmann | 95101 | 63NHM00B-690 | 63NHM00B-690 | 6.13 | 7.2334 | 3 | B | 0.182 | 0.172 | Предохранитель NH 63A 690V aM 00, двойная индикация
Защита на предохранителях Bussmann | 95101 | 63NHM0B | 63NHM0B | 1.74 | 2.0532 | 3 | D | 0.276 | 0.273 | Предохранитель NH 0 AM 63A 500V, двойная индикация
Защита на предохранителях Bussmann | 95101 | 63NHM1B | 63NHM1B | 12.37 | 14.5966 | 3 | B | 0.381 | 0.417 | Предохранитель NH 63A 500V AM 1, двойная индикация
Защита на предохранителях Bussmann | 95101 | 63NHM1B-690 | 63NHM1B-690 | 12.68 | 14.9624 | 1 | B | 0.39 | 0.417 | Предохранитель NH 63A 690V aM 1, двойная индикация
Защита на предохранителях Bussmann | 95101 | 63NZ02 | 63NZ02 | 1.21 | 1.4278 | 10 | A | 0.014 | 0.016 | Предохранитель-D02 63A T GL/GG 400VAC E18
Защита на предохранителях Bussmann | 95101 | 63NZ02R | 63NZ02R | 5.33 | 6.2894 | 1 | B | 0.084 | 0.09 | Предохранитель-D02 63A GR 400VAC E18
Защита на предохранителях Bussmann | 95101 | 6CIF06 | 6CIF06 | 5.32 | 6.2776 | 20 | D | 0.015 | 0.013 | Предохранитель 600V 6А
Защита на предохранителях Bussmann | 95101 | 6CIF21 | 6CIF21 | 17.64 | 20.8152 | 20 | D | 0.015 | 0.012 | Предохранитель 600V 6А
Защита на предохранителях Bussmann | 95101 | 6D16 | 6D16 | 1.49 | 1.7582 | 20 | B | 0.011 | 0.01 | Предохранитель-D1 6A T GL/GG 500VAC
Защита на предохранителях Bussmann | 95101 | 6D16Q | 6D16Q | 1.51 | 1.7818 | 20 | B | 0.011 | 0.01 | Предохранитель 6A DI/ 500VAC DZ
Защита на предохранителях Bussmann | 95101 | 6D16R | 6D16R | 2.85 | 3.363 | 20 | B | 0.011 | 0.01 | Предохранитель 6A DI/ GR 500VAC
Защита на предохранителях Bussmann | 95101 | 6D27 | 6D27 | 0.78 | 0.9204 | 1 | B | 0.025 | 0.026 | Предохранитель-D2 6A T GL/GG 500VAC
Защита на предохранителях Bussmann | 95101 | 6D27Q | 6D27Q | 0.81 | 0.9558 | 5 | B | 0.025 | 0.026 | Предохранитель 6A DII/ 500VAC
Защита на предохранителях Bussmann | 95101 | 6D27R | 6D27R | 3.15 | 3.717 | 5 | B | 0.027 | 0.026 | Предохранитель-D2 6A F GR 500VAC
Защита на предохранителях Bussmann | 95101 | 6GD27 | 6GD27 | 0.68 | 0.8024 | 1 | B | 0.014 | 0.008 | Центрирующая вставка, типоразмер DII, 6 А
Защита на предохранителях Bussmann | 95101 | 6GN01 | 6GN01 | 0.52 | 0.6136 | 1 | B | 0.001 | 0.003 | Центрирующая вставка, типоразмер D01, 6 А
Защита на предохранителях Bussmann | 95101 | 6H07-660 | 6H07-660 | 6.86 | 8.0948 | 20 | D | 0.052 | 0.042 | 6mp 660V ac / 250В DC Промышленный Предохранитель
Защита на предохранителях Bussmann | 95101 | 6H07C | 6H07C | 9.09 | 10.7262 | 20 | D | 0.018 | 0.019 | 6A 600V Предохранитель Канадского типа
Защита на предохранителях Bussmann | 95101 | 6NHG000B | 6NHG000B | 2.08 | 2.4544 | 3 | B | 0.12 | 0.121 | Предохранитель NH 6A 500V GG 000
Защита на предохранителях Bussmann | 95101 | 6NHG000B-400 | 6NHG000B-400 | 2.39 | 2.8202 | 3 | B | 0.12 | 0.121 | Предохранитель NH 6A 400V GG 000
Защита на предохранителях Bussmann | 95101 | 6NHG000B-690 | 6NHG000B-690 | 2.78 | 3.2804 | 3 | B | 0.14 | 0.121 | Предохранитель NH 6A 690V gG 000
Защита на предохранителях Bussmann | 95101 | 6NHG000BI | 6NHG000BI | 2.28 | 2.6904 | 3 | B | 0.122 | 0.121 | Предохранитель NH 6A 500V GG 000
Защита на предохранителях Bussmann | 95101 | 6NHG000BI-400 | 6NHG000BI-400 | 2.63 | 3.1034 | 3 | B | 0.12 | 0.121 | Предохранитель NH 6A 400V GG 000
Защита на предохранителях Bussmann | 95101 | 6NHG000BI-690 | 6NHG000BI-690 | 3.56 | 4.2008 | 3 | D | - | - | Предохранитель NH 6A 690V GG 000
Защита на предохранителях Bussmann | 95101 | 6NHG01B | 6NHG01B | 4.17 | 4.9206 | 3 | B | 0.271 | 0.317 | Предохранитель NH 6A 500V ac 01 GG
Защита на предохранителях Bussmann | 95101 | 6NHG0B | 6NHG0B | 3.82 | 4.5076 | 3 | B | 0.276 | 0.273 | Предохранитель NH 6A 500V GG 0
Защита на предохранителях Bussmann | 95101 | 6NHG0B-690 | 6NHG0B-690 | 4.35 | 5.133 | 3 | B | 0.276 | 0.273 | Предохранитель NH 6A 690V gG 0
Защита на предохранителях Bussmann | 95101 | 6NHM000B-690 | 6NHM000B-690 | 5.28 | 6.2304 | 3 | B | 0.12 | 0.121 | Предохранитель NH 6A 690V aM 000
Защита на предохранителях Bussmann | 95101 | 6NZ01 | 6NZ01 | 0.79 | 0.9322 | 1 | A | 0.006 | 0.008 | Предохранитель-D01 6A T GL/GG 400VAC E14
Защита на предохранителях Bussmann | 95101 | 6NZ01R | 6NZ01R | 2.89 | 3.4102 | 10 | B | 0.037 | 0.037 | Предохранитель-D01 6A GR 400VAC E14
Защита на предохранителях Bussmann | 95101 | 710S20 | 710S20 | 305.26 | 360.2068 | 1 | D | 1.139 | 0.831 | 710A 660V Промышленный предохранитель
Защита на предохранителях Bussmann | 95101 | 800NHG3B | 800NHG3B | 27.79 | 32.7922 | 3 | B | 1.069 | 1.156 | Предохранитель NH 800A 440V NH3 GG
Защита на предохранителях Bussmann | 95101 | 800NHG4B-690 | 800NHG4B-690 | 117.14 | 138.2252 | 3 | B | 2.442 | 3.289 | Предохранитель NH 800A 690V NH4 GG
Защита на предохранителях Bussmann | 95101 | 800NHG4G | 800NHG4G | 78.81 | 92.9958 | 3 | B | 1.957 | 3.289 | Предохранитель NH,500V 800A NH4 AG
Защита на предохранителях Bussmann | 95101 | 800S20 | 800S20 | 336.72 | 397.3296 | 1 | D | 1.154 | 0.813 | 800A 550V Промышленный Предохранитель
Защита на предохранителях Bussmann | 95101 | 800SJ28 | 800SJ28 | 296.16 | 349.4688 | 1 | C | 0.818 | 0.76 | 800A 415V AC Предохранитель типа J
Защита на предохранителях Bussmann | 95101 | 80D125 | 80D125 | 8.02 | 9.4636 | 10 | B | 0.113 | 0.038 | Предохранитель-D IV 80A T GL/GG 500VAC
Защита на предохранителях Bussmann | 95101 | 80D125Q | 80D125Q | 8.71 | 10.2778 | 10 | B | 0.11 | 0.007 | Предохранитель 80A D IV 500VAC
Защита на предохранителях Bussmann | 95101 | 80D125R | 80D125R | 18.45 | 21.771 | 25 | B | 0.054 | 0.038 | Предохранитель 80A D IV GR 500VAC
Защита на предохранителях Bussmann | 95101 | 80K07CR | 80K07CR | 20.23 | 23.8714 | 20 | D | 0.054 | 0.011 | 80A BRUSH Предохранитель Канадский тип
Защита на предохранителях Bussmann | 95101 | 80LR85 | 80LR85 | 7.47 | 8.8146 | 20 | C | 0.098 | 0.063 | Предохранитель 80A 415V AC
Защита на предохранителях Bussmann | 95101 | 80MJ25-6 | 80MJ25-6 | 22.05 | 26.019 | 10 | D | - | - | 80A 415V AC,цилиндрический
Защита на предохранителях Bussmann | 95101 | 80MJ30-7 | 80MJ30-7 | 15.79 | 18.6322 | 10 | C | 0.151 | 0.12 | 80А 415V AC Предохранитель типа J
Защита на предохранителях Bussmann | 95101 | 80NHG000B | 80NHG000B | 2.08 | 2.4544 | 1 | A | 0.12 | 0.121 | Предохранитель NH 80A 500V GL/GG 000, двойная индикация
Защита на предохранителях Bussmann | 95101 | 80NHG000B-400 | 80NHG000B-400 | 2.39 | 2.8202 | 3 | B | 0.12 | 0.121 | Предохранитель NH 80A 400V GG 000
Защита на предохранителях Bussmann | 95101 | 80NHG000BI | 80NHG000BI | 2.28 | 2.6904 | 3 | B | 0.12 | 0.121 | Предохранитель NH 80 500V GL/GG 000
Защита на предохранителях Bussmann | 95101 | 80NHG000BI-400 | 80NHG000BI-400 | 2.63 | 3.1034 | 3 | B | 0.125 | 0.121 | Предохранитель NH 80A 400V GG 000
Защита на предохранителях Bussmann | 95101 | 80NHG00B | 80NHG00B | 2.89 | 3.4102 | 3 | A | 1.244 | 1.392 | Предохранитель NH 80A 500V gG 00, двойная индикация
Защита на предохранителях Bussmann | 95101 | 80NHG00B-690 | 80NHG00B-690 | 4.21 | 4.9678 | 3 | B | 1.244 | 1.392 | Предохранитель NH 80A 690V gG 00, двойная индикация
Защита на предохранителях Bussmann | 95101 | 80NHG01B | 80NHG01B | 4.17 | 4.9206 | 3 | B | 0.271 | 0.317 | Предохранитель NH 80A 500V GL/GG 01, двойная индикация
Защита на предохранителях Bussmann | 95101 | 80NHG01B-400 | 80NHG01B-400 | 4.31 | 5.0858 | 3 | B | 0.271 | 0.317 | Предохранитель NH 80A 400V GG 01
Защита на предохранителях Bussmann | 95101 | 80NHG01BI | 80NHG01BI | 4.37 | 5.1566 | 3 | B | 0.271 | 0.317 | Предохранитель NH 80A 500V GL/GG 000
Защита на предохранителях Bussmann | 95101 | 80NHG01BI-400 | 80NHG01BI-400 | 4.73 | 5.5814 | 3 | B | 0.271 | 0.317 | Предохранитель NH 80A 400V GG 01
Защита на предохранителях Bussmann | 95101 | 80NHG02B | 80NHG02B | 5.24 | 6.1832 | 3 | B | 0.396 | 0.509 | Предохранитель NH 80A 500V GL/GG 02, двойная индикация
Защита на предохранителях Bussmann | 95101 | 80NHG02B-400 | 80NHG02B-400 | 5.5 | 6.49 | 3 | B | 0.396 | 0.509 | Предохранитель NH 80A 400V GG 02
Защита на предохранителях Bussmann | 95101 | 80NHG02BI | 80NHG02BI | 7 | 8.26 | 3 | B | 0.418 | 0.509 | Предохранитель NH 80A 500V GL/GG 02
Защита на предохранителях Bussmann | 95101 | 80NHG02BI-400 | 80NHG02BI-400 | 6.05 | 7.139 | 3 | B | 0.415 | 0.509 | Предохранитель NH 80A 400V GG 02
Защита на предохранителях Bussmann | 95101 | 80NHG0B | 80NHG0B | 3.9 | 4.602 | 3 | B | 0.276 | 0.273 | Предохранитель NH 80A 500V GL/GG 0, двойная индикация
Защита на предохранителях Bussmann | 95101 | 80NHG0B-690 | 80NHG0B-690 | 5.36 | 6.3248 | 3 | D | 299.31 | 0.273 | Предохранитель NH 80A 690V gG 0, двойная индикация
Защита на предохранителях Bussmann | 95101 | 80NHG1B | 80NHG1B | 4.92 | 5.8056 | 3 | B | 0.383 | 0.417 | Предохранитель NH 80A 500V gG 1, двойная индикация
Защита на предохранителях Bussmann | 95101 | 80NHG1B-690 | 80NHG1B-690 | 7.17 | 8.4606 | 3 | B | 0.408 | 0.417 | Предохранитель NH 80A 690V gG 1, двойная индикация
Защита на предохранителях Bussmann | 95101 | 80NHG2B-690 | 80NHG2B-690 | 11.97 | 14.1246 | 3 | D | 0.624 | 0.667 | Предохранитель NH 80A 690V gG 2, двойная индикация
Защита на предохранителях Bussmann | 95101 | 80NHM00B | 80NHM00B | 6.25 | 7.375 | 3 | B | 0.184 | 0.172 | Предохранитель NH 00 AM 80A 500V, двойная индикация
Защита на предохранителях Bussmann | 95101 | 80NHM00B-690 | 80NHM00B-690 | 7.51 | 8.8618 | 3 | B | 0.186 | 0.172 | Предохранитель NH 80A 690V aM 00, двойная индикация
Защита на предохранителях Bussmann | 95101 | 80NHM0B | 80NHM0B | 11.08 | 13.0744 | 3 | D | 0.276 | 0.273 | Предохранитель NH 0 AM 80A 500V, двойная индикация
Защита на предохранителях Bussmann | 95101 | 80NHM1B | 80NHM1B | 12.37 | 14.5966 | 3 | B | 0.381 | 0.417 | Предохранитель NH 1 AM 80A 500V, двойная индикация
Защита на предохранителях Bussmann | 95101 | 80NHM1B-690 | 80NHM1B-690 | 12.68 | 14.9624 | 1 | B | 0.381 | 0.417 | Предохранитель NH 80A 690V aM 1
Защита на предохранителях Bussmann | 95101 | 80NZ03 | 80NZ03 | 5.36 | 6.3248 | 10 | B | 0.115 | 0.125 | Предохранитель-D03 80A T GL/GG 400VAC M30
Защита на предохранителях Bussmann | 95101 | AAO10 | AAO10 | 2.71 | 3.1978 | 20 | C | 0.019 | 0.018 | 10А 550V AC BS88 gG Предохранитель
Защита на предохранителях Bussmann | 95101 | AAO16 | AAO16 | 2.91 | 3.4338 | 20 | C | 0.019 | 0.018 | 16А 550V AC BS88 gG Предохранитель
Защита на предохранителях Bussmann | 95101 | AAO2 | AAO2 | 2.71 | 3.1978 | 20 | C | 0.019 | 0.018 | 2A 550V AC BS88 gG Предохранитель
Защита на предохранителях Bussmann | 95101 | AAO20 | AAO20 | 2.91 | 3.4338 | 20 | C | 0.019 | 0.018 | 20А 550V AC BS88 gG Предохранитель
Защита на предохранителях Bussmann | 95101 | AAO25 | AAO25 | 3.38 | 3.9884 | 20 | C | 0.019 | 0.018 | 25А 550V AC BS88 gG Предохранитель
Защита на предохранителях Bussmann | 95101 | AAO32 | AAO32 | 3.38 | 3.9884 | 20 | C | 0.019 | 0.018 | 32А 550V AC BS88 gG Предохранитель
Защита на предохранителях Bussmann | 95101 | AAO32M35 | AAO32M35 | 4.31 | 5.0858 | 20 | C | 0.048 | 0.045 | 32M35 500V AC BS88 Предохранитель
Защита на предохранителях Bussmann | 95101 | AAO32M40 | AAO32M40 | 3.94 | 4.6492 | 20 | C | 0.048 | 0.045 | 32M40 500V AC BS88 Предохранитель
Защита на предохранителях Bussmann | 95101 | AAO32M50 | AAO32M50 | 3.94 | 4.6492 | 20 | C | 0.048 | 0.045 | 32M50 500V AC BS88 Предохранитель
Защита на предохранителях Bussmann | 95101 | AAO32M63 | AAO32M63 | 4.37 | 5.1566 | 20 | C | 0.048 | 0.045 | 32M63 500V AC BS88 Предохранитель
Защита на предохранителях Bussmann | 95101 | AAO4 | AAO4 | 2.71 | 3.1978 | 20 | C | 0.019 | 0.018 | 4А 550V AC BS88 gG Предохранитель
Защита на предохранителях Bussmann | 95101 | AAO6 | AAO6 | 2.71 | 3.1978 | 20 | C | 0.019 | 0.018 | 6А 550V AC BS88 gG Предохранитель
Защита на предохранителях Bussmann | 95101 | AC10BS | AC10BS | 6.58 | 7.7644 | 20 | D | - | 0.056 | 10А 550Vac / 250В DC Промышленный Предохранитель
Защита на предохранителях Bussmann | 95101 | AC16BS | AC16BS | 6.58 | 7.7644 | 20 | D | 0.056 | 0.056 | 16А 550Vac / 250В DC Промышленный Предохранитель
Защита на предохранителях Bussmann | 95101 | AC2 | AC2 | 6.44 | 7.5992 | 20 | D | - | - | Предохранитель 2А 550V AC / 250 В DC
Защита на предохранителях Bussmann | 95101 | AC20 | AC20 | 6.58 | 7.7644 | 20 | D | 0.059 | 0.056 | 20А 550Vac / 250В DC Промышленный Предохранитель
Защита на предохранителях Bussmann | 95101 | AC25 | AC25 | 6.58 | 7.7644 | 20 | D | 0.059 | 0.056 | 25А 500V AC Промышленный Предохранитель
Защита на предохранителях Bussmann | 95101 | AC32 | AC32 | 6.58 | 7.7644 | 20 | D | 0.059 | 0.056 | 32А 500V AC Промышленный Предохранитель
Защита на предохранителях Bussmann | 95101 | AC4 | AC4 | 6.44 | 7.5992 | 20 | D | - | 0.056 | Предохранитель 4А 550V AC / 250В DC
Защита на предохранителях Bussmann | 95101 | AC6 | AC6 | 6.44 | 7.5992 | 20 | D | 0.059 | 0.056 | Предохранитель 6А 550V AC / 250В DC
Защита на предохранителях Bussmann | 95101 | AD10 | AD10 | 7.21 | 8.5078 | 20 | D | 0.064 | 0.067 | 10А 550Vac / 250В DC Промышленный Предохранитель
Защита на предохранителях Bussmann | 95101 | AD16 | AD16 | 7.21 | 8.5078 | 20 | D | 0.064 | 0.067 | 16А 550Vac / 250В DC Промышленный Предохранитель
Защита на предохранителях Bussmann | 95101 | AD2 | AD2 | 7.21 | 8.5078 | 20 | D | 0.06 | 0.067 | Предохранитель 2А 550V AC / 250В DC
Защита на предохранителях Bussmann | 95101 | AD20 | AD20 | 7.21 | 8.5078 | 20 | D | 0.06 | 0.067 | 20А 550Vac / 250В DC Промышленный Предохранитель
Защита на предохранителях Bussmann | 95101 | AD25 | AD25 | 7.21 | 8.5078 | 20 | D | 0.064 | 0.067 | 25А 500V AC / 250В DC Промышленный Предохранитель
Защита на предохранителях Bussmann | 95101 | AD32 | AD32 | 7.21 | 8.5078 | 20 | C | 0.06 | 0.067 | 32А 500V AC / 250В DC Промышленный Предохранитель
Защита на предохранителях Bussmann | 95101 | AD4 | AD4 | 7.21 | 8.5078 | 20 | D | 0.064 | 0.067 | Предохранитель 4А 550V AC / 250В DC
Защита на предохранителях Bussmann | 95101 | AD6 | AD6 | 7.21 | 8.5078 | 20 | D | 0.064 | 0.067 | 6А 550Vac / 250В DC Промышленный Предохранитель
Защита на предохранителях Bussmann | 95101 | BAO100 | BAO100 | 9.62 | 11.3516 | 20 | C | 0.051 | 0.045 | 100А 500Vac Промышленный Предохранитель
Защита на предохранителях Bussmann | 95101 | BAO35 | BAO35 | 5.36 | 6.3248 | 20 | C | 0.051 | 0.045 | 35А 500V AC BS88 gG Предохранитель
Защита на предохранителях Bussmann | 95101 | BAO40 | BAO40 | 5.36 | 6.3248 | 20 | C | 0.051 | 0.045 | 40А 500V AC BS88 gG Предохранитель
Защита на предохранителях Bussmann | 95101 | BAO50 | BAO50 | 5.36 | 6.3248 | 20 | C | 0.051 | 0.045 | 50А 500V AC BS88 gG Предохранитель
Защита на предохранителях Bussmann | 95101 | BAO63 | BAO63 | 5.36 | 6.3248 | 20 | C | 0.051 | 0.045 | 63А 500V AC BS88 gG Предохранитель
Защита на предохранителях Bussmann | 95101 | BAO63M100 | BAO63M100 | 7.8 | 9.204 | 20 | C | 0.052 | 0.045 | 63M100 500V AC Промышленный
Защита на предохранителях Bussmann | 95101 | BAO63M80 | BAO63M80 | 7.75 | 9.145 | 20 | C | 0.051 | 0.045 | 63M80 500V AC Промышленный
Защита на предохранителях Bussmann | 95101 | BAO80 | BAO80 | 9.62 | 11.3516 | 20 | C | 0.051 | 0.045 | 80А 500Vac Промышленный Предохранитель
Защита на предохранителях Bussmann | 95101 | BC35 | BC35 | 6.48 | 7.6464 | 20 | D | 0.059 | 0.056 | 35A Промышленный Предохранитель CARTON
Защита на предохранителях Bussmann | 95101 | BC40 | BC40 | 6.48 | 7.6464 | 20 | D | 0.059 | 0.056 | Предохранитель 40А 500V AC / 250В DC
Защита на предохранителях Bussmann | 95101 | BC50BS | BC50BS | 6.48 | 7.6464 | 20 | D | 0.059 | 0.056 | Предохранитель 50А 500V AC / 250В DC
Защита на предохранителях Bussmann | 95101 | BC63 | BC63 | 6.48 | 7.6464 | 20 | C | 0.059 | 0.056 | Предохранитель 63А 500V AC / 250В DC
Защита на предохранителях Bussmann | 95101 | BC63M100 | BC63M100 | 11.24 | 13.2632 | 20 | D | - | - | 63M100 500V AC Промышленный Предохранитель
Защита на предохранителях Bussmann | 95101 | BC63M80 | BC63M80 | 10.85 | 12.803 | 20 | C | 0.059 | 0.056 | 63M80 500V AC Промышленный Предохранитель
Защита на предохранителях Bussmann | 95101 | BD40 | BD40 | 6.48 | 7.6464 | 20 | C | 0.064 | 0.067 | Предохранитель 40А 500V AC / 250В DC
Защита на предохранителях Bussmann | 95101 | BD50 | BD50 | 6.48 | 7.6464 | 20 | C | 0.064 | 0.067 | Предохранитель 50А 500V AC / 250В DC
Защита на предохранителях Bussmann | 95101 | BD63 | BD63 | 6.48 | 7.6464 | 20 | C | 0.064 | 0.067 | Предохранитель 63А 500V AC / 250В DC
Защита на предохранителях Bussmann | 95101 | BVL50 | BVL50 | 24.34 | 28.7212 | 1 | D | 0.018 | 0.096 | Микроконтакт
Защита на предохранителях Bussmann | 95101 | C08G0-5 | C08G0-5 | 0.42 | 0.4956 | 10 | B | 0.004 | 0.004 | Предохранитель цилиндрический, 8 x 31 0.5A GG 400V AC
Защита на предохранителях Bussmann | 95101 | C08G1 | C08G1 | 0.42 | 0.4956 | 10 | B | 0.005 | 0.004 | Предохранитель цилиндрический, 8 x 31 1A GG 400V AC
Защита на предохранителях Bussmann | 95101 | C08G10 | C08G10 | 0.42 | 0.4956 | 10 | B | 0.005 | 0.004 | Предохранитель цилиндрический, 8 x 31 10A GG 400V AC
Защита на предохранителях Bussmann | 95101 | C08G12 | C08G12 | 0.42 | 0.4956 | 10 | B | 0.004 | 0.004 | Предохранитель цилиндрический, 8 x 31 12A GG 400V AC
Защита на предохранителях Bussmann | 95101 | C08G16 | C08G16 | 0.42 | 0.4956 | 10 | B | 0.005 | 0.004 | Предохранитель цилиндрический, 8 x 31 16A GG 400V AC
Защита на предохранителях Bussmann | 95101 | C08G2 | C08G2 | 0.42 | 0.4956 | 10 | B | 0.005 | 0.004 | Предохранитель цилиндрический, 8 x 31 2A GG 400V AC
Защита на предохранителях Bussmann | 95101 | C08G20 | C08G20 | 0.42 | 0.4956 | 10 | A | 0.005 | 0.004 | Предохранитель цилиндрический, 8 x 31 20A GG 400V AC
Защита на предохранителях Bussmann | 95101 | C08G4 | C08G4 | 0.42 | 0.4956 | 10 | B | 0.005 | 0.004 | Предохранитель цилиндрический, 8 x 31 4A GG 400V AC
Защита на предохранителях Bussmann | 95101 | C08G6 | C08G6 | 0.42 | 0.4956 | 10 | A | 0.005 | 0.004 | Предохранитель цилиндрический, 8 x 31 6A GG 400V AC
Защита на предохранителях Bussmann | 95101 | C08G8 | C08G8 | 0.42 | 0.4956 | 10 | B | 0.005 | 0.004 | Предохранитель цилиндрический, 8 x 31 8A GG 400V AC
Защита на предохранителях Bussmann | 95101 | C08M1 | C08M1 | 0.54 | 0.6372 | 10 | B | 0.005 | 0.004 | Предохранитель цилиндрический, AM 8X31 1A
Защита на предохранителях Bussmann | 95101 | C08M10 | C08M10 | 0.54 | 0.6372 | 10 | B | 0.005 | 0.004 | Предохранитель цилиндрический,S
Защита на предохранителях Bussmann | 95101 | C08M2 | C08M2 | 0.54 | 0.6372 | 10 | B | 0.004 | 0.004 | Предохранитель цилиндрический, AM 8X31 2A
Защита на предохранителях Bussmann | 95101 | C08M4 | C08M4 | 0.54 | 0.6372 | 10 | B | 0.005 | 0.004 | Предохранитель цилиндрический, AM 8X31 4A
Защита на предохранителях Bussmann | 95101 | C08M6 | C08M6 | 0.54 | 0.6372 | 10 | B | 0.004 | 0.004 | Предохранитель цилиндрический, AM 8X31 6A
Защита на предохранителях Bussmann | 95101 | C08M8 | C08M8 | 0.54 | 0.6372 | 10 | B | 0.005 | 0.004 | Предохранитель цилиндрический, AM 8X31 8A
Защита на предохранителях Bussmann | 95101 | C10G0-5 | C10G0-5 | 0.6 | 0.708 | 10 | A | 0.008 | 0.006 | Предохранитель цилиндрический, 10 x 38 0-5A GG 500V AC
Защита на предохранителях Bussmann | 95101 | C10G1 | C10G1 | 0.6 | 0.708 | 1 | A | 0.008 | 0.006 | Предохранитель цилиндрический, 10 x 38 1A GG 500V AC
Защита на предохранителях Bussmann | 95101 | C10G10 | C10G10 | 0.5 | 0.59 | 1 | A | 0.008 | 0.006 | Предохранитель цилиндрический, 10 x 38 10A GG 500V AC
Защита на предохранителях Bussmann | 95101 | C10G12 | C10G12 | 0.5 | 0.59 | 10 | A | 0.008 | 0.006 | Предохранитель цилиндрический, 10 x 38 12A GG 500V AC
Защита на предохранителях Bussmann | 95101 | C10G16 | C10G16 | 0.5 | 0.59 | 1 | A | 0.008 | 0.006 | Предохранитель цилиндрический, 10 x 38 16A GG 500V AC
Защита на предохранителях Bussmann | 95101 | C10G2 | C10G2 | 0.5 | 0.59 | 1 | A | 0.008 | 0.006 | Предохранитель цилиндрический, 10 x 38 2A GG 500V AC
Защита на предохранителях Bussmann | 95101 | C10G20 | C10G20 | 0.5 | 0.59 | 1 | A | 0.008 | 0.006 | Предохранитель цилиндрический, 10 x 38 20A GG 500V AC
Защита на предохранителях Bussmann | 95101 | C10G25 | C10G25 | 0.5 | 0.59 | 1 | A | 0.008 | 0.006 | Предохранитель цилиндрический, 10 x 38 25A GG 500V AC
Защита на предохранителях Bussmann | 95101 | C10G32 | C10G32 | 0.5 | 0.59 | 1 | A | 0.008 | 0.006 | Предохранитель цилиндрический, 10 x 38 32A GG 400V AC
Защита на предохранителях Bussmann | 95101 | C10G4 | C10G4 | 0.5 | 0.59 | 1 | A | 0.008 | 0.006 | Предохранитель цилиндрический, 10 x 38 4A GG 500V AC
Защита на предохранителях Bussmann | 95101 | C10G6 | C10G6 | 0.5 | 0.59 | 1 | A | 0.008 | 0.006 | Предохранитель цилиндрический, 10 x 38 6A GG 500V AC
Защита на предохранителях Bussmann | 95101 | C10G8 | C10G8 | 0.5 | 0.59 | 10 | A | 0.008 | 0.006 | Предохранитель цилиндрический, 10 x 38 8A GG 500V AC
Защита на предохранителях Bussmann | 95101 | C10M0-25 | C10M0-25 | 0.64 | 0.7552 | 10 | B | 0.008 | 0.006 | Предохранитель цилиндрический, 10x38 0.25A AM 500V AC
Защита на предохранителях Bussmann | 95101 | C10M0-5 | C10M0-5 | 0.64 | 0.7552 | 10 | B | 0.008 | 0.006 | Предохранитель цилиндрический, 10x38 0.5A AM 500V AC
Защита на предохранителях Bussmann | 95101 | C10M1 | C10M1 | 0.64 | 0.7552 | 10 | B | 0.008 | 0.006 | Предохранитель цилиндрический, 10 x 38 1A AM 500V AC
Защита на предохранителях Bussmann | 95101 | C10M10 | C10M10 | 0.64 | 0.7552 | 1 | A | 0.008 | 0.006 | Предохранитель цилиндрический, 10 x 38 10A AM 500V AC
Защита на предохранителях Bussmann | 95101 | C10M12 | C10M12 | 0.64 | 0.7552 | 10 | B | 0.008 | 0.006 | Предохранитель цилиндрический, 10 x 38 12A AM 500V AC
Защита на предохранителях Bussmann | 95101 | C10M16 | C10M16 | 0.64 | 0.7552 | 1 | A | 0.008 | 0.006 | Предохранитель цилиндрический, 10 x 38 16A AM 500V AC
Защита на предохранителях Bussmann | 95101 | C10M2 | C10M2 | 0.64 | 0.7552 | 1 | A | 0.008 | 0.006 | Предохранитель цилиндрический, 10 x 38 2A AM 500V AC
Защита на предохранителях Bussmann | 95101 | C10M20 | C10M20 | 0.64 | 0.7552 | 1 | B | 0.008 | 0.006 | Предохранитель цилиндрический, 10 x 38 20A AM 400V AC
Защита на предохранителях Bussmann | 95101 | C10M25 | C10M25 | 0.64 | 0.7552 | 1 | B | 0.008 | 0.006 | Предохранитель цилиндрический, 10 x 38 25A AM 400V AC
Защита на предохранителях Bussmann | 95101 | C10M4 | C10M4 | 0.64 | 0.7552 | 1 | B | 0.008 | 0.006 | Предохранитель цилиндрический, 10 x 38 4A AM 500V AC
Защита на предохранителях Bussmann | 95101 | C10M6 | C10M6 | 0.64 | 0.7552 | 1 | A | 0.008 | 0.006 | Предохранитель цилиндрический, 10 x 38 6A AM 500V AC
Защита на предохранителях Bussmann | 95101 | C10M8 | C10M8 | 0.64 | 0.7552 | 10 | B | 0.008 | 0.006 | Предохранитель цилиндрический, 10 x 38 8A AM 500V AC
Защита на предохранителях Bussmann | 95101 | C14G1 | C14G1 | 0.99 | 1.1682 | 10 | B | 0.02 | 0.012 | Предохранитель цилиндрический, 14 x 51 1A GG 690V AC
Защита на предохранителях Bussmann | 95101 | C14G10 | C14G10 | 1.01 | 1.1918 | 1 | B | 0.02 | 0.012 | Предохранитель цилиндрический, 14 x 51 10A GG 690V AC
Защита на предохранителях Bussmann | 95101 | C14G10S | C14G10S | 4.21 | 4.9678 | 10 | D | 0.021 | 0.012 | Предохранитель цилиндрический, GG 14,3X51 10A/боек
Защита на предохранителях Bussmann | 95101 | C14G12 | C14G12 | 1.01 | 1.1918 | 10 | B | 0.02 | 0.012 | Предохранитель цилиндрический, 14 x 51 12A GG 690V AC
Защита на предохранителях Bussmann | 95101 | C14G12S | C14G12S | 4.21 | 4.9678 | 10 | D | 0.02 | 0.012 | Предохранитель цилиндрический, GG 14,3X51 12A/боек
Защита на предохранителях Bussmann | 95101 | C14G16 | C14G16 | 1.01 | 1.1918 | 1 | A | 0.02 | 0.012 | Предохранитель цилиндрический, 14 x 51 16A GG 690V AC
Защита на предохранителях Bussmann | 95101 | C14G16S | C14G16S | 4.21 | 4.9678 | 10 | D | 0.02 | 0.012 | Предохранитель цилиндрический, GG 14,3X51 16A/боек
Защита на предохранителях Bussmann | 95101 | C14G2 | C14G2 | 0.99 | 1.1682 | 10 | B | 0.02 | 0.012 | Предохранитель цилиндрический, 14 x 51 2A GG 690V AC
Защита на предохранителях Bussmann | 95101 | C14G20 | C14G20 | 1.01 | 1.1918 | 1 | A | 0.02 | 0.012 | Предохранитель цилиндрический, 14 x 51 20A GG 690V AC
Защита на предохранителях Bussmann | 95101 | C14G20S | C14G20S | 4.21 | 4.9678 | 10 | D | 0.021 | 0.012 | Предохранитель цилиндрический, GG 14,3X51 20A/боек
Защита на предохранителях Bussmann | 95101 | C14G25 | C14G25 | 1.01 | 1.1918 | 1 | A | 0.02 | 0.012 | Предохранитель цилиндрический, 14 x 51 25A GG 690V AC
Защита на предохранителях Bussmann | 95101 | C14G25S | C14G25S | 4.21 | 4.9678 | 10 | D | 0.021 | 0.012 | Предохранитель цилиндрический, GG 14,3X51 25A/боек
Защита на предохранителях Bussmann | 95101 | C14G2S | C14G2S | 4.21 | 4.9678 | 10 | D | 0.02 | 0.012 | Предохранитель цилиндрический, GG 14,3X51 2A/боек
Защита на предохранителях Bussmann | 95101 | C14G32 | C14G32 | 1.01 | 1.1918 | 1 | A | 0.02 | 0.012 | Предохранитель цилиндрический, 14 x 51 32A GG 500V AC
Защита на предохранителях Bussmann | 95101 | C14G32S | C14G32S | 4.45 | 5.251 | 10 | D | 0.019 | 0.012 | Предохранитель цилиндрический, GG 14,3X51 32A/боек
Защита на предохранителях Bussmann | 95101 | C14G4 | C14G4 | 0.99 | 1.1682 | 10 | A | 0.02 | 0.012 | Предохранитель цилиндрический, 14 x 51 4A GG 690V AC
Защита на предохранителях Bussmann | 95101 | C14G40 | C14G40 | 1.01 | 1.1918 | 1 | A | 0.02 | 0.012 | Предохранитель цилиндрический, 14 x 51 40A GG 500V AC
Защита на предохранителях Bussmann | 95101 | C14G40S | C14G40S | 4.45 | 5.251 | 10 | C | 0.021 | 0.012 | Предохранитель цилиндрический, GG 14,3X51 40A/боек
Защита на предохранителях Bussmann | 95101 | C14G4S | C14G4S | 4.21 | 4.9678 | 10 | D | 0.021 | 0.012 | Предохранитель цилиндрический, GG 14,3X51 4A/боек
Защита на предохранителях Bussmann | 95101 | C14G50 | C14G50 | 1.01 | 1.1918 | 1 | A | 0.02 | 0.012 | Предохранитель цилиндрический, 14 x 51 50A GG 400V AC
Защита на предохранителях Bussmann | 95101 | C14G50S | C14G50S | 4.45 | 5.251 | 10 | D | 0.02 | 0.012 | Предохранитель цилиндрический, GG 14,3X51 50A/боек
Защита на предохранителях Bussmann | 95101 | C14G6 | C14G6 | 0.99 | 1.1682 | 10 | B | 0.02 | 0.012 | Предохранитель цилиндрический, 14 x 51 6A GG 690V AC
Защита на предохранителях Bussmann | 95101 | C14G63 | C14G63 | 4.11 | 4.8498 | 10 | B | 0.023 | 0.012 | Предохранитель цилиндрический, 14X51 63A GG 500V
Защита на предохранителях Bussmann | 95101 | C14G6S | C14G6S | 4.21 | 4.9678 | 10 | D | 0.02 | 0.012 | Предохранитель цилиндрический, GG 14,3X51 6A/боек
Защита на предохранителях Bussmann | 95101 | C14G8 | C14G8 | 0.99 | 1.1682 | 10 | B | 0.02 | 0.012 | Предохранитель цилиндрический, 14 x 51 8A GG 690V AC
Защита на предохранителях Bussmann | 95101 | C14G8S | C14G8S | 4.21 | 4.9678 | 10 | D | 0.02 | 0.012 | Предохранитель цилиндрический, GG 14,3X51 8A/боек
Защита на предохранителях Bussmann | 95101 | C14M0-25 | C14M0-25 | 1.05 | 1.239 | 10 | B | 0.02 | 0.012 | Предохранитель цилиндрический,CLASS aM 14 X 51 0.25A/индикация
Защита на предохранителях Bussmann | 95101 | C14M0-5 | C14M0-5 | 1.05 | 1.239 | 10 | B | 0.018 | 0.012 | Предохранитель цилиндрический, 14 x 51 0.5A AM 500V AC
Защита на предохранителях Bussmann | 95101 | C14M1 | C14M1 | 1.05 | 1.239 | 10 | B | 0.018 | 0.012 | Предохранитель цилиндрический, 14 x 51 1A AM 500V AC
Защита на предохранителях Bussmann | 95101 | C14M10 | C14M10 | 1.05 | 1.239 | 1 | B | 0.02 | 0.012 | Предохранитель цилиндрический, 14 x 51 10A AM 500V AC
Защита на предохранителях Bussmann | 95101 | C14M10S | C14M10S | 4.29 | 5.0622 | 10 | D | 0.02 | 0.012 | Предохранитель цилиндрический, AM 14,3X51 10A/боек
Защита на предохранителях Bussmann | 95101 | C14M12 | C14M12 | 1.05 | 1.239 | 10 | B | 0.02 | 0.012 | Предохранитель цилиндрический, 14 x 51 12A AM 500V AC
Защита на предохранителях Bussmann | 95101 | C14M12S | C14M12S | 4.29 | 5.0622 | 10 | D | 0.02 | 0.012 | Предохранитель цилиндрический, AM 14,3X51 12A/боек
Защита на предохранителях Bussmann | 95101 | C14M16 | C14M16 | 1.05 | 1.239 | 1 | B | 0.02 | 0.012 | Предохранитель цилиндрический, 14 x 51 16A AM 500V AC
Защита на предохранителях Bussmann | 95101 | C14M16S | C14M16S | 4.29 | 5.0622 | 10 | D | 0.021 | 0.012 | Предохранитель цилиндрический, AM 14,3X51 16A/боек
Защита на предохранителях Bussmann | 95101 | C14M1S | C14M1S | 4.29 | 5.0622 | 10 | D | 0.019 | 0.012 | Предохранитель цилиндрический, AM 14,3X51 1A/боек
Защита на предохранителях Bussmann | 95101 | C14M2 | C14M2 | 1.05 | 1.239 | 10 | B | 0.02 | 0.012 | Предохранитель цилиндрический, 14 x 51 2A AM 500V AC
Защита на предохранителях Bussmann | 95101 | C14M20 | C14M20 | 1.13 | 1.3334 | 1 | B | 0.02 | 0.012 | Предохранитель цилиндрический, 14 x 51 20A AM 500V AC
Защита на предохранителях Bussmann | 95101 | C14M20S | C14M20S | 4.29 | 5.0622 | 10 | D | 0.021 | 0.012 | Предохранитель цилиндрический, AM 14,3X51 20A/боек
Защита на предохранителях Bussmann | 95101 | C14M25 | C14M25 | 1.13 | 1.3334 | 1 | B | 0.019 | 0.012 | Предохранитель цилиндрический, 14 x 51 25A AM 500V AC
Защита на предохранителях Bussmann | 95101 | C14M25S | C14M25S | 4.29 | 5.0622 | 10 | D | 0.021 | 0.012 | Предохранитель цилиндрический, AM 14,3X51 25A/боек
Защита на предохранителях Bussmann | 95101 | C14M2S | C14M2S | 4.29 | 5.0622 | 10 | D | 0.02 | 0.012 | Предохранитель цилиндрический, AM 14,3X51 2A/боек
Защита на предохранителях Bussmann | 95101 | C14M32 | C14M32 | 1.13 | 1.3334 | 1 | B | 0.02 | 0.012 | Предохранитель цилиндрический, 14 x 51 32A AM 500V AC
Защита на предохранителях Bussmann | 95101 | C14M32S | C14M32S | 4.65 | 5.487 | 10 | D | 0.021 | 0.012 | Предохранитель цилиндрический, AM 14,3X51 32A/боек
Защита на предохранителях Bussmann | 95101 | C14M4 | C14M4 | 1.05 | 1.239 | 10 | B | 0.02 | 0.012 | Предохранитель цилиндрический, 14 x 51 4A AM 500V AC
Защита на предохранителях Bussmann | 95101 | C14M40 | C14M40 | 1.19 | 1.4042 | 1 | A | 0.02 | 0.012 | Предохранитель цилиндрический, 14 x 51 40A AM 500V AC
Защита на предохранителях Bussmann | 95101 | C14M40S | C14M40S | 4.65 | 5.487 | 10 | D | 0.021 | 0.012 | Предохранитель цилиндрический, AM 14,3X51 40A/боек
Защита на предохранителях Bussmann | 95101 | C14M4S | C14M4S | 4.29 | 5.0622 | 10 | D | 0.021 | 0.012 | Предохранитель цилиндрический, AM 14,3X51 4A/боек
Защита на предохранителях Bussmann | 95101 | C14M50 | C14M50 | 1.19 | 1.4042 | 1 | B | 0.02 | 0.012 | Предохранитель цилиндрический, 14 x 51 50A AM 400V AC
Защита на предохранителях Bussmann | 95101 | C14M50S | C14M50S | 4.65 | 5.487 | 10 | D | 0.02 | 0.012 | Предохранитель цилиндрический, AM 14,3X51 50A/боек
Защита на предохранителях Bussmann | 95101 | C14M6 | C14M6 | 1.05 | 1.239 | 10 | B | 0.02 | 0.012 | Предохранитель цилиндрический, 14 x 51 6A AM 500V AC
Защита на предохранителях Bussmann | 95101 | C14M6S | C14M6S | 4.29 | 5.0622 | 10 | D | 0.02 | 0.012 | Предохранитель цилиндрический, AM 14,3X51 6A/боек
Защита на предохранителях Bussmann | 95101 | C14M8 | C14M8 | 1.05 | 1.239 | 10 | B | 0.02 | 0.012 | Предохранитель цилиндрический, 14 x 51 8A AM 500V AC
Защита на предохранителях Bussmann | 95101 | C14M8S | C14M8S | 4.29 | 5.0622 | 10 | D | 0.02 | 0.012 | Предохранитель цилиндрический, AM 14,3X51 8A/боек
Защита на предохранителях Bussmann | 95101 | C22G10 | C22G10 | 1.74 | 2.0532 | 10 | B | 0.053 | 0.029 | Предохранитель цилиндрический, 22 x 58 10A GG 690V AC
Защита на предохранителях Bussmann | 95101 | C22G100 | C22G100 | 1.98 | 2.3364 | 1 | A | 0.054 | 0.029 | Предохранитель цилиндрический, 22 x 58 100A GG 500V AC
Защита на предохранителях Bussmann | 95101 | C22G100I | C22G100I | 2.83 | 3.3394 | 10 | D | - | - | Предохранитель цилиндрический, GG 22,2X58 100A/индикация
Защита на предохранителях Bussmann | 95101 | C22G100S | C22G100S | 6.6 | 7.788 | 10 | C | 0.055 | 0.029 | Предохранитель цилиндрический, GG 22,2X58 100A/боек
Защита на предохранителях Bussmann | 95101 | C22G10S | C22G10S | 5.95 | 7.021 | 10 | D | 0.054 | 0.029 | Предохранитель цилиндрический, GG 22,2X58 10A/боек
Защита на предохранителях Bussmann | 95101 | C22G12 | C22G12 | 1.74 | 2.0532 | 10 | B | 0.055 | 0.029 | Предохранитель цилиндрический, 22 x 58 12A GG 690V AC
Защита на предохранителях Bussmann | 95101 | C22G125 | C22G125 | 2.06 | 2.4308 | 1 | A | 0.055 | 0.029 | Предохранитель цилиндрический, 22 x 58 125A GG 400V AC
Защита на предохранителях Bussmann | 95101 | C22G125S | C22G125S | 6.6 | 7.788 | 10 | C | 0.055 | 0.029 | Предохранитель цилиндрический, GG 22,2X58 125A/боек
Защита на предохранителях Bussmann | 95101 | C22G12S | C22G12S | 5.95 | 7.021 | 10 | D | 0.054 | 0.029 | Предохранитель цилиндрический, GG 22,2X58 12A/боек
Защита на предохранителях Bussmann | 95101 | C22G16 | C22G16 | 1.74 | 2.0532 | 10 | B | 0.053 | 0.029 | Предохранитель цилиндрический, 22 x 58 16A GG 690V AC
Защита на предохранителях Bussmann | 95101 | C22G16S | C22G16S | 5.95 | 7.021 | 10 | D | 0.055 | 0.029 | Предохранитель цилиндрический, GG 22,2X58 16A/боек
Защита на предохранителях Bussmann | 95101 | C22G2 | C22G2 | 1.74 | 2.0532 | 10 | B | 0.053 | 0.029 | Предохранитель цилиндрический, 22 x 58 2A GG 690V AC
Защита на предохранителях Bussmann | 95101 | C22G20 | C22G20 | 1.74 | 2.0532 | 10 | B | 0.053 | 0.029 | Предохранитель цилиндрический, 22 x 58 20A GG 690V AC
Защита на предохранителях Bussmann | 95101 | C22G20S | C22G20S | 5.95 | 7.021 | 10 | D | 0.054 | 0.029 | Предохранитель цилиндрический, GG 22,2X58 20A/боек
Защита на предохранителях Bussmann | 95101 | C22G25 | C22G25 | 1.78 | 2.1004 | 10 | B | 0.053 | 0.029 | Предохранитель цилиндрический, 22 x 58 25A GG 690V AC
Защита на предохранителях Bussmann | 95101 | C22G25S | C22G25S | 5.95 | 7.021 | 10 | D | 0.055 | 0.029 | Предохранитель цилиндрический, GG 22,2X58 25A/боек
Защита на предохранителях Bussmann | 95101 | C22G32 | C22G32 | 1.78 | 2.1004 | 10 | B | 0.053 | 0.029 | Предохранитель цилиндрический, 22 x 58 32A GG 690V AC
Защита на предохранителях Bussmann | 95101 | C22G32S | C22G32S | 5.95 | 7.021 | 10 | D | 0.051 | 0.029 | Предохранитель цилиндрический, GG 22,2X58 32A/боек
Защита на предохранителях Bussmann | 95101 | C22G4 | C22G4 | 1.74 | 2.0532 | 10 | B | 0.053 | 0.029 | Предохранитель цилиндрический, 22 x 58 4A GG 690V AC
Защита на предохранителях Bussmann | 95101 | C22G40 | C22G40 | 1.78 | 2.1004 | 10 | A | 0.054 | 0.029 | Предохранитель цилиндрический, 22 x 58 40A GG 690V AC
Защита на предохранителях Bussmann | 95101 | C22G40S | C22G40S | 5.95 | 7.021 | 10 | D | 0.05 | 0.029 | Предохранитель цилиндрический, GG 22,2X58 40A/боек
Защита на предохранителях Bussmann | 95101 | C22G4S | C22G4S | 5.95 | 7.021 | 10 | D | 0.051 | 0.029 | Предохранитель цилиндрический, GG 22,2X58 4A/боек
Защита на предохранителях Bussmann | 95101 | C22G50 | C22G50 | 1.82 | 2.1476 | 1 | A | 0.053 | 0.029 | Предохранитель цилиндрический, 22 x 58 50A GG 690V AC
Защита на предохранителях Bussmann | 95101 | C22G50S | C22G50S | 6.09 | 7.1862 | 10 | D | 0.054 | 0.029 | Предохранитель цилиндрический, GG 22,2X58 50A/боек
Защита на предохранителях Bussmann | 95101 | C22G6 | C22G6 | 1.74 | 2.0532 | 10 | B | 0.05 | 0.029 | Предохранитель цилиндрический, 22 x 58 6A GG 690V AC
Защита на предохранителях Bussmann | 95101 | C22G63 | C22G63 | 1.82 | 2.1476 | 1 | A | 0.054 | 0.029 | Предохранитель цилиндрический, 22 x 58 63A GG 690V AC
Защита на предохранителях Bussmann | 95101 | C22G63S | C22G63S | 6.09 | 7.1862 | 10 | D | 0.055 | 0.029 | Предохранитель цилиндрический, GG 22,2X58 63A/боек
Защита на предохранителях Bussmann | 95101 | C22G6S | C22G6S | 5.95 | 7.021 | 10 | D | 0.051 | 0.029 | Предохранитель цилиндрический, GG 22,2X58 6A/боек
Защита на предохранителях Bussmann | 95101 | C22G8 | C22G8 | 1.74 | 2.0532 | 10 | B | 0.054 | 0.029 | Предохранитель цилиндрический, 22 x 58 8A GG 690V AC
Защита на предохранителях Bussmann | 95101 | C22G80 | C22G80 | 1.88 | 2.2184 | 1 | A | 0.054 | 0.029 | Предохранитель цилиндрический, 22 x 58 80A GG 500V AC
Защита на предохранителях Bussmann | 95101 | C22G80S | C22G80S | 6.6 | 7.788 | 10 | D | 0.055 | 0.029 | Предохранитель цилиндрический, GG 22,2X58 80A/боек
Защита на предохранителях Bussmann | 95101 | C22G8S | C22G8S | 5.95 | 7.021 | 10 | D | - | - | Предохранитель цилиндрический, GG 22,2X58 8A/боек
Защита на предохранителях Bussmann | 95101 | C22M10 | C22M10 | 2.12 | 2.5016 | 10 | B | 0.051 | 0.029 | Предохранитель цилиндрический, 22 x 58 10A AM 690V AC
Защита на предохранителях Bussmann | 95101 | C22M100 | C22M100 | 2.45 | 2.891 | 1 | B | 0.055 | 0.029 | Предохранитель цилиндрический, 22 x 58 100A AM 500V AC
Защита на предохранителях Bussmann | 95101 | C22M100S | C22M100S | 7.23 | 8.5314 | 10 | D | - | - | Предохранитель цилиндрический, AM 22,2X58 100A/боек
Защита на предохранителях Bussmann | 95101 | C22M12 | C22M12 | 2.12 | 2.5016 | 10 | B | 0.052 | 0.029 | Предохранитель цилиндрический, 22 x 58 12A AM 690V AC
Защита на предохранителях Bussmann | 95101 | C22M125 | C22M125 | 2.57 | 3.0326 | 1 | B | 0.055 | 0.029 | Предохранитель цилиндрический, 22 x 58 125A AM 400V AC
Защита на предохранителях Bussmann | 95101 | C22M125S | C22M125S | 7.55 | 8.909 | 10 | D | - | - | Предохранитель цилиндрический, AM 22,2X58 125A/боек
Защита на предохранителях Bussmann | 95101 | C22M12S | C22M12S | 6.21 | 7.3278 | 10 | D | - | - | Предохранитель цилиндрический, AM 22,2X58 12A/боек
Защита на предохранителях Bussmann | 95101 | C22M16 | C22M16 | 2.12 | 2.5016 | 10 | B | 0.052 | 0.029 | Предохранитель цилиндрический, 22 x 58 16A AM 690V AC
Защита на предохранителях Bussmann | 95101 | C22M16S | C22M16S | 6.21 | 7.3278 | 10 | D | - | - | Предохранитель цилиндрический, AM 22,2X58 16A/боек
Защита на предохранителях Bussmann | 95101 | C22M2 | C22M2 | 2.12 | 2.5016 | 10 | B | 0.05 | 0.029 | Предохранитель цилиндрический, 22 x 58 2A AM 690V AC
Защита на предохранителях Bussmann | 95101 | C22M20 | C22M20 | 2.12 | 2.5016 | 10 | B | 0.053 | 0.029 | Предохранитель цилиндрический, 22 x 58 20A AM 690V AC
Защита на предохранителях Bussmann | 95101 | C22M20S | C22M20S | 6.21 | 7.3278 | 10 | D | 0.055 | 0.029 | Предохранитель цилиндрический, AM 22,2X58 20A/боек
Защита на предохранителях Bussmann | 95101 | C22M25 | C22M25 | 2.12 | 2.5016 | 10 | B | 0.054 | 0.029 | Предохранитель цилиндрический, 22 x 58 25A AM 690V AC
Защита на предохранителях Bussmann | 95101 | C22M32 | C22M32 | 2.12 | 2.5016 | 10 | B | 0.053 | 0.029 | Предохранитель цилиндрический, 22 x 58 32A AM 690V AC
Защита на предохранителях Bussmann | 95101 | C22M32S | C22M32S | 6.21 | 7.3278 | 10 | D | - | - | Предохранитель цилиндрический, AM 22,2X58 32A/боек
Защита на предохранителях Bussmann | 95101 | C22M4 | C22M4 | 2.12 | 2.5016 | 10 | B | 0.051 | 0.029 | Предохранитель цилиндрический, 22 x 58 4A AM 690V AC
Защита на предохранителях Bussmann | 95101 | C22M40 | C22M40 | 2.18 | 2.5724 | 10 | B | 0.053 | 0.029 | Предохранитель цилиндрический, 22 x 58 40A AM 690V AC
Защита на предохранителях Bussmann | 95101 | C22M40S | C22M40S | 6.21 | 7.3278 | 10 | D | 0.052 | 0.029 | Предохранитель цилиндрический, AM 22,2X58 40A/боек
Защита на предохранителях Bussmann | 95101 | C22M50 | C22M50 | 2.18 | 2.5724 | 1 | B | 0.053 | 0.029 | Предохранитель цилиндрический, 22 x 58 50A AM 690V AC
Защита на предохранителях Bussmann | 95101 | C22M50S | C22M50S | 6.62 | 7.8116 | 10 | D | 0.048 | 0.029 | Предохранитель цилиндрический, AM 22,2X58 50A/боек
Защита на предохранителях Bussmann | 95101 | C22M6 | C22M6 | 2.12 | 2.5016 | 10 | B | 0.051 | 0.029 | Предохранитель цилиндрический, 22 x 58 6A AM 690V AC
Защита на предохранителях Bussmann | 95101 | C22M63 | C22M63 | 2.18 | 2.5724 | 1 | A | 0.054 | 0.029 | Предохранитель цилиндрический, 22 x 58 63A AM 690V AC
Защита на предохранителях Bussmann | 95101 | C22M63S | C22M63S | 6.62 | 7.8116 | 10 | D | 0.042 | 0.091 | Предохранитель цилиндрический, AM 22,2X58 63A/боек
Защита на предохранителях Bussmann | 95101 | C22M8 | C22M8 | 2.12 | 2.5016 | 10 | B | 0.053 | 0.029 | Предохранитель цилиндрический, 22 x 58 8A AM 690V AC
Защита на предохранителях Bussmann | 95101 | C22M80 | C22M80 | 2.3 | 2.714 | 1 | B | 0.055 | 0.029 | Предохранитель цилиндрический, 22 x 58 80A AM 500V AC
Защита на предохранителях Bussmann | 95101 | C22M80S | C22M80S | 6.94 | 8.1892 | 10 | D | 0.052 | 0.029 | Предохранитель цилиндрический, AM 22,2X58 80A/боек
Защита на предохранителях Bussmann | 95101 | C30F | C30F | 19.34 | 22.8212 | 10 | D | - | - | Держатель BS88, 30A 600V
Защита на предохранителях Bussmann | 95101 | C30FBS | C30FBS | 17.38 | 20.5084 | 10 | D | - | - | Держатель BS88, 30A 600V
Защита на предохранителях Bussmann | 95101 | C60F | C60F | 25.38 | 29.9484 | 5 | D | - | - | Держатель BS88, 60A 600V
Защита на предохранителях Bussmann | 95101 | CD100 | CD100 | 10 | 11.8 | 10 | C | 0.076 | 0.071 | 100А 500V AC Промышленный Предохранитель
Защита на предохранителях Bussmann | 95101 | CD100M125 | CD100M125 | 14.84 | 17.5112 | 10 | C | 0.105 | 0.085 | 100M125 415V AC BS88 Предохранитель
Защита на предохранителях Bussmann | 95101 | CD100M160 | CD100M160 | 15.31 | 18.0658 | 10 | C | 0.105 | 0.085 | 100M160 415V AC BS88 BS88 Предохранитель
Защита на предохранителях Bussmann | 95101 | CD100M200 | CD100M200 | 18.16 | 21.4288 | 10 | C | 0.08 | 0.046 | 100M200 415V AC BS88 Предохранитель
Защита на предохранителях Bussmann | 95101 | CD27 | CD27 | 1.47 | 1.7346 | 1 | B | 0.033 | 0.064 | Крышка D2 E27 25A 500V
Защита на предохранителях Bussmann | 95101 | CD33 | CD33 | 2 | 2.36 | 1 | B | 0.297 | 0.481 | Крышка D3 E33 63A 500V
Защита на предохранителях Bussmann | 95101 | CD80 | CD80 | 10 | 11.8 | 10 | C | 0.076 | 0.071 | 80А 500V AC Промышленный Предохранитель
Защита на предохранителях Bussmann | 95101 | CEO100 | CEO100 | 8.87 | 10.4666 | 10 | C | 0.074 | 0.063 | 100А 500V AC BS88 gG Предохранитель
Защита на предохранителях Bussmann | 95101 | CEO100M125 | CEO100M125 | 15.65 | 18.467 | 10 | C | 0.024 | 0.073 | 100M125 415V AC BS88 Предохранитель
Защита на предохранителях Bussmann | 95101 | CEO100M160 | CEO100M160 | 15.65 | 18.467 | 10 | C | 0.1 | 0.077 | 100M160 415V AC BS88 Предохранитель
Защита на предохранителях Bussmann | 95101 | CEO100M200 | CEO100M200 | 16.63 | 19.6234 | 5 | C | 0.024 | 0.073 | 100M200 415V AC BS88 Предохранитель
Защита на предохранителях Bussmann | 95101 | CEO32 | CEO32 | 9.19 | 10.8442 | 10 | C | 0.105 | 0.182 | 32А 500V AC BS88 gG Предохранитель
Защита на предохранителях Bussmann | 95101 | CEO40 | CEO40 | 9.19 | 10.8442 | 10 | C | 0.074 | 0.063 | 40А 500V AC BS88 gG Предохранитель
Защита на предохранителях Bussmann | 95101 | CEO50 | CEO50 | 9.19 | 10.8442 | 10 | C | 0.074 | 0.063 | 50А 500V AC BS88 gG Предохранитель
Защита на предохранителях Bussmann | 95101 | CEO63 | CEO63 | 9.19 | 10.8442 | 10 | C | 0.074 | 0.063 | 63А 500V AC BS88 gG Предохранитель
Защита на предохранителях Bussmann | 95101 | CEO80 | CEO80 | 9.62 | 11.3516 | 10 | C | 0.074 | 0.063 | 80А 500V AC BS88 gG Предохранитель
Защита на предохранителях Bussmann | 95101 | CH083D | CH083D | 14.09 | 16.6262 | 4 | D | - | - | Держатель-разъединитель 3П 8X32
Защита на предохранителях Bussmann | 95101 | CH127-1 | CH127-1 | 86.25 | 101.775 | 4 | D | 0.356 | 0.014 | Держатель-разъединитель 22x157, 1 полюс
Защита на предохранителях Bussmann | 95101 | CH127-2 | CH127-2 | 134.32 | 158.4976 | 2 | D | 0.955 | 0.019 | Держатель-разъединитель 22x157, 2 полюса
Защита на предохранителях Bussmann | 95101 | CH127-3 | CH127-3 | 182.4 | 215.232 | 1 | D | 1.435 | 0.015 | Держатель-разъединитель 22x157, 3 полюса
Защита на предохранителях Bussmann | 95101 | CH141DIU | CH141DIU | 12.41 | 14.6438 | 1 | C | 0.088 | 0.221 | Держатель-разъединитель 14x51 1П, индикация
Защита на предохранителях Bussmann | 95101 | CH141DNIU | CH141DNIU | 22.36 | 26.3848 | 3 | D | - | - | Держатель-разъединитель 14x51 1П+N, индикация
Защита на предохранителях Bussmann | 95101 | CH141DNU | CH141DNU | 19.24 | 22.7032 | 6 | C | 0.193 | 0.441 | Держатель-разъединитель 14x51 1П+N
Защита на предохранителях Bussmann | 95101 | CH141DU | CH141DU | 8.85 | 10.443 | 1 | A | 0.086 | 0.221 | Держатель-разъединитель 14x51 1П
Защита на предохранителях Bussmann | 95101 | CH142DIU | CH142DIU | 25.42 | 29.9956 | 3 | C | 0.175 | 0.576 | Держатель-разъединитель 14x51 2П, индикация
Защита на предохранителях Bussmann | 95101 | CH142DU | CH142DU | 18.45 | 21.771 | 6 | D | 0.176 | 0.576 | Держатель-разъединитель 14x51 2П
Защита на предохранителях Bussmann | 95101 | CH143DIU | CH143DIU | 40.43 | 47.7074 | 1 | A | 0.263 | 0.864 | Держатель-разъединитель 14x51 3П, индикация
Защита на предохранителях Bussmann | 95101 | CH143DNIU | CH143DNIU | 58.82 | 69.4076 | 50 | D | 0.526 | 0.834 | Держатель-разъединитель 14x51 3П+N, индикация
Защита на предохранителях Bussmann | 95101 | CH143DNU | CH143DNU | 38.66 | 45.6188 | 60 | D | 0.359 | 1.728 | Держатель-разъединитель 14x51 3П+N
Защита на предохранителях Bussmann | 95101 | CH143DU | CH143DU | 28.7 | 33.866 | 1 | A | 0.262 | 0.864 | Держатель-разъединитель 14x51 3П
Защита на предохранителях Bussmann | 95101 | CH144DIU | CH144DIU | 54.99 | 64.8882 | 60 | D | 0.34 | 1.728 | Держатель-разъединитель 14x51 4П, индикация
Защита на предохранителях Bussmann | 95101 | CH144DU | CH144DU | 40.24 | 47.4832 | 18 | D | 0.168 | 0.864 | Держатель-разъединитель 14x51 4П
Защита на предохранителях Bussmann | 95101 | CH14-CTP | CH14-CTP | 1.76 | 2.0768 | 1 | D | - | - | Комплект защиты IP20 для клемм держателя предохранителей 14х51
Защита на предохранителях Bussmann | 95101 | CH14-SPS | CH14-SPS | 8.3 | 9.794 | 1 | D | - | - | Микровыключатель для держателя 14х51, 1полюс
Защита на предохранителях Bussmann | 95101 | CH14-TPS | CH14-TPS | 9.08 | 10.7144 | 1 | D | - | - | Микровыключатель для держателя 14х51, 3полюса
Защита на предохранителях Bussmann | 95101 | CH221DNU | CH221DNU | 46.34 | 54.6812 | 3 | C | 0.178 | 0.921 | Держатель-разъединитель 22х58 1П+N
Защита на предохранителях Bussmann | 95101 | CH221DU | CH221DU | 18.79 | 22.1722 | 1 | A | 0.156 | 0.461 | Держатель-разъединитель 22х58 1П
Защита на предохранителях Bussmann | 95101 | CH222DU | CH222DU | 46.34 | 54.6812 | 3 | D | 0.465 | 1.44 | Держатель-разъединитель 22х58 2П
Защита на предохранителях Bussmann | 95101 | CH223DNU | CH223DNU | 94.79 | 111.8522 | 56 | D | 0.532 | 3.008 | Держатель-разъединитель 22х58 3П+N
Защита на предохранителях Bussmann | 95101 | CH223DU | CH223DU | 67.37 | 79.4966 | 1 | A | - | - | Держатель-разъединитель 22х58 3П
Защита на предохранителях Bussmann | 95101 | CH224DU | CH224DU | 94.01 | 110.9318 | 56 | D | - | - | Держатель-разъединитель 22х58 4П
Защита на предохранителях Bussmann | 95101 | CH22-CTP | CH22-CTP | 1.9 | 2.242 | 1 | D | - | - | Микровыключатель для держателя 22х58, 1полюс
Защита на предохранителях Bussmann | 95101 | CH22-SPS | CH22-SPS | 21.75 | 25.665 | 1 | D | - | - | Микровыключатель для держателя 22х58, 3полюса
Защита на предохранителях Bussmann | 95101 | CH22-TPS | CH22-TPS | 22.88 | 26.9984 | 1 | D | - | - | Комплект защиты IP20 для клемм держателя предохранителей 22х58
Защита на предохранителях Bussmann | 95101 | CHCC1DIU | CHCC1DIU | 6.87 | 8.1066 | 12 | C | 0.054 | 0.092 | Модульный держатель-разъединитель, 1P 10X38, 30A 600V класс CC, индикация
Защита на предохранителях Bussmann | 95101 | CHCC1DU | CHCC1DU | 4.45 | 5.251 | 12 | D | 0.054 | 0.092 | Модульный держатель-разъединитель, 1P 30A 600V 10X38 класс CC
Защита на предохранителях Bussmann | 95101 | CHCC2DIU | CHCC2DIU | 14.13 | 16.6734 | 6 | C | 0.107 | 0.183 | Модульный держатель-разъединитель, 2P 10X38, 30A 600V класс CC, индикация
Защита на предохранителях Bussmann | 95101 | CHCC2DU | CHCC2DU | 9.48 | 11.1864 | 6 | C | 0.108 | 0.183 | Модульный держатель-разъединитель, 2Pole 30A 600V 10X38 класс CC
Защита на предохранителях Bussmann | 95101 | CHCC3DIU | CHCC3DIU | 21.14 | 24.9452 | 4 | D | 0.164 | 0.275 | Модульный держатель-разъединитель, 3P 10X38 30A 600V класс CC, индикация
Защита на предохранителях Bussmann | 95101 | CHCC3DU | CHCC3DU | 14.22 | 16.7796 | 4 | D | 0.164 | 0.275 | Модульный держатель-разъединитель, 3Pole 30A 600V 10X38 класс CC
Защита на предохранителях Bussmann | 95101 | CHM1DIU | CHM1DIU | 5.34 | 6.3012 | 1 | A | 0.053 | 0.092 | Держатель-разъединитель 10х38 1П, индикация
Защита на предохранителях Bussmann | 95101 | CHM1DNIU | CHM1DNIU | 9.58 | 11.3044 | 6 | D | 0.113 | 0.183 | Держатель-разъединитель 10х38 1П+N, индикация
Защита на предохранителях Bussmann | 95101 | CHM1DNU | CHM1DNU | 8.69 | 10.2542 | 6 | D | 0.11 | 0.183 | Держатель-разъединитель 10х38 1П+N
Защита на предохранителях Bussmann | 95101 | CHM1DU | CHM1DU | 3.28 | 3.8704 | 1 | A | 0.054 | 0.092 | Держатель-разъединитель 10х38 1П
Защита на предохранителях Bussmann | 95101 | CHM2DIU | CHM2DIU | 10.75 | 12.685 | 6 | D | 0.107 | 0.183 | Держатель-разъединитель 10х38 2П, индикация
Защита на предохранителях Bussmann | 95101 | CHM2DU | CHM2DU | 8.14 | 9.6052 | 1 | B | 0.105 | 0.183 | Держатель-разъединитель 10х38 2П
Защита на предохранителях Bussmann | 95101 | CHM3DIU | CHM3DIU | 15.59 | 18.3962 | 1 | D | 0.108 | 0.183 | Держатель-разъединитель 10х38 3П, индикация
Защита на предохранителях Bussmann | 95101 | CHM3DNIU | CHM3DNIU | 27.06 | 31.9308 | 3 | D | 0.221 | 0.366 | Держатель-разъединитель 10х38 3П+N, индикация
Защита на предохранителях Bussmann | 95101 | CHM3DNU | CHM3DNU | 17.4 | 20.532 | 3 | D | 0.184 | 0.275 | Держатель-разъединитель 10х38 3П+N
Защита на предохранителях Bussmann | 95101 | CHM3DU | CHM3DU | 11.08 | 13.0744 | 1 | A | 0.157 | 0.275 | Держатель-разъединитель 10х38 3П
Защита на предохранителях Bussmann | 95101 | CHM4DIU | CHM4DIU | 21.57 | 25.4526 | 3 | D | 0.209 | 0.366 | Держатель-разъединитель 10х38 4П, индикация
Защита на предохранителях Bussmann | 95101 | CHM4DU | CHM4DU | 17.4 | 20.532 | 3 | B | 0.209 | 0.366 | Держатель-разъединитель 10х38 4П
Защита на предохранителях Bussmann | 95101 | CH-PLC | CH-PLC | 53.37 | 62.9766 | 12 | D | 0.051 | 0.003 | Электронный мониторинг
Защита на предохранителях Bussmann | 95101 | CHPV141IU | CHPV141IU | 13.24 | 15.6232 | 6 | D | 0.105 | 0.183 | Модульный держатель-разъединитель, 1 Pole 14x51 PV, индикация
Защита на предохранителях Bussmann | 95101 | CHPV141U | CHPV141U | 10.65 | 12.567 | 6 | C | 0.105 | 0.183 | Модульный держатель-разъединитель, 1 Pole 14x51 PV, индикация
Защита на предохранителях Bussmann | 95101 | CHPV142IU | CHPV142IU | 26.06 | 30.7508 | 3 | D | 0.21 | 0.366 | Модульный держатель-разъединитель, 2 Pole 14x51 PV, индикация
Защита на предохранителях Bussmann | 95101 | CHPV142U | CHPV142U | 21.41 | 25.2638 | 3 | D | 0.21 | 0.366 | Модульный держатель-разъединитель, 2 Pole 14x51 PV, индикация
Защита на предохранителях Bussmann | 95101 | CHPV1IU | CHPV1IU | 6.62 | 7.8116 | 12 | D | 0.053 | 0.092 | Модульный держатель-разъединитель, 1P 30A 1000В DC 10x38 gPV, индикация
Защита на предохранителях Bussmann | 95101 | CHPV1U | CHPV1U | 5.33 | 6.2894 | 12 | B | 0.053 | 0.092 | Модульный держатель-разъединитель, 1Pole 30A 1000В DC 10x38 Gpv
Защита на предохранителях Bussmann | 95101 | CHPV2IU | CHPV2IU | 12.98 | 15.3164 | 6 | D | 0.109 | 0.183 | Модульный держатель-разъединитель, 2P 10x38, 30A 1000В DC gPV, индикация
Защита на предохранителях Bussmann | 95101 | CHPV2U | CHPV2U | 10.39 | 12.2602 | 6 | B | 0.105 | 0.183 | Модульный держатель-разъединитель, 2P 30A 1000В DC 10x38 gPV
Защита на предохранителях Bussmann | 95101 | CM100CF | CM100CF | 59.83 | 70.5994 | 10 | D | 0.209 | 0.313 | Держатель BS88, 100A 600V
Защита на предохранителях Bussmann | 95101 | CM100F | CM100F | 39.01 | 46.0318 | 5 | C | 0.209 | 0.313 | Держатель BS88, 100A 660V
Защита на предохранителях Bussmann | 95101 | CM100FW | CM100FW | 50.07 | 59.0826 | 5 | C | 0.205 | 0.313 | Держатель BS88, 100A 660V
Защита на предохранителях Bussmann | 95101 | CM20CF | CM20CF | 16.5 | 19.47 | 10 | D | 0.115 | 0.217 | Держатель BS88, 30A 600V
Защита на предохранителях Bussmann | 95101 | CM20F | CM20F | 17.78 | 20.9804 | 10 | D | 0.129 | 0.217 | Держатель BS88, 20A 660V
Защита на предохранителях Bussmann | 95101 | CM20FW | CM20FW | 19.7 | 23.246 | 10 | D | 0.129 | 0.217 | Держатель BS88, 20A 660V
Защита на предохранителях Bussmann | 95101 | CM30CF | CM30CF | 26.69 | 31.4942 | 10 | D | 0.157 | 0.262 | Держатель BS88, 30A 600V
Защита на предохранителях Bussmann | 95101 | CM32F | CM32F | 19.24 | 22.7032 | 10 | C | 0.156 | 0.262 | Держатель BS88, 32A 660V
Защита на предохранителях Bussmann | 95101 | CM32FC | CM32FC | 16.5 | 19.47 | 10 | C | 0.129 | 0.217 | Держатель BS88, 32A 660V
Защита на предохранителях Bussmann | 95101 | CM32FCG | CM32FCG | 22.7 | 26.786 | 10 | D | - | - | Держатель BS88, 32A 660V
Защита на предохранителях Bussmann | 95101 | CM32FCW | CM32FCW | 19.5 | 23.01 | 10 | C | 0.129 | 0.217 | Держатель BS88, 32A 660V
Защита на предохранителях Bussmann | 95101 | CM32FG | CM32FG | 27.71 | 32.6978 | 10 | D | - | - | Держатель BS88, 32A 660V
Защита на предохранителях Bussmann | 95101 | CM32FW | CM32FW | 21.61 | 25.4998 | 10 | C | 0.156 | 0.262 | Держатель BS88, 32A 660V
Защита на предохранителях Bussmann | 95101 | CM60CF | CM60CF | 28.54 | 33.6772 | 10 | D | 0.207 | 0.307 | Держатель BS88, 60A 600V
Защита на предохранителях Bussmann | 95101 | CM63F | CM63F | 24.89 | 29.3702 | 10 | C | 0.208 | 0.307 | Держатель BS88, 63A 660V
Защита на предохранителях Bussmann | 95101 | CM63FG | CM63FG | 32.67 | 38.5506 | 10 | D | - | - | Держатель BS88, 63A 660V
Защита на предохранителях Bussmann | 95101 | CM63FW | CM63FW | 29.73 | 35.0814 | 10 | C | 0.206 | 0.307 | Держатель BS88, 63A 660V
Защита на предохранителях Bussmann | 95101 | CN01 | CN01 | 1.07 | 1.2626 | 1 | B | 0.017 | 0.022 | Крышка D01 E16
Защита на предохранителях Bussmann | 95101 | CN02 | CN02 | 1.29 | 1.5222 | 1 | B | 0.017 | 0.022 | Крышка D02 E18
Защита на предохранителях Bussmann | 95101 | D0-GPK | D0-GPK | 19.24 | 22.7032 | 20 | B | - | - | Ключ для вставок
Защита на предохранителях Bussmann | 95101 | DD125 | DD125 | 17.42 | 20.5556 | 5 | C | 0.146 | 0.147 | 125А 415V AC Промышленный Предохранитель
Защита на предохранителях Bussmann | 95101 | DD160 | DD160 | 17.62 | 20.7916 | 5 | C | 0.141 | 0.147 | 160А 415V AC Промышленный Предохранитель
Защита на предохранителях Bussmann | 95101 | DD200 | DD200 | 18.39 | 21.7002 | 5 | C | 0.144 | 0.147 | 200А 415V AC Промышленный Предохранитель
Защита на предохранителях Bussmann | 95101 | DD200M250 | DD200M250 | 23.45 | 27.671 | 5 | C | 0.146 | 0.147 | 200M250 415V AC Промышленный Предохранитель
Защита на предохранителях Bussmann | 95101 | DD200M315 | DD200M315 | 27.12 | 32.0016 | 5 | C | 0.146 | 0.147 | 200M315 415V AC Промышленный Предохранитель
Защита на предохранителях Bussmann | 95101 | DEO125 | DEO125 | 17.21 | 20.3078 | 5 | C | 0.138 | 0.117 | 125А 415V AC BS88 Предохранитель
Защита на предохранителях Bussmann | 95101 | DEO160 | DEO160 | 17.94 | 21.1692 | 5 | C | 0.135 | 0.117 | 160А 415V AC BS88 Предохранитель
Защита на предохранителях Bussmann | 95101 | DEO200 | DEO200 | 18.67 | 22.0306 | 5 | C | 0.139 | 0.117 | 200А 415V AC BS88 Предохранитель
Защита на предохранителях Bussmann | 95101 | DEO200M315 | DEO200M315 | 29.04 | 34.2672 | 5 | D | 0.139 | 0.117 | 200M315 415V AC BS88 Предохранитель
Защита на предохранителях Bussmann | 95101 | DIN-20-32 | DIN-20-32 | 2.41 | 2.8438 | 10 | C | 0.19 | 0.305 | SAFECLIP Адаптер на DIN-рейку
Защита на предохранителях Bussmann | 95101 | EBF00230S8 | EBF00230S8 | 53.03 | 62.5754 | 1 | D | - | 3.49 | NH шинный держатель, размер 00, 160 А
Защита на предохранителях Bussmann | 95101 | EBF00230V0 | EBF00230V0 | 49.81 | 58.7758 | 1 | D | - | 3.49 | NH шинный держатель, размер 00, 160 А
Защита на предохранителях Bussmann | 95101 | EBF00230V1 | EBF00230V1 | 58.64 | 69.1952 | 1 | D | - | 3.49 | NH шинный держатель, размер 00, 160 А
Защита на предохранителях Bussmann | 95101 | EBF00330S8 | EBF00330S8 | 63.48 | 74.9064 | 1 | D | - | 5.309 | NH шинный держатель, размер 00, 160 А
Защита на предохранителях Bussmann | 95101 | EBF00330V0 | EBF00330V0 | 61.86 | 72.9948 | 1 | D | - | 5.309 | NH шинный держатель, размер 00, 160 А
Защита на предохранителях Bussmann | 95101 | EBF00330V1 | EBF00330V1 | 69.9 | 82.482 | 1 | D | - | 5.309 | NH шинный держатель, размер 00, 160 А
Защита на предохранителях Bussmann | 95101 | EBF1330M1 | EBF1330M1 | 88.37 | 104.2766 | 1 | D | - | 11.264 | NH шинный держатель, размер 1, 250 А
Защита на предохранителях Bussmann | 95101 | EBF1330V1 | EBF1330V1 | 92.4 | 109.032 | 1 | D | - | 11.264 | NH шинный держатель, размер 1, 250 А
Защита на предохранителях Bussmann | 95101 | EBF2330M1 | EBF2330M1 | 99.62 | 117.5516 | 1 | D | - | 11.264 | NH шинный держатель, размер 2, 400 А
Защита на предохранителях Bussmann | 95101 | EBF2330V1 | EBF2330V1 | 102.82 | 121.3276 | 1 | D | - | 11.264 | NH шинный держатель, размер 2, 400 А
Защита на предохранителях Bussmann | 95101 | EBF2330W1 | EBF2330W1 | 124.53 | 146.9454 | 1 | D | - | 13.993 | NH шинный держатель, размер 2, 400 А
Защита на предохранителях Bussmann | 95101 | EBF3330M1 | EBF3330M1 | 129.35 | 152.633 | 1 | D | - | 11.264 | NH шинный держатель, размер 2, 400 А
Защита на предохранителях Bussmann | 95101 | EBF3330V1 | EBF3330V1 | 132.57 | 156.4326 | 1 | D | - | 11.264 | NH шинный держатель, размер 2, 400 А
Защита на предохранителях Bussmann | 95101 | EBF3330W1 | EBF3330W1 | 154.25 | 182.015 | 1 | D | - | 13.993 | NH шинный держатель, размер 2, 400 А
Защита на предохранителях Bussmann | 95101 | EBH00013TBM8 | EBH00013TBM8 | 49 | 57.82 | 1 | D | - | 2.828 | Горизонтальный выключатель-разъединитель NH, тип 000, 160А, крепление на шины 60 мм
Защита на предохранителях Bussmann | 95101 | EBH00013TBS5 | EBH00013TBS5 | 49 | 57.82 | 1 | D | - | 2.828 | Горизонтальный выключатель-разъединитель NH, тип 000, 160А, крепление на шины 60 мм
Защита на предохранителях Bussmann | 95101 | EBH00013TTM8 | EBH00013TTM8 | 49 | 57.82 | 1 | D | - | 2.828 | Горизонтальный выключатель-разъединитель NH, тип 000, 160А, крепление на шины 60 мм
Защита на предохранителях Bussmann | 95101 | EBH00013TTS5 | EBH00013TTS5 | 49 | 57.82 | 1 | D | - | 2.828 | Горизонтальный выключатель-разъединитель NH, тип 000, 160А, крепление на шины 60 мм
Защита на предохранителях Bussmann | 95101 | EBH000O3TM8 | EBH000O3TM8 | 23.31 | 27.5058 | 1 | D | - | 2.09 | Горизонтальный выключатель-разъединитель NH, тип 000, 160А, крепление на монтажную плату
Защита на предохранителях Bussmann | 95101 | EBH000O3TM8-D | EBH000O3TM8-D | 28.13 | 33.1934 | 1 | D | - | 2.09 | Горизонтальный выключатель-разъединитель NH, тип 000, 160А, крепление на монтажную плату
Защита на предохранителях Bussmann | 95101 | EBH000O3TM8L | EBH000O3TM8L | 23.31 | 27.5058 | 1 | D | - | 2.09 | Горизонтальный выключатель-разъединитель NH, тип 000, 160А, крепление на монтажную плату
Защита на предохранителях Bussmann | 95101 | EBH000O3TS5 | EBH000O3TS5 | 23.31 | 27.5058 | 1 | A | - | 2.09 | Горизонтальный выключатель-разъединитель NH, тип 000, 160А, крепление на монтажную плату
Защита на предохранителях Bussmann | 95101 | EBH000O3TS5-D | EBH000O3TS5-D | 28.13 | 33.1934 | 1 | D | - | 2.09 | Горизонтальный выключатель-разъединитель NH, тип 000, 160А, крепление на монтажную плату
Защита на предохранителях Bussmann | 95101 | EBH000O3TS5L | EBH000O3TS5L | 23.31 | 27.5058 | 1 | D | - | 2.09 | Горизонтальный выключатель-разъединитель NH, тип 000, 160А, крепление на монтажную плату
Защита на предохранителях Bussmann | 95101 | EBH0013TBF | EBH0013TBF | 53.03 | 62.5754 | 1 | D | - | 3.234 | Горизонтальный выключатель-разъединитель NH, тип 00, 160А, крепление на шины 60 мм
Защита на предохранителях Bussmann | 95101 | EBH0013TBM8 | EBH0013TBM8 | 51.43 | 60.6874 | 1 | D | - | 3.234 | Горизонтальный выключатель-разъединитель NH, тип 00, 160А, крепление на шины 60 мм
Защита на предохранителях Bussmann | 95101 | EBH0013TTF | EBH0013TTF | 53.03 | 62.5754 | 1 | D | - | 3.234 | Горизонтальный выключатель-разъединитель NH, тип 00, 160А, крепление на шины 60 мм
Защита на предохранителях Bussmann | 95101 | EBH0013TTM8 | EBH0013TTM8 | 51.43 | 60.6874 | 1 | D | - | 3.234 | Горизонтальный выключатель-разъединитель NH, тип 00, 160А, крепление на шины 60 мм
Защита на предохранителях Bussmann | 95101 | EBH00O3TM8 | EBH00O3TM8 | 28.13 | 33.1934 | 1 | D | - | 2.09 | Горизонтальный выключатель-разъединитель NH, тип 00, 160А, крепление на монтажную плату
Защита на предохранителях Bussmann | 95101 | EBH00O3TM8L | EBH00O3TM8L | 28.92 | 34.1256 | 1 | D | - | 2.09 | Горизонтальный выключатель-разъединитель NH, тип 00, 160А, крепление на монтажную плату
Защита на предохранителях Bussmann | 95101 | EBH00O3TS5 | EBH00O3TS5 | 28.13 | 33.1934 | 1 | A | - | 2.09 | Горизонтальный выключатель-разъединитель NH, тип 00, 160А, крепление на монтажную плату
Защита на предохранителях Bussmann | 95101 | EBH00O3TS5L | EBH00O3TS5L | 28.92 | 34.1256 | 1 | D | - | 2.09 | Горизонтальный выключатель-разъединитель NH, тип 00, 160А, крепление на монтажную плату
Защита на предохранителях Bussmann | 95101 | EBH00O3TV1 | EBH00O3TV1 | 47.4 | 55.932 | 1 | D | - | 2.09 | Горизонтальный выключатель-разъединитель NH, тип 00, 160А, крепление на монтажную плату
Защита на предохранителях Bussmann | 95101 | EBH00O3TV1L | EBH00O3TV1L | 48.21 | 56.8878 | 1 | D | - | 2.09 | Горизонтальный выключатель-разъединитель NH, тип 00, 160А, крепление на монтажную плату
Защита на предохранителях Bussmann | 95101 | EBH113TBM1 | EBH113TBM1 | 120.52 | 142.2136 | 1 | D | - | 9.044 | Горизонтальный выключатель-разъединитель NH, тип 1, 250А, крепление на шины 60 мм
Защита на предохранителях Bussmann | 95101 | EBH113TBS8 | EBH113TBS8 | 120.52 | 142.2136 | 1 | D | - | 9.044 | Горизонтальный выключатель-разъединитель NH, тип 1, 250А, крепление на шины 60 мм
Защита на предохранителях Bussmann | 95101 | EBH113TBV1 | EBH113TBV1 | 137.39 | 162.1202 | 1 | D | - | 9.044 | Горизонтальный выключатель-разъединитель NH, тип 1, 250А, крепление на шины 60 мм
Защита на предохранителях Bussmann | 95101 | EBH113TTS8 | EBH113TTS8 | 120.52 | 142.2136 | 1 | D | - | 9.044 | Горизонтальный выключатель-разъединитель NH, тип 1, 250А, крепление на шины 60 мм
Защита на предохранителях Bussmann | 95101 | EBH113TTV1 | EBH113TTV1 | 137.39 | 162.1202 | 1 | D | - | 9.044 | Горизонтальный выключатель-разъединитель NH, тип 1, 250А, крепление на шины 60 мм
Защита на предохранителях Bussmann | 95101 | EBH123TBM1 | EBH123TBM1 | 121.31 | 143.1458 | 1 | D | - | 9.044 | Горизонтальный выключатель-разъединитель NH, тип 1, 250А, крепление на шины 100 мм
Защита на предохранителях Bussmann | 95101 | EBH123TBS8 | EBH123TBS8 | 121.31 | 143.1458 | 1 | D | - | 9.044 | Горизонтальный выключатель-разъединитель NH, тип 1, 250А, крепление на шины 100 мм
Защита на предохранителях Bussmann | 95101 | EBH123TBV1 | EBH123TBV1 | 138.18 | 163.0524 | 1 | D | - | 9.044 | Горизонтальный выключатель-разъединитель NH, тип 1, 250А, крепление на шины 100 мм
Защита на предохранителях Bussmann | 95101 | EBH123TTM1 | EBH123TTM1 | 121.31 | 143.1458 | 1 | D | - | 9.044 | Горизонтальный выключатель-разъединитель NH, тип 1, 250А, крепление на шины 100 мм
Защита на предохранителях Bussmann | 95101 | EBH123TTS8 | EBH123TTS8 | 121.31 | 143.1458 | 1 | D | - | 9.044 | Горизонтальный выключатель-разъединитель NH, тип 1, 250А, крепление на шины 100 мм
Защита на предохранителях Bussmann | 95101 | EBH123TTV1 | EBH123TTV1 | 138.99 | 164.0082 | 1 | D | - | 9.044 | Горизонтальный выключатель-разъединитель NH, тип 1, 250А, крепление на шины 100 мм
Защита на предохранителях Bussmann | 95101 | EBH1O3TM1 | EBH1O3TM1 | 86.79 | 102.4122 | 1 | D | - | 6.494 | Горизонтальный выключатель-разъединитель NH, тип 1, 250А, крепление на монтажную плату
Защита на предохранителях Bussmann | 95101 | EBH1O3TMV | EBH1O3TMV | 105.25 | 124.195 | 1 | D | - | 6.494 | Горизонтальный выключатель-разъединитель NH, тип 1, 250А, крепление на монтажную плату
Защита на предохранителях Bussmann | 95101 | EBH1O3TS8 | EBH1O3TS8 | 86.79 | 102.4122 | 1 | A | - | 6.494 | Горизонтальный выключатель-разъединитель NH, тип 1, 250А, крепление на монтажную плату
Защита на предохранителях Bussmann | 95101 | EBH1O3TSV | EBH1O3TSV | 105.25 | 124.195 | 1 | D | - | 6.494 | Горизонтальный выключатель-разъединитель NH, тип 1, 250А, крепление на монтажную плату
Защита на предохранителях Bussmann | 95101 | EBH1O3TV1 | EBH1O3TV1 | 118.9 | 140.302 | 1 | D | - | 6.494 | Горизонтальный выключатель-разъединитель NH, тип 1, 250А, крепление на монтажную плату
Защита на предохранителях Bussmann | 95101 | EBH1O3TVM | EBH1O3TVM | 105.25 | 124.195 | 1 | D | - | 6.494 | Горизонтальный выключатель-разъединитель NH, тип 1, 250А, крепление на монтажную плату
Защита на предохранителях Bussmann | 95101 | EBH1O3TVS | EBH1O3TVS | 105.25 | 124.195 | 1 | D | - | 6.494 | Горизонтальный выключатель-разъединитель NH, тип 1, 250А, крепление на монтажную плату
Защита на предохранителях Bussmann | 95101 | EBH213TBM1 | EBH213TBM1 | 187.2 | 220.896 | 1 | D | - | 13.481 | Горизонтальный выключатель-разъединитель NH, тип 2, 400А, крепление на шины 60 мм
Защита на предохранителях Bussmann | 95101 | EBH213TBV1 | EBH213TBV1 | 204.06 | 240.7908 | 1 | D | - | 5.311 | Горизонтальный выключатель-разъединитель NH, тип 2, 400А, крепление на шины 60 мм
Защита на предохранителях Bussmann | 95101 | EBH213TBW1 | EBH213TBW1 | 271.55 | 320.429 | 1 | D | - | 16.707 | Горизонтальный выключатель-разъединитель NH, тип 2, 400А, крепление на шины 60 мм
Защита на предохранителях Bussmann | 95101 | EBH213TTM1 | EBH213TTM1 | 187.2 | 220.896 | 1 | D | - | 13.481 | Горизонтальный выключатель-разъединитель NH, тип 2, 400А, крепление на шины 60 мм
Защита на предохранителях Bussmann | 95101 | EBH213TTV1 | EBH213TTV1 | 204.06 | 240.7908 | 1 | D | - | 13.481 | Горизонтальный выключатель-разъединитель NH, тип 2, 400А, крепление на шины 60 мм
Защита на предохранителях Bussmann | 95101 | EBH213TTW1 | EBH213TTW1 | 271.55 | 320.429 | 1 | D | - | 16.707 | Горизонтальный выключатель-разъединитель NH, тип 2, 400А, крепление на шины 60 мм
Защита на предохранителях Bussmann | 95101 | EBH223TBM1 | EBH223TBM1 | 194.42 | 229.4156 | 1 | D | - | 13.481 | Горизонтальный выключатель-разъединитель NH, тип 2, 400А, крепление на шины 100 мм
Защита на предохранителях Bussmann | 95101 | EBH223TBV1 | EBH223TBV1 | 212.91 | 251.2338 | 1 | D | - | 13.481 | Горизонтальный выключатель-разъединитель NH, тип 2, 400А, крепление на шины 100 мм
Защита на предохранителях Bussmann | 95101 | EBH223TBW1 | EBH223TBW1 | 281.19 | 331.8042 | 1 | D | - | 16.707 | Горизонтальный выключатель-разъединитель NH, тип 2, 400А, крепление на шины 100 мм
Защита на предохранителях Bussmann | 95101 | EBH223TTM1 | EBH223TTM1 | 194.42 | 229.4156 | 1 | D | - | 13.481 | Горизонтальный выключатель-разъединитель NH, тип 2, 400А, крепление на шины 100 мм
Защита на предохранителях Bussmann | 95101 | EBH223TTV1 | EBH223TTV1 | 212.91 | 251.2338 | 1 | D | - | 13.481 | Горизонтальный выключатель-разъединитель NH, тип 2, 400А, крепление на шины 100 мм
Защита на предохранителях Bussmann | 95101 | EBH223TTW1 | EBH223TTW1 | 281.19 | 331.8042 | 1 | D | - | 16.707 | Горизонтальный выключатель-разъединитель NH, тип 2, 400А, крепление на шины 100 мм
Защита на предохранителях Bussmann | 95101 | EBH2O3TM1 | EBH2O3TM1 | 121.31 | 143.1458 | 1 | D | - | 13.481 | Горизонтальный выключатель-разъединитель NH, тип 2, 400А, крепление на монтажную плату
Защита на предохранителях Bussmann | 95101 | EBH2O3TS8 | EBH2O3TS8 | 121.31 | 143.1458 | 1 | D | - | 13.481 | Горизонтальный выключатель-разъединитель NH, тип 2, 400А, крепление на монтажную плату
Защита на предохранителях Bussmann | 95101 | EBH2O3TV1 | EBH2O3TV1 | 147.02 | 173.4836 | 1 | D | - | 9.933 | Горизонтальный выключатель-разъединитель NH, тип 2, 400А, крепление на монтажную плату
Защита на предохранителях Bussmann | 95101 | EBH2O3TW1 | EBH2O3TW1 | 174.34 | 205.7212 | 1 | D | - | 13.481 | Горизонтальный выключатель-разъединитель NH, тип 2, 400А, крепление на монтажную плату
Защита на предохранителях Bussmann | 95101 | EBH313TM2 | EBH313TM2 | 190.41 | 224.6838 | 1 | D | - | 12.96 | Горизонтальный выключатель-разъединитель NH, тип 3, 630А, крепление на шины 60 мм
Защита на предохранителях Bussmann | 95101 | EBH3O3TM2 | EBH3O3TM2 | 154.25 | 182.015 | 1 | D | - | 11.34 | Горизонтальный выключатель-разъединитель NH, тип 3, 630А, крепление на монтажную плату
Защита на предохранителях Bussmann | 95101 | EBH3O3TS8 | EBH3O3TS8 | 154.25 | 182.015 | 1 | D | - | 11.34 | Горизонтальный выключатель-разъединитель NH, тип 3, 630А, крепление на монтажную плату
Защита на предохранителях Bussmann | 95101 | EBV0023TS8 | EBV0023TS8 | 53.84 | 63.5312 | 1 | D | - | 3.49 | Вертикальный выключатель-разъединитель NH, шины 100мм, 160А, коммутация 3-х фаз
Защита на предохранителях Bussmann | 95101 | EBV0023TV0 | EBV0023TV0 | 53.84 | 63.5312 | 1 | D | - | 3.49 | Вертикальный выключатель-разъединитель NH, шины 100мм, 160А, коммутация 3-х фаз
Защита на предохранителях Bussmann | 95101 | EBV0023TV1 | EBV0023TV1 | 61.07 | 72.0626 | 1 | D | - | 3.49 | Вертикальный выключатель-разъединитель NH, шины 100мм, 160А, коммутация 3-х фаз
Защита на предохранителях Bussmann | 95101 | EBV0033SS8 | EBV0033SS8 | 83.57 | 98.6126 | 1 | D | - | 5.309 | Вертикальный выключатель-разъединитель NH, шины 185мм, 160А, коммутация каждой фазы
Защита на предохранителях Bussmann | 95101 | EBV0033SV0 | EBV0033SV0 | 80.35 | 94.813 | 1 | D | - | 5.309 | Вертикальный выключатель-разъединитель NH, шины 185мм, 160А, коммутация каждой фазы
Защита на предохранителях Bussmann | 95101 | EBV0033SV1 | EBV0033SV1 | 88.37 | 104.2766 | 1 | D | - | 5.309 | Вертикальный выключатель-разъединитель NH, шины 185мм, 160А, коммутация каждой фазы
Защита на предохранителях Bussmann | 95101 | EBV0033TS8 | EBV0033TS8 | 80.35 | 94.813 | 1 | D | - | 5.309 | Вертикальный выключатель-разъединитель NH, шины 185мм, 160А, коммутация 3-х фаз
Защита на предохранителях Bussmann | 95101 | EBV0033TV0 | EBV0033TV0 | 80.35 | 94.813 | 1 | D | - | 5.309 | Вертикальный выключатель-разъединитель NH, шины 185мм, 160А, коммутация 3-х фаз
Защита на предохранителях Bussmann | 95101 | EBV0033TV1 | EBV0033TV1 | 88.37 | 104.2766 | 1 | D | - | 5.309 | Вертикальный выключатель-разъединитель NH, шины 185мм, 160А, коммутация 3-х фаз
Защита на предохранителях Bussmann | 95101 | EBV233SM1 | EBV233SM1 | 158.28 | 186.7704 | 1 | D | - | 14.479 | Вертикальный выключатель-разъединитель NH, шины 185мм, 400А, коммутация каждой фазы
Защита на предохранителях Bussmann | 95101 | EBV233SV0 | EBV233SV0 | 156.66 | 184.8588 | 1 | D | - | 14.479 | Вертикальный выключатель-разъединитель NH, шины 185мм, 400А, коммутация каждой фазы
Защита на предохранителях Bussmann | 95101 | EBV233SV1 | EBV233SV1 | 165.51 | 195.3018 | 1 | D | - | 14.479 | Вертикальный выключатель-разъединитель NH, шины 185мм, 400А, коммутация каждой фазы
Защита на предохранителях Bussmann | 95101 | EBV233SW0 | EBV233SW0 | 176.75 | 208.565 | 1 | D | - | 14.479 | Вертикальный выключатель-разъединитель NH, шины 185мм, 400А, коммутация каждой фазы
Защита на предохранителях Bussmann | 95101 | EBV233SW1 | EBV233SW1 | 184.79 | 218.0522 | 1 | D | - | 14.479 | Вертикальный выключатель-разъединитель NH, шины 185мм, 400А, коммутация каждой фазы
Защита на предохранителях Bussmann | 95101 | EBV233TM1 | EBV233TM1 | 155.87 | 183.9266 | 1 | D | - | 14.479 | Вертикальный выключатель-разъединитель NH, шины 185мм, 400А, коммутация 3-х фаз
Защита на предохранителях Bussmann | 95101 | EBV233TV0 | EBV233TV0 | 155.06 | 182.9708 | 1 | D | - | 14.479 | Вертикальный выключатель-разъединитель NH, шины 185мм, 400А, коммутация 3-х фаз
Защита на предохранителях Bussmann | 95101 | EBV233TV1 | EBV233TV1 | 163.1 | 192.458 | 1 | D | - | 14.479 | Вертикальный выключатель-разъединитель NH, шины 185мм, 400А, коммутация 3-х фаз
Защита на предохранителях Bussmann | 95101 | EBV233TW0 | EBV233TW0 | 174.34 | 205.7212 | 1 | D | - | 14.479 | Вертикальный выключатель-разъединитель NH, шины 185мм, 400А, коммутация 3-х фаз
Защита на предохранителях Bussmann | 95101 | EBV233TW1 | EBV233TW1 | 183.17 | 216.1406 | 1 | D | - | 14.479 | Вертикальный выключатель-разъединитель NH, шины 185мм, 400А, коммутация 3-х фаз
Защита на предохранителях Bussmann | 95101 | EBV333SM2 | EBV333SM2 | 175.94 | 207.6092 | 1 | D | - | 14.479 | Вертикальный выключатель-разъединитель NH, шины 185мм, 630А, коммутация каждой фазы
Защита на предохранителях Bussmann | 95101 | EBV333SV0 | EBV333SV0 | 171.93 | 202.8774 | 1 | D | - | 14.479 | Вертикальный выключатель-разъединитель NH, шины 185мм, 630А, коммутация каждой фазы
Защита на предохранителях Bussmann | 95101 | EBV333SV1 | EBV333SV1 | 180.78 | 213.3204 | 1 | D | - | 14.479 | Вертикальный выключатель-разъединитель NH, шины 185мм, 630А, коммутация каждой фазы
Защита на предохранителях Bussmann | 95101 | EBV333SW0 | EBV333SW0 | 192.01 | 226.5718 | 1 | D | - | 14.479 | Вертикальный выключатель-разъединитель NH, шины 185мм, 630А, коммутация каждой фазы
Защита на предохранителях Bussmann | 95101 | EBV333SW1 | EBV333SW1 | 200.84 | 236.9912 | 1 | D | - | 14.479 | Вертикальный выключатель-разъединитель NH, шины 185мм, 630А, коммутация каждой фазы
Защита на предохранителях Bussmann | 95101 | EBV333TM2 | EBV333TM2 | 173.53 | 204.7654 | 1 | A | - | 14.479 | Вертикальный выключатель-разъединитель NH, шины 185мм, 630А, коммутация 3-х фаз
Защита на предохранителях Bussmann | 95101 | EBV333TV0 | EBV333TV0 | 169.52 | 200.0336 | 1 | D | - | 14.479 | Вертикальный выключатель-разъединитель NH, шины 185мм, 630А, коммутация 3-х фаз
Защита на предохранителях Bussmann | 95101 | EBV333TV1 | EBV333TV1 | 177.56 | 209.5208 | 1 | D | - | 14.479 | Вертикальный выключатель-разъединитель NH, шины 185мм, 630А, коммутация 3-х фаз
Защита на предохранителях Bussmann | 95101 | EBV333TW0 | EBV333TW0 | 189.6 | 223.728 | 1 | D | - | 14.479 | Вертикальный выключатель-разъединитель NH, шины 185мм, 630А, коммутация 3-х фаз
Защита на предохранителях Bussmann | 95101 | EBV333TW1 | EBV333TW1 | 198.43 | 234.1474 | 1 | D | - | 14.479 | Вертикальный выключатель-разъединитель NH, шины 185мм, 630А, коммутация 3-х фаз
Защита на предохранителях Bussmann | 95101 | ED250 | ED250 | 23.37 | 27.5766 | 1 | C | 0.15 | 0.15 | 250А 415V AC Промышленный Предохранитель
Защита на предохранителях Bussmann | 95101 | ED315 | ED315 | 24.42 | 28.8156 | 1 | C | 0.266 | 0.247 | 315А 415V AC Промышленный Предохранитель
Защита на предохранителях Bussmann | 95101 | ED315M400 | ED315M400 | 30.99 | 36.5682 | 1 | C | 0.266 | 0.247 | 315M400 415V AC Промышленный Предохранитель
Защита на предохранителях Bussmann | 95101 | ED355 | ED355 | 28.84 | 34.0312 | 1 | C | 0.266 | 0.247 | 355А 415V AC Промышленный Предохранитель
Защита на предохранителях Bussmann | 95101 | ED400 | ED400 | 31.9 | 37.642 | 1 | C | 0.27 | 0.247 | 400А 415V AC Промышленный Предохранитель
Защита на предохранителях Bussmann | 95101 | ED400M500 | ED400M500 | 64.67 | 76.3106 | 1 | C | 0.558 | 0.585 | 400M500 500V AC Промышленный Предохранитель
Защита на предохранителях Bussmann | 95101 | EF355 | EF355 | 28.84 | 34.0312 | 1 | C | 0.341 | 0.415 | 355А 415V AC Промышленный Предохранитель
Защита на предохранителях Bussmann | 95101 | EF400 | EF400 | 31.9 | 37.642 | 1 | C | 0.341 | 0.415 | 400А 415V AC Промышленный Предохранитель
Защита на предохранителях Bussmann | 95101 | EF400M500 | EF400M500 | 78.14 | 92.2052 | 1 | D | 0.634 | 0.756 | 400M500 550V AC Промышленный Предохранитель
Защита на предохранителях Bussmann | 95101 | EFS125 | EFS125 | 15.53 | 18.3254 | 1 | C | 0.155 | 0.222 | 125А 415V AC Промышленный Предохранитель
Защита на предохранителях Bussmann | 95101 | EFS160 | EFS160 | 16.22 | 19.1396 | 1 | C | 0.159 | 0.222 | 160А 415V AC Промышленный Предохранитель
Защита на предохранителях Bussmann | 95101 | EFS200 | EFS200 | 17.94 | 21.1692 | 1 | C | 0.156 | 0.222 | 200А 415V AC Промышленный Предохранитель
Защита на предохранителях Bussmann | 95101 | EFS250 | EFS250 | 21.04 | 24.8272 | 1 | C | 0.153 | 0.222 | 250А 415V AC Промышленный Предохранитель
Защита на предохранителях Bussmann | 95101 | EFS315 | EFS315 | 24.42 | 28.8156 | 1 | C | 0.341 | 0.415 | 315А 415V AC Промышленный Предохранитель
Защита на предохранителях Bussmann | 95101 | ESC-LINK | ESC-LINK | 3.16 | 3.7288 | 10 | C | 0.002 | 0.013 | SAFECLIP 63A Медная вставка
Защита на предохранителях Bussmann | 95101 | ESD10 | ESD10 | 3.36 | 3.9648 | 20 | C | 0.02 | 0.015 | 10А 550V AC Промышленный предохранитель
Защита на предохранителях Bussmann | 95101 | ESD16 | ESD16 | 3.36 | 3.9648 | 20 | C | 0.03 | 0.015 | 16А 550V AC Промышленный предохранитель
Защита на предохранителях Bussmann | 95101 | ESD2 | ESD2 | 3.36 | 3.9648 | 20 | C | 0.02 | 0.015 | 2А 550V AC Промышленный предохранитель
Защита на предохранителях Bussmann | 95101 | ESD20 | ESD20 | 4.07 | 4.8026 | 20 | C | 0.03 | 0.015 | 20А 550V AC Промышленный предохранитель
Защита на предохранителях Bussmann | 95101 | ESD25 | ESD25 | 4.07 | 4.8026 | 20 | D | 0.03 | 0.015 | 25А 550V AC Промышленный предохранитель
Защита на предохранителях Bussmann | 95101 | ESD32 | ESD32 | 4.07 | 4.8026 | 20 | C | 0.03 | 0.015 | 32А 550V AC Промышленный предохранитель
Защита на предохранителях Bussmann | 95101 | ESD4 | ESD4 | 3.36 | 3.9648 | 20 | D | 0.03 | 0.015 | 4А 550V AC Промышленный предохранитель
Защита на предохранителях Bussmann | 95101 | ESD40 | ESD40 | 4.74 | 5.5932 | 20 | C | 0.03 | 0.023 | 40А 415V AC Промышленный предохранитель
Защита на предохранителях Bussmann | 95101 | ESD50 | ESD50 | 5.02 | 5.9236 | 20 | C | 0.029 | 0.023 | 50А 415V AC Промышленный предохранитель
Защита на предохранителях Bussmann | 95101 | ESD6 | ESD6 | 3.36 | 3.9648 | 20 | D | 0.02 | 0.015 | 6А 550V AC Промышленный предохранитель
Защита на предохранителях Bussmann | 95101 | ESD63 | ESD63 | 5.52 | 6.5136 | 20 | C | 0.03 | 0.023 | 63А 415V AC Промышленный предохранитель
Защита на предохранителях Bussmann | 95101 | ESD63M100 | ESD63M100 | 19.12 | 22.5616 | 20 | D | 0.041 | 0.042 | 63M100 415V AC Промышленный Предохранитель
Защита на предохранителях Bussmann | 95101 | ESD63M80 | ESD63M80 | 18.02 | 21.2636 | 20 | D | 0.04 | 0.04 | 63M80 415V AC Промышленный Предохранитель
Защита на предохранителях Bussmann | 95101 | FEH | FEH | 12.53 | 14.7854 | 1 | C | 0.195 | 1.467 | Ручка для монтажа/демонтажа плавких вставок NH
Защита на предохранителях Bussmann | 95101 | FF450 | FF450 | 41.42 | 48.8756 | 1 | C | 0.976 | 1.242 | Предохранитель 450А 690V AC / 400В DC
Защита на предохранителях Bussmann | 95101 | FF500 | FF500 | 46.44 | 54.7992 | 1 | C | 0.976 | 1.242 | Предохранитель 500А 690V AC / 400В DC
Защита на предохранителях Bussmann | 95101 | FF560 | FF560 | 49.22 | 58.0796 | 1 | C | 0.995 | 1.242 | Предохранитель 560А 690V AC / 400В DC
Защита на предохранителях Bussmann | 95101 | FF630 | FF630 | 54.08 | 63.8144 | 1 | C | 0.993 | 1.242 | Предохранитель 630А 690V AC / 400В DC
Защита на предохранителях Bussmann | 95101 | FG450 | FG450 | 118.66 | 140.0188 | 1 | D | - | - | Предохранитель 450А 550V AC / 400В DC
Защита на предохранителях Bussmann | 95101 | FG500 | FG500 | 122.65 | 144.727 | 1 | D | 1.205 | 1.428 | Предохранитель 500А 415V AC / 400В DC
Защита на предохранителях Bussmann | 95101 | FG560 | FG560 | 124.55 | 146.969 | 1 | D | - | - | Предохранитель 560А 415V AC / 400В DC
Защита на предохранителях Bussmann | 95101 | FG630 | FG630 | 129.19 | 152.4442 | 1 | D | 1.233 | 1.428 | Предохранитель 630А 415V AC / 400В DC
Защита на предохранителях Bussmann | 95101 | FN01C | FN01C | 3.99 | 4.7082 | 1 | B | 0.212 | 0.008 | Держатель для DO1, 1 полюс
Защита на предохранителях Bussmann | 95101 | FN02C | FN02C | 5.32 | 6.2776 | 1 | B | 0.263 | 0.396 | Держатель для DO2, 1 полюс
Защита на предохранителях Bussmann | 95101 | FRN01-B | FRN01-B | 4.07 | 4.8026 | 15 | B | - | 0.077 | держатель для DO1, 1 полюс
Защита на предохранителях Bussmann | 95101 | FRN01C | FRN01C | 4.13 | 4.8734 | 15 | B | 0.065 | 0.158 | держатель для DO1, 1 полюс
Защита на предохранителях Bussmann | 95101 | FRN01-SB | FRN01-SB | 4.07 | 4.8026 | 15 | B | 0.056 | 0.093 | держатель для DO1, 1 полюс
Защита на предохранителях Bussmann | 95101 | FRN02C | FRN02C | 5.5 | 6.49 | 15 | B | 0.086 | 0.158 | держатель для DO2, 1 полюс
Защита на предохранителях Bussmann | 95101 | GF710 | GF710 | 154.39 | 182.1802 | 1 | D | - | 1.532 | Предохранитель 710А 550V AC 250В DC
Защита на предохранителях Bussmann | 95101 | GF800 | GF800 | 171.79 | 202.7122 | 1 | C | 1.317 | 1.532 | Предохранитель 800А 550V AC / 250В DC
Защита на предохранителях Bussmann | 95101 | GG1000 | GG1000 | 360.96 | 425.9328 | 1 | D | 2.545 | 4.451 | 1000А 550V AC Промышленный Предохранитель
Защита на предохранителях Bussmann | 95101 | GG1250 | GG1250 | 360.96 | 425.9328 | 1 | D | 2.605 | 0.015 | 1250А 550V AC Промышленный Предохранитель
Защита на предохранителях Bussmann | 95101 | GG710 | GG710 | 185.48 | 218.8664 | 1 | D | 1.416 | 0.016 | Предохранитель 710А 550V AC / 250В DC
Защита на предохранителях Bussmann | 95101 | GG800 | GG800 | 200.43 | 236.5074 | 1 | D | 1.423 | 1.428 | Предохранитель 800А 415V AC / 250В DC
Защита на предохранителях Bussmann | 95101 | GH1000 | GH1000 | 429.59 | 506.9162 | 1 | C | 2.479 | 1.976 | 1000А 550V AC Промышленный Предохранитель
Защита на предохранителях Bussmann | 95101 | GH1250 | GH1250 | 438.18 | 517.0524 | 1 | D | 2.471 | 1.976 | 1250А 550V AC Промышленный Предохранитель
Защита на предохранителях Bussmann | 95101 | GH710 | GH710 | 386.49 | 456.0582 | 1 | D | - | - | 710А 550V AC Промышленный Предохранитель
Защита на предохранителях Bussmann | 95101 | GH800 | GH800 | 398.07 | 469.7226 | 1 | D | 1.831 | 1.525 | 800А 550V AC Промышленный Предохранитель
Защита на предохранителях Bussmann | 95101 | JV-L | JV-L | 1.7 | 2.006 | 1 | C | - | 0.007 | Комплект для мультиполюсного соединения
Защита на предохранителях Bussmann | 95101 | NIT10 | NIT10 | 4.07 | 4.8026 | 20 | D | 0.015 | 0.011 | 10А 550V AC BS88 gG Предохранитель
Защита на предохранителях Bussmann | 95101 | NIT16 | NIT16 | 4.27 | 5.0386 | 20 | D | 0.068 | 0.061 | 16А 550V AC BS88 gG Предохранитель
Защита на предохранителях Bussmann | 95101 | NIT2 | NIT2 | 4.07 | 4.8026 | 20 | D | 0.015 | 0.011 | 2А 550V AC BS88 gG Предохранитель
Защита на предохранителях Bussmann | 95101 | NIT20 | NIT20 | 5.48 | 6.4664 | 20 | D | 0.015 | 0.011 | 20А 550V AC BS88 gG Предохранитель
Защита на предохранителях Bussmann | 95101 | NIT20M25 | NIT20M25 | 6.27 | 7.3986 | 20 | D | 0.015 | 0.011 | 20M25 А 440V AC BS88 gM Предохранитель
Защита на предохранителях Bussmann | 95101 | NIT20M32 | NIT20M32 | 6.27 | 7.3986 | 20 | D | 0.015 | 0.011 | 20M32 А 440V AC BS88 gM Предохранитель
Защита на предохранителях Bussmann | 95101 | NIT4 | NIT4 | 4.07 | 4.8026 | 20 | D | 0.015 | 0.011 | 4А 550V AC BS88 gG Предохранитель
Защита на предохранителях Bussmann | 95101 | NIT6 | NIT6 | 4.07 | 4.8026 | 20 | D | 0.015 | 0.011 | 6А 550V AC BS88 gG Предохранитель
Защита на предохранителях Bussmann | 95101 | NITD10 | NITD10 | 1.96 | 2.3128 | 20 | C | 0.015 | 0.011 | 10А 550V AC BS88 Предохранитель
Защита на предохранителях Bussmann | 95101 | NITD16 | NITD16 | 1.96 | 2.3128 | 20 | C | 0.015 | 0.011 | 16А 550V AC BS88 Предохранитель
Защита на предохранителях Bussmann | 95101 | NITD2 | NITD2 | 1.96 | 2.3128 | 20 | C | 0.015 | 0.011 | 2А 550V AC BS88 Предохранитель
Защита на предохранителях Bussmann | 95101 | NITD20 | NITD20 | 1.99 | 2.3482 | 20 | C | 0.015 | 0.011 | 20А 550V AC BS88 Предохранитель
Защита на предохранителях Bussmann | 95101 | NITD20M25 | NITD20M25 | 2.71 | 3.1978 | 20 | C | 0.015 | 0.011 | 20M25 550V AC BS88 Предохранитель
Защита на предохранителях Bussmann | 95101 | NITD20M32 | NITD20M32 | 2.71 | 3.1978 | 20 | C | 0.015 | 0.011 | 20M32 550V AC BS88 Предохранитель
Защита на предохранителях Bussmann | 95101 | NITD25 | NITD25 | 2.47 | 2.9146 | 20 | C | 0.015 | 0.011 | 25А 550V AC BS88 Предохранитель
Защита на предохранителях Bussmann | 95101 | NITD32 | NITD32 | 2.47 | 2.9146 | 20 | C | 0.015 | 0.011 | 32А 550V AC BS88 Предохранитель
Защита на предохранителях Bussmann | 95101 | NITD32M40 | NITD32M40 | 5.34 | 6.3012 | 20 | C | 0.026 | 0.02 | 32M40 415V AC BS88 Предохранитель
Защита на предохранителях Bussmann | 95101 | NITD32M50 | NITD32M50 | 5.34 | 6.3012 | 20 | C | 0.026 | 0.02 | 32M50 415V AC BS88 Предохранитель
Защита на предохранителях Bussmann | 95101 | NITD32M63 | NITD32M63 | 5.63 | 6.6434 | 20 | C | 0.026 | 0.02 | 32M63 415V AC BS88 Предохранитель
Защита на предохранителях Bussmann | 95101 | NITD4 | NITD4 | 1.96 | 2.3128 | 20 | C | 0.015 | 0.011 | 4А 550V AC BS88 Предохранитель
Защита на предохранителях Bussmann | 95101 | NITD6 | NITD6 | 1.96 | 2.3128 | 20 | C | 0.015 | 0.011 | 6А 550V AC BS88 Предохранитель
Защита на предохранителях Bussmann | 95101 | NSC-LINK | NSC-LINK | 1.19 | 1.4042 | 10 | C | 0.007 | 0.015 | SAFECLIP Медная вставка
Защита на предохранителях Bussmann | 95101 | NSD10 | NSD10 | 1.9 | 2.242 | 20 | C | 0.016 | 0.013 | 10А 550V AC BS88 Предохранитель
Защита на предохранителях Bussmann | 95101 | NSD16 | NSD16 | 1.9 | 2.242 | 20 | C | 0.015 | 0.013 | 16А 550V AC BS88 Предохранитель
Защита на предохранителях Bussmann | 95101 | NSD2 | NSD2 | 1.74 | 2.0532 | 20 | D | 0.016 | 0.013 | 2А 550V AC BS88 Предохранитель
Защита на предохранителях Bussmann | 95101 | NSD20 | NSD20 | 2.18 | 2.5724 | 20 | C | 0.016 | 0.013 | 20А 550V AC BS88 Предохранитель
Защита на предохранителях Bussmann | 95101 | NSD20M25 | NSD20M25 | 2.81 | 3.3158 | 20 | C | - | 0.756 | Предохранитель 550V 25 А
Защита на предохранителях Bussmann | 95101 | NSD20M32 | NSD20M32 | 2.81 | 3.3158 | 20 | C | 0.634 | 0.756 | Предохранитель 550V 32 А
Защита на предохранителях Bussmann | 95101 | NSD20M36 | NSD20M36 | 5.34 | 6.3012 | 20 | D | 0.024 | 0.02 | Предохранитель 550V 36 А
Защита на предохранителях Bussmann | 95101 | NSD25 | NSD25 | 2.47 | 2.9146 | 20 | C | 0.016 | 0.013 | 25А 550V AC BS88 Предохранитель
Защита на предохранителях Bussmann | 95101 | NSD32 | NSD32 | 2.47 | 2.9146 | 20 | C | 0.015 | 0.013 | 32A 550V AC BS88 Предохранитель
Защита на предохранителях Bussmann | 95101 | NSD32M36 | NSD32M36 | 5.34 | 6.3012 | 20 | D | 0.015 | 0.02 | 36A 415V M/S Предохранитель
Защита на предохранителях Bussmann | 95101 | NSD32M40 | NSD32M40 | 5.34 | 6.3012 | 20 | C | 0.025 | 0.02 | 40A 415V M/S Предохранитель
Защита на предохранителях Bussmann | 95101 | NSD32M50 | NSD32M50 | 5.85 | 6.903 | 20 | C | 0.026 | 0.02 | 50A 415V M/S Предохранитель
Защита на предохранителях Bussmann | 95101 | NSD32M63 | NSD32M63 | 5.85 | 6.903 | 20 | D | 1.174 | 0.756 | 63A 415V M/S Предохранитель
Защита на предохранителях Bussmann | 95101 | NSD4 | NSD4 | 1.9 | 2.242 | 20 | C | 0.016 | 0.013 | 4А 550V AC BS88 Предохранитель
Защита на предохранителях Bussmann | 95101 | NSD6 | NSD6 | 1.9 | 2.242 | 20 | C | 0.016 | 0.013 | 6А 550V AC BS88 Предохранитель
Защита на предохранителях Bussmann | 95101 | OPM-NG-SC3 | OPM-NG-SC3 | 72.53 | 85.5854 | 1 | C | 0.164 | 0.006 | Держатель-разъединитель, 3П
Защита на предохранителях Bussmann | 95101 | OPM-NG-SM3 | OPM-NG-SM3 | 72.53 | 85.5854 | 1 | D | - | - | Держатель-разъединитель, 3П
Защита на предохранителях Bussmann | 95101 | OSC-LINK | OSC-LINK | 4.07 | 4.8026 | 10 | D | - | - | SAFECLIP Медная вставка
Защита на предохранителях Bussmann | 95101 | OSD100 | OSD100 | 8.77 | 10.3486 | 20 | C | 0.053 | 0.06 | 100A 500V AC BS88 gG Предохранитель
Защита на предохранителях Bussmann | 95101 | OSD100M125 | OSD100M125 | 15.61 | 18.4198 | 20 | C | 0.081 | 0.043 | 100M125 415V AC BS88 gM Предохранитель
Защита на предохранителях Bussmann | 95101 | OSD100M160 | OSD100M160 | 16.02 | 18.9036 | 20 | C | 0.081 | 0.043 | 100M160 415V AC BS88 gM Предохранитель
Защита на предохранителях Bussmann | 95101 | OSD80 | OSD80 | 8 | 9.44 | 20 | C | 0.053 | 0.06 | 80A 500V AC BS88 gG Предохранитель
Защита на предохранителях Bussmann | 95101 | RSL63H | RSL63H | 70.81 | 83.5558 | 10 | D | 0.494 | 0.694 | 1000V GE Держатель, переднее подключение
Защита на предохранителях Bussmann | 95101 | RSL63P | RSL63P | 75.96 | 89.6328 | 10 | C | 0.619 | 1.257 | 1000V GE Держатель, заднее подключение
Защита на предохранителях Bussmann | 95101 | RSL63PH | RSL63PH | 73.57 | 86.8126 | 10 | D | 0.565 | 0.008 | 1000V GE Держатель переднее/заднее подключение
Защита на предохранителях Bussmann | 95101 | SC100H | SC100H | 37.81 | 44.6158 | 10 | C | 0.33 | 0.354 | SAFECLIP 100A переднее подключение, черный
Защита на предохранителях Bussmann | 95101 | SC125H-D | SC125H-D | 38.52 | 45.4536 | 10 | C | 0.37 | 0.544 | SAFECLIP 100A переднее подключение, черный
Защита на предохранителях Bussmann | 95101 | SC20BH | SC20BH | 14.46 | 17.0628 | 10 | D | 0.097 | 0.108 | SAFECLIP 20A шинное/переднее подключение
Защита на предохранителях Bussmann | 95101 | SC20H | SC20H | 8.1 | 9.558 | 10 | C | 0.083 | 0.124 | SAFECLIP переднее подключение, черный
Защита на предохранителях Bussmann | 95101 | SC20HGN | SC20HGN | 13.42 | 15.8356 | 10 | D | 0.091 | 0.124 | SAFECLIP 20A переднее подключение, зеленый
Защита на предохранителях Bussmann | 95101 | SC20HWH | SC20HWH | 10.55 | 12.449 | 10 | C | 0.09 | 0.124 | SAFECLIP 20A переднее подключение, белый
Защита на предохранителях Bussmann | 95101 | SC20P | SC20P | 12.49 | 14.7382 | 10 | D | - | - | SAFECLIP 20A, заднее подключение подключение, черный
Защита на предохранителях Bussmann | 95101 | SC20PGN | SC20PGN | 18.41 | 21.7238 | 10 | D | - | - | SAFECLIP 20A, заднее подключение подключение, зеленый
Защита на предохранителях Bussmann | 95101 | SC20PWH | SC20PWH | 14.48 | 17.0864 | 10 | D | - | - | SAFECLIP 20A, заднее подключение подключение, белый
Защита на предохранителях Bussmann | 95101 | SC32BH | SC32BH | 11.7 | 13.806 | 10 | C | 0.098 | 0.139 | SAFECLIP 32A шинное/ переднее подключение
Защита на предохранителях Bussmann | 95101 | SC32H-D | SC32H-D | 8.02 | 9.4636 | 10 | C | 0.093 | 0.139 | SAFECLIP 32A переднее подключение, черный
Защита на предохранителях Bussmann | 95101 | SC32H-DGN | SC32H-DGN | 15.33 | 18.0894 | 10 | D | - | - | SAFECLIP 32A переднее подключение, зеленый
Защита на предохранителях Bussmann | 95101 | SC32H-DWH | SC32H-DWH | 10.73 | 12.6614 | 10 | C | 0.101 | 0.139 | SAFECLIP 32A переднее подключение, белый
Защита на предохранителях Bussmann | 95101 | SC32LOCK | SC32LOCK | 11.08 | 13.0744 | 10 | D | 0.016 | 0.342 | SAFECLIP Блокировка
Защита на предохранителях Bussmann | 95101 | SC32P | SC32P | 12.17 | 14.3606 | 10 | C | 0.127 | 0.342 | SAFECLIP 32A, заднее подключение подключение, черный
Защита на предохранителях Bussmann | 95101 | SC32PGN | SC32PGN | 22.14 | 26.1252 | 10 | D | - | - | SAFECLIP 32A, заднее подключение подключение, зеленый
Защита на предохранителях Bussmann | 95101 | SC32PH-D | SC32PH-D | 12.37 | 14.5966 | 10 | C | 0.119 | 0.342 | SAFECLIP 32A переднее/, заднее подключение подключение
Защита на предохранителях Bussmann | 95101 | SC32PH-DWH | SC32PH-DWH | 15.84 | 18.6912 | 10 | D | 0.124 | 0.342 | SAFECLIP 32A переднее/, заднее подключение подключение
Защита на предохранителях Bussmann | 95101 | SC32PWH | SC32PWH | 15.98 | 18.8564 | 10 | C | 0.133 | 0.342 | SAFECLIP 32A, заднее подключение подключение, белый
Защита на предохранителях Bussmann | 95101 | SC63BH | SC63BH | 24.63 | 29.0634 | 10 | C | 0.167 | 0.241 | SAFECLIP 63A шинное/переднее подключение
Защита на предохранителях Bussmann | 95101 | SC63H-D | SC63H-D | 15.19 | 17.9242 | 10 | C | 0.163 | 0.241 | SAFECLIP 63A переднее подключение, черный
Защита на предохранителях Bussmann | 95101 | SC63H-DWH | SC63H-DWH | 18.41 | 21.7238 | 10 | D | 0.174 | 0.241 | SAFECLIP 63A переднее подключение, белый
Защита на предохранителях Bussmann | 95101 | SC63LOCK | SC63LOCK | 11.1 | 13.098 | 10 | D | - | - | SAFECLIP Блокировка
Защита на предохранителях Bussmann | 95101 | SC63P | SC63P | 32.95 | 38.881 | 10 | D | 0.241 | 0.354 | SAFECLIP 63A, заднее подключение подключение, черный
Защита на предохранителях Bussmann | 95101 | SD00-D | SD00-D | 4.8 | 5.664 | 1 | A | 0.11 | 0.276 | NH00 держатель 1П 1/4
Защита на предохранителях Bussmann | 95101 | SD00-PB | SD00-PB | 1.92 | 2.2656 | 3 | C | 0.05 | 0.008 | Разделитель полюсов для размера NH00
Защита на предохранителях Bussmann | 95101 | SD00-S | SD00-S | 4.11 | 4.8498 | 3 | D | - | 0.007 | NH00 держатель 1П, Винт
Защита на предохранителях Bussmann | 95101 | SD12-PB | SD12-PB | 3.83 | 4.5194 | 3 | D | 0.226 | 1.585 | Разделитель полюсов для размера NH1/2
Защита на предохранителях Bussmann | 95101 | SD12-SK | SD12-SK | 3.24 | 3.8232 | 1 | D | 0.124 | 3.17 | Набор передней панели для размера NH1,2
Защита на предохранителях Bussmann | 95101 | SD1-D | SD1-D | 14.28 | 16.8504 | 1 | B | 0.32 | 1.057 | NH1 держатель 1П 1/4
Защита на предохранителях Bussmann | 95101 | SD1-S | SD1-S | 15.86 | 18.7148 | 3 | D | 0.017 | 0.029 | NH1 держатель 1П 1/4, Винт
Защита на предохранителях Bussmann | 95101 | SD2-D | SD2-D | 17.27 | 20.3786 | 1 | B | 0.378 | 1.395 | NH2 держатель 1П 1/4
Защита на предохранителях Bussmann | 95101 | SD2-DD | SD2-DD | 18.33 | 21.6294 | 3 | D | - | - | NH2 держатель 1П 1/4
Защита на предохранителях Bussmann | 95101 | SD2-S | SD2-S | 19.38 | 22.8684 | 3 | D | - | - | NH2 держатель 1П, Винт
Защита на предохранителях Bussmann | 95101 | SD3-D | SD3-D | 21.99 | 25.9482 | 1 | B | 0.53 | 1.365 | NH3 держатель 1П 1/4
Защита на предохранителях Bussmann | 95101 | SD3-PB | SD3-PB | 5.16 | 6.0888 | 1 | D | 0.267 | 6.075 | Разделитель полюсов для размера NH3
Защита на предохранителях Bussmann | 95101 | SD3-S | SD3-S | 24.18 | 28.5324 | 3 | D | 0.532 | 1.365 | NH3 держатель 1П, Винт
Защита на предохранителях Bussmann | 95101 | SD3-SK | SD3-SK | 4.65 | 5.487 | 1 | D | - | - | Набор передней панели для размера NH3
Защита на предохранителях Bussmann | 95101 | SD4-S | SD4-S | 57.08 | 67.3544 | 1 | D | 0.228 | 0.265 | NH4 держатель 1П - 1250A, Винт
Защита на предохранителях Bussmann | 95101 | SD4-S1600 | SD4-S1600 | 69.15 | 81.597 | 1 | D | 1.181 | 0.265 | NH4 держатель 1П - 1600A, Винт
Защита на предохранителях Bussmann | 95101 | SDL-00 | SDL-00 | 5.85 | 6.903 | 3 | B | - | - | Нейтраль NH00
Защита на предохранителях Bussmann | 95101 | SDL-1 | SDL-1 | 7.87 | 9.2866 | 1 | B | - | - | Нейтраль NH1
Защита на предохранителях Bussmann | 95101 | SDL-2 | SDL-2 | 9.86 | 11.6348 | 1 | B | 0.219 | 0.248 | Нейтраль NH2
Защита на предохранителях Bussmann | 95101 | SDL-3 | SDL-3 | 13.04 | 15.3872 | 1 | B | - | - | Нейтраль NH3
Защита на предохранителях Bussmann | 95101 | SFD27 | SFD27 | 3.92 | 4.6256 | 1 | D | - | - | Держатель DI, 1 полюс
Защита на предохранителях Bussmann | 95101 | SFD27-EZN-ZP | SFD27-EZN-ZP | 6.46 | 7.6228 | 10 | D | - | - | Держатель DII, 1 полюс
Защита на предохранителях Bussmann | 95101 | SFD27-EZR | SFD27-EZR | 21.14 | 24.9452 | 15 | D | - | - | Держатель DII, 1 полюс
Защита на предохранителях Bussmann | 95101 | SFD27-EZV | SFD27-EZV | 21.14 | 24.9452 | 15 | D | - | - | Держатель DII, 1 полюс
Защита на предохранителях Bussmann | 95101 | SFD27-EZV-ZP | SFD27-EZV-ZP | 5.73 | 6.7614 | 10 | D | - | - | Держатель DII, 1 полюс
Защита на предохранителях Bussmann | 95101 | SFD27-NT | SFD27-NT | 1.31 | 1.5458 | 100 | D | - | - | Нейтральный полюс
Защита на предохранителях Bussmann | 95101 | SFD27-OHL | SFD27-OHL | 69.17 | 81.6206 | 1 | D | - | - | Держатель DII, 1 полюс
Защита на предохранителях Bussmann | 95101 | SFD27-TZ | SFD27-TZ | 5.75 | 6.785 | 24 | D | - | - | Держатель DII, 1 полюс
Защита на предохранителях Bussmann | 95101 | SFD27-UZ | SFD27-UZ | 9.9 | 11.682 | 10 | D | - | - | Держатель DII, 1 полюс
Защита на предохранителях Bussmann | 95101 | SFD27-UZN | SFD27-UZN | 10 | 11.8 | 10 | D | - | - | Держатель DII, 1 полюс
Защита на предохранителях Bussmann | 95101 | SFD33 | SFD33 | 6.03 | 7.1154 | 1 | D | - | - | Держатель DII, 1 полюс
Защита на предохранителях Bussmann | 95101 | SFD33-BB | SFD33-BB | 29.97 | 35.3646 | 50 | D | - | - | Шинное присоединение для D33 EZR
Защита на предохранителях Bussmann | 95101 | SFD33-EZN-M6 | SFD33-EZN-M6 | 42.05 | 49.619 | 15 | D | - | - | Держатель DIII, 1 полюс
Защита на предохранителях Bussmann | 95101 | SFD33-EZN-ZP | SFD33-EZN-ZP | 8.38 | 9.8884 | 10 | D | - | - | Держатель DIII, 1 полюс
Защита на предохранителях Bussmann | 95101 | SFD33-EZR | SFD33-EZR | 33.97 | 40.0846 | 24 | D | - | - | Держатель DIII, 1 полюс
Защита на предохранителях Bussmann | 95101 | SFD33-EZV | SFD33-EZV | 33.97 | 40.0846 | 15 | D | - | - | Держатель DIII, 1 полюс
Защита на предохранителях Bussmann | 95101 | SFD33-EZV-M6 | SFD33-EZV-M6 | 9.03 | 10.6554 | 15 | D | - | - | Держатель DIII, 1 полюс
Защита на предохранителях Bussmann | 95101 | SFD33-EZV-ZP | SFD33-EZV-ZP | 7.83 | 9.2394 | 10 | D | - | - | Держатель DIII, 1 полюс
Защита на предохранителях Bussmann | 95101 | SFD33-NT | SFD33-NT | 1.74 | 2.0532 | 100 | D | - | - | Нейтральный полюс
Защита на предохранителях Bussmann | 95101 | SFD33-OHL | SFD33-OHL | 90.34 | 106.6012 | 1 | D | - | - | Держатель DIII, 1 полюс
Защита на предохранителях Bussmann | 95101 | SFD33-TZ | SFD33-TZ | 7.63 | 9.0034 | 10 | D | - | - | Держатель DIII, 1 полюс
Защита на предохранителях Bussmann | 95101 | SFD33-UZ | SFD33-UZ | 9.88 | 11.6584 | 24 | D | - | - | Держатель DIII, 1 полюс
Защита на предохранителях Bussmann | 95101 | SFD33-UZN | SFD33-UZN | 10.71 | 12.6378 | 6 | D | - | - | Держатель DIII, 1 полюс
Защита на предохранителях Bussmann | 95101 | SFRD27 | SFRD27 | 4.78 | 5.6404 | 15 | D | 0.095 | 0.179 | Держатель DIII, 1 полюс
Защита на предохранителях Bussmann | 95101 | SFRD33 | SFRD33 | 7.47 | 8.8146 | 15 | D | 89.994 | 0.014 | Держатель DIII, 1 полюс
Защита на предохранителях Bussmann | 95101 | SMD10 | SMD10 | 2.63 | 3.1034 | 20 | C | 0.01 | 0.006 | Предохранитель >10A 415V
Защита на предохранителях Bussmann | 95101 | SMD16 | SMD16 | 2.63 | 3.1034 | 20 | C | 0.01 | 0.006 | Предохранитель >16A 415V
Защита на предохранителях Bussmann | 95101 | SMD2 | SMD2 | 2.63 | 3.1034 | 20 | C | 0.01 | 0.006 | Предохранитель >2A 415V
Защита на предохранителях Bussmann | 95101 | SMD20 | SMD20 | 2.79 | 3.2922 | 20 | C | 0.01 | 0.006 | Предохранитель >20A 415V
Защита на предохранителях Bussmann | 95101 | SMD25 | SMD25 | 2.79 | 3.2922 | 20 | C | 0.01 | 0.006 | Предохранитель >25A 415V
Защита на предохранителях Bussmann | 95101 | SMD32 | SMD32 | 2.79 | 3.2922 | 20 | C | 0.01 | 0.006 | Предохранитель >32A 415V
Защита на предохранителях Bussmann | 95101 | SMD4 | SMD4 | 2.63 | 3.1034 | 20 | C | 0.009 | 0.006 | Предохранитель >4A 415V
Защита на предохранителях Bussmann | 95101 | SMD6 | SMD6 | 2.63 | 3.1034 | 20 | C | 0.009 | 0.006 | Предохранитель >6A 415V
Защита на предохранителях Bussmann | 95101 | SSC-LINK | SSC-LINK | 1.37 | 1.6166 | 10 | C | 0.006 | 0.002 | SAFECLIP Медная вставка
Защита на предохранителях Bussmann | 95101 | SSD10 | SSD10 | 1.72 | 2.0296 | 20 | C | 0.01 | 0.01 | 10A 240V AC Промышленный Предохранитель
Защита на предохранителях Bussmann | 95101 | SSD16 | SSD16 | 1.72 | 2.0296 | 20 | C | 0.011 | 0.01 | 16A 240V AC Промышленный Предохранитель
Защита на предохранителях Bussmann | 95101 | SSD2 | SSD2 | 1.72 | 2.0296 | 20 | C | 0.011 | 0.01 | 2A 240V AC Промышленный Предохранитель
Защита на предохранителях Bussmann | 95101 | SSD20 | SSD20 | 1.88 | 2.2184 | 20 | C | 0.01 | 0.01 | 20A 240V AC Промышленный Предохранитель
Защита на предохранителях Bussmann | 95101 | SSD25 | SSD25 | 1.88 | 2.2184 | 20 | C | 0.011 | 0.01 | 25A 240V AC Промышленный Предохранитель
Защита на предохранителях Bussmann | 95101 | SSD32 | SSD32 | 1.88 | 2.2184 | 20 | D | - | - | 32A 240V AC Промышленный Предохранитель
Защита на предохранителях Bussmann | 95101 | SSD4 | SSD4 | 1.72 | 2.0296 | 20 | C | 0.011 | 0.01 | 4A 240V AC Промышленный Предохранитель
Защита на предохранителях Bussmann | 95101 | SSD6 | SSD6 | 1.72 | 2.0296 | 20 | C | 0.01 | 0.01 | 6A 240V AC Промышленный Предохранитель
Защита на предохранителях Bussmann | 95101 | STD10 | STD10 | 1.64 | 1.9352 | 20 | C | 0.01 | 0.01 | 10A 240V Промышленный предохранитель
Защита на предохранителях Bussmann | 95101 | STD16 | STD16 | 1.66 | 1.9588 | 20 | C | 0.01 | 0.01 | 16А 240V AC Промышленный предохранитель
Защита на предохранителях Bussmann | 95101 | STD2 | STD2 | 1.64 | 1.9352 | 20 | C | 0.01 | 0.01 | 2А 240V AC Промышленный предохранитель
Защита на предохранителях Bussmann | 95101 | STD20 | STD20 | 1.82 | 2.1476 | 20 | C | 0.01 | 0.01 | 20А 240V AC Промышленный предохранитель
Защита на предохранителях Bussmann | 95101 | STD25 | STD25 | 1.82 | 2.1476 | 20 | C | 0.01 | 0.01 | 25А 240V AC Промышленный предохранитель
Защита на предохранителях Bussmann | 95101 | STD32 | STD32 | 1.82 | 2.1476 | 20 | C | 0.011 | 0.01 | 32А 240V AC Промышленный предохранитель
Защита на предохранителях Bussmann | 95101 | STD4 | STD4 | 1.64 | 1.9352 | 20 | C | 0.011 | 0.01 | 4А 240V AC Промышленный предохранитель
Защита на предохранителях Bussmann | 95101 | STD6 | STD6 | 1.64 | 1.9352 | 20 | C | 0.011 | 0.01 | 6А 240V AC Промышленный предохранитель
Защита на предохранителях Bussmann | 95101 | TB10A | TB10A | 16.46 | 19.4228 | 20 | D | - | - | 10A 660V AC 460В DC BS88 Предохранитель
Защита на предохранителях Bussmann | 95101 | TB16 | TB16 | 16.46 | 19.4228 | 20 | D | 0.084 | 0.008 | 16A 660V AC / 460В DC Промышленный Предохранитель
Защита на предохранителях Bussmann | 95101 | TB2 | TB2 | 16.1 | 18.998 | 20 | D | - | - | 2A 660V AC / 460В DC Промышленный Предохранитель
Защита на предохранителях Bussmann | 95101 | TB20 | TB20 | 16.46 | 19.4228 | 20 | D | 0.083 | 0.08 | 20A 660V AC / 460 DC Промышленный Предохранитель
Защита на предохранителях Bussmann | 95101 | TB25 | TB25 | 16.46 | 19.4228 | 20 | D | 0.084 | 0.08 | 25A 660V AC /460В DC Промышленный Предохранитель
Защита на предохранителях Bussmann | 95101 | TB32 | TB32 | 16.46 | 19.4228 | 20 | D | 0.083 | 0.008 | 32A 660V AC / 460В DC, Предохранителй с индикацией
Защита на предохранителях Bussmann | 95101 | TB35 | TB35 | 16.46 | 19.4228 | 20 | D | 0.084 | 0.08 | 35A 660V AC / 460В DC Промышленный Предохранитель
Защита на предохранителях Bussmann | 95101 | TB4 | TB4 | 16.1 | 18.998 | 20 | D | 0.082 | 0.008 | 4A 660V AC / 460В DC Промышленный Предохранитель
Защита на предохранителях Bussmann | 95101 | TB40 | TB40 | 16.46 | 19.4228 | 20 | D | - | - | 40A 660V AC / 460В DC, Предохранителй с индикацией
Защита на предохранителях Bussmann | 95101 | TB50 | TB50 | 16.46 | 19.4228 | 20 | D | 0.084 | 0.08 | 50A 660V AC / 460В DC, Предохранителй с индикацией
Защита на предохранителях Bussmann | 95101 | TB6 | TB6 | 16.1 | 18.998 | 20 | D | 0.115 | 0.08 | 6A 660V AC / 460В DC Промышленный Предохранитель
Защита на предохранителях Bussmann | 95101 | TB63 | TB63 | 16.46 | 19.4228 | 20 | D | 0.093 | 0.08 | 63A 660V AC / 460В DC, Предохранителй с индикацией
Защита на предохранителях Bussmann | 95101 | TB63M100 | TB63M100 | 30.64 | 36.1552 | 20 | D | - | - | 63M100 415V AC Промышленный
Защита на предохранителях Bussmann | 95101 | TB63M80 | TB63M80 | 27.26 | 32.1668 | 20 | D | - | - | 63M80 415V AC Промышленный
Защита на предохранителях Bussmann | 95101 | TBC10 | TBC10 | 18 | 21.24 | 20 | D | 0.086 | 0.08 | 10A 660V AC / 460В DC Промышленный Предохранитель
Защита на предохранителях Bussmann | 95101 | TBC16 | TBC16 | 18 | 21.24 | 20 | D | 0.087 | 0.08 | 16A 660V AC / 460В DC Промышленный Предохранитель
Защита на предохранителях Bussmann | 95101 | TBC2 | TBC2 | 18 | 21.24 | 20 | D | 0.088 | 0.08 | 2A 660V AC / 460В DC Промышленный Предохранитель
Защита на предохранителях Bussmann | 95101 | TBC20 | TBC20 | 18 | 21.24 | 20 | D | 0.174 | 0.16 | 20A 660VAC / 460В DC Промышленный Предохранитель
Защита на предохранителях Bussmann | 95101 | TBC25 | TBC25 | 18 | 21.24 | 20 | D | 0.087 | 0.004 | 25A 660V AC / 460В DC Промышленный Предохранитель
Защита на предохранителях Bussmann | 95101 | TBC32 | TBC32 | 18 | 21.24 | 20 | C | 0.088 | 0.08 | 32A 660V AC / 460В DC Промышленный Предохранитель
Защита на предохранителях Bussmann | 95101 | TBC35 | TBC35 | 19.26 | 22.7268 | 20 | D | 0.088 | 0.008 | 35A 660V AC / 460В DC Промышленный Предохранитель
Защита на предохранителях Bussmann | 95101 | TBC4 | TBC4 | 18 | 21.24 | 20 | D | - | - | 4A 660V AC / 460В DC Промышленный Предохранитель
Защита на предохранителях Bussmann | 95101 | TBC40 | TBC40 | 19.26 | 22.7268 | 20 | D | 0.088 | 0.08 | 40A 660V AC / 460В DC Промышленный Предохранитель
Защита на предохранителях Bussmann | 95101 | TBC50 | TBC50 | 19.3 | 22.774 | 20 | D | 0.088 | 0.008 | 50A 660V AC / 460В DC Промышленный Предохранитель
Защита на предохранителях Bussmann | 95101 | TBC6 | TBC6 | 18 | 21.24 | 20 | D | 0.084 | 0.087 | 6A 660V AC / 460В DC Промышленный Предохранитель
Защита на предохранителях Bussmann | 95101 | TBC63 | TBC63 | 19.3 | 22.774 | 20 | C | 0.088 | 0.08 | 63A 660V AC / 460В DC Промышленный Предохранитель
Защита на предохранителях Bussmann | 95101 | TBC63M100 | TBC63M100 | 28.11 | 33.1698 | 20 | D | 0.089 | 0.08 | 63А 415V AC / 250В DC Промышленный Предохранитель
Защита на предохранителях Bussmann | 95101 | TC100 | TC100 | 25.34 | 29.9012 | 10 | C | 0.008 | 0.006 | 100А 660V AC / 350В DC BS88 Предохранитель
Защита на предохранителях Bussmann | 95101 | TC100M125 | TC100M125 | 37.92 | 44.7456 | 10 | D | 0.205 | 0.2 | 100M125A 660V AC / 350В DC BS88 Предохранитель
Защита на предохранителях Bussmann | 95101 | TC100M160 | TC100M160 | 38.22 | 45.0996 | 10 | D | 0.008 | 0.006 | 100M160A 660V AC / 350В DC BS88 Предохранитель
Защита на предохранителях Bussmann | 95101 | TC100M200 | TC100M200 | 43.2 | 50.976 | 10 | D | 0.008 | 0.006 | 100M200 660V AC / 350В DC BS88 Предохранитель
Защита на предохранителях Bussmann | 95101 | TC80 | TC80 | 25.34 | 29.9012 | 10 | C | 0.12 | 0.085 | 80А 660V AC / 350В DC BS88 Предохранитель
Защита на предохранителях Bussmann | 95101 | TCA2 | TCA2 | 85.58 | 100.9844 | 1 | D | 0.272 | 0.018 | Адаптер для блоков RED SPOT
Защита на предохранителях Bussmann | 95101 | TCP100 | TCP100 | 27.14 | 32.0252 | 10 | C | 0.105 | 0.085 | 100 А 660V AC Предохранитель
Защита на предохранителях Bussmann | 95101 | TCP100M125 | TCP100M125 | 36.21 | 42.7278 | 10 | C | 0.195 | 0.187 | 100M125 А 660V AC Предохранитель
Защита на предохранителях Bussmann | 95101 | TCP100M160 | TCP100M160 | 36.48 | 43.0464 | 10 | C | 0.198 | 0.122 | 100M160 А 660V AC Предохранитель
Защита на предохранителях Bussmann | 95101 | TCP100M200 | TCP100M200 | 41.24 | 48.6632 | 10 | D | 0.198 | 0.187 | 100M200 А 660V AC Предохранитель
Защита на предохранителях Bussmann | 95101 | TCP32A | TCP32A | 20.94 | 24.7092 | 10 | C | 0.081 | 0.007 | 32A 660V AC / 460В DC Промышленный Предохранитель
Защита на предохранителях Bussmann | 95101 | TCP40 | TCP40 | 20.94 | 24.7092 | 10 | D | 0.081 | 0.083 | 40A 660V AC / 460В DC Промышленный Предохранитель
Защита на предохранителях Bussmann | 95101 | TCP50 | TCP50 | 21.35 | 25.193 | 10 | D | 0.04 | 0.004 | 50A 660V AC / 460В DC Промышленный Предохранитель
Защита на предохранителях Bussmann | 95101 | TCP63 | TCP63 | 21.35 | 25.193 | 10 | C | 0.003 | 0.004 | 63A 660V AC / 460В DC Промышленный Предохранитель
Защита на предохранителях Bussmann | 95101 | TCP80 | TCP80 | 27.14 | 32.0252 | 10 | C | 0.103 | 0.131 | 80 А 660V AC BS88 Предохранитель
Защита на предохранителях Bussmann | 95101 | TD00-D | TD00-D | 12.59 | 14.8562 | 1 | A | 0.381 | 1.092 | Держатель 3П, NH00
Защита на предохранителях Bussmann | 95101 | TD00-DI | TD00-DI | 14.07 | 16.6026 | 1 | C | 0.371 | 1.092 | Держатель 3П, NH00
Защита на предохранителях Bussmann | 95101 | TD00-IP20 | TD00-IP20 | 4.55 | 5.369 | 1 | D | 0.112 | 1.511 | NH00 IP20, защитный комплект
Защита на предохранителях Bussmann | 95101 | TD00-IP20I | TD00-IP20I | 2.73 | 3.2214 | 1 | C | 0.091 | 1.511 | NH00 IP20 собранный комплект без крышки
Защита на предохранителях Bussmann | 95101 | TD00-IP20IC | TD00-IP20IC | 3.05 | 3.599 | 1 | C | 0.114 | 1.511 | NH00 IP20 собранный комплект с крышками
Защита на предохранителях Bussmann | 95101 | TD1-D | TD1-D | 40.39 | 47.6602 | 1 | A | 1.191 | 4.755 | Держатель 3П, NH1
Защита на предохранителях Bussmann | 95101 | TD1-IP20 | TD1-IP20 | 14.07 | 16.6026 | 1 | C | 0.494 | 4.755 | NH1 IP20, защитный комплект
Защита на предохранителях Bussmann | 95101 | TD2-D | TD2-D | 53.19 | 62.7642 | 1 | A | 1.382 | 4.755 | Держатель 3П, NH2
Защита на предохранителях Bussmann | 95101 | TD2-DD | TD2-DD | 63.82 | 75.3076 | 1 | D | - | - | Держатель 3П, NH2
Защита на предохранителях Bussmann | 95101 | TD2-IP20 | TD2-IP20 | 14.66 | 17.2988 | 1 | C | 0.493 | 4.755 | NH2 IP20, защитный комплект
Защита на предохранителях Bussmann | 95101 | TD3-D | TD3-D | 70.3 | 82.954 | 1 | D | 1.878 | 6.075 | Держатель 3П, NH3
Защита на предохранителях Bussmann | 95101 | TD3-IP20 | TD3-IP20 | 27.83 | 32.8394 | 1 | D | 0.593 | 6.075 | NH3 IP20, защитный комплект
Защита на предохранителях Bussmann | 95101 | TF125 | TF125 | 43.89 | 51.7902 | 10 | C | 0.204 | 0.122 | 125A 660V AC / 350В DC BS88 Предохранитель
Защита на предохранителях Bussmann | 95101 | TF160 | TF160 | 46.16 | 54.4688 | 10 | C | 0.198 | 0.122 | 160A 660V AC / 350В DC BS88 Предохранитель
Защита на предохранителях Bussmann | 95101 | TF200 | TF200 | 46.22 | 54.5396 | 10 | C | 0.207 | 0.122 | 200A 660V AC / 350В DC BS88 Предохранитель
Защита на предохранителях Bussmann | 95101 | TF200M250 | TF200M250 | 57.75 | 68.145 | 5 | C | 0.3 | 0.504 | 250А 550V AC BS88 Предохранитель
Защита на предохранителях Bussmann | 95101 | TF200M315 | TF200M315 | 66.35 | 78.293 | 10 | C | 0.298 | 0.205 | 315А 550V AC BS88 Предохранитель
Защита на предохранителях Bussmann | 95101 | TFC100 | TFC100 | 183.62 | 216.6716 | 1 | D | - | - | 100A 1500V AC 660В DC BS88 Предохранитель
Защита на предохранителях Bussmann | 95101 | TFC125 | TFC125 | 193.26 | 228.0468 | 1 | D | 0.475 | 0.486 | 125А 1500V AC/660В DC Промышленный Предохранитель
Защита на предохранителях Bussmann | 95101 | TFC160 | TFC160 | 198.97 | 234.7846 | 1 | D | 0.475 | 0.011 | 160А 1500V AC/660В DC Промышленный Предохранитель
Защита на предохранителях Bussmann | 95101 | TFC200 | TFC200 | 256.22 | 302.3396 | 1 | C | 0.476 | 0.486 | 200A 1500V AC 660В DC BS88 Предохранитель
Защита на предохранителях Bussmann | 95101 | TFC80 | TFC80 | 178.64 | 210.7952 | 1 | D | 0.027 | 0.011 | 80A 1500V AC 660В DC BS88 Предохранитель
Защита на предохранителях Bussmann | 95101 | TFD27 | TFD27 | 16.99 | 20.0482 | 1 | D | 0.364 | 0.601 | Держатель DII, 3 полюса
Защита на предохранителях Bussmann | 95101 | TFD27-EZN | TFD27-EZN | 21.22 | 25.0396 | 8 | D | - | - | Держатель DII, 3 полюса
Защита на предохранителях Bussmann | 95101 | TFD33 | TFD33 | 28.29 | 33.3822 | 1 | D | 0.488 | 0.896 | Держатель DIII, 3 полюса
Защита на предохранителях Bussmann | 95101 | TFD33-EZN | TFD33-EZN | 34.07 | 40.2026 | 8 | D | - | - | Держатель DIII, 3 полюса
Защита на предохранителях Bussmann | 95101 | TFN01C | TFN01C | 11.74 | 13.8532 | 1 | B | 0.2 | 0.474 | Держатель для DO1, 3 полюса
Защита на предохранителях Bussmann | 95101 | TFN02C | TFN02C | 14.26 | 16.8268 | 1 | B | 0.271 | 0.474 | Держатель для DO2, 3 полюса
Защита на предохранителях Bussmann | 95101 | TFP125 | TFP125 | 42.96 | 50.6928 | 10 | C | 0.195 | 0.205 | 125А 660V AC Промышленный Предохранитель
Защита на предохранителях Bussmann | 95101 | TFP160 | TFP160 | 46.2 | 54.516 | 10 | C | 0.197 | 0.122 | 160А 660V AC Промышленный Предохранитель
Защита на предохранителях Bussmann | 95101 | TFP200 | TFP200 | 48.51 | 57.2418 | 10 | D | 0.198 | 0.016 | 200А 660V AC Промышленный Предохранитель
Защита на предохранителях Bussmann | 95101 | TFP200M250 | TFP200M250 | 64.39 | 75.9802 | 5 | D | 0.288 | 0.259 | 250А 415V AC Промышленный Предохранитель
Защита на предохранителях Bussmann | 95101 | TFRD27 | TFRD27 | 16.42 | 19.3756 | 4 | D | 0.361 | 0.625 | Держатель DI, 3 полюса
Защита на предохранителях Bussmann | 95101 | TFRD33 | TFRD33 | 28.5 | 33.63 | 6 | D | 0.49 | 0.015 | Держатель DII, 3 полюса
Защита на предохранителях Bussmann | 95101 | TFRN01-B | TFRN01-B | 10.04 | 11.8472 | 5 | D | - | - | держатель для DO1, 3 полюса
Защита на предохранителях Bussmann | 95101 | TFRN01C | TFRN01C | 11.87 | 14.0066 | 5 | D | 0.202 | 0.47 | держатель для DO1, 3 полюса
Защита на предохранителях Bussmann | 95101 | TFRN01-SB | TFRN01-SB | 9.96 | 11.7528 | 5 | D | - | - | держатель для DO1, 3 полюса
Защита на предохранителях Bussmann | 95101 | TFRN02C | TFRN02C | 14.36 | 16.9448 | 5 | D | 0.271 | 0.47 | держатель для DO2, 3 полюса
Защита на предохранителях Bussmann | 95101 | TIA10 | TIA10 | 7.17 | 8.4606 | 20 | C | 0.055 | 0.054 | 10A 660V AC / 460В DC gG Промышленный Предохранитель
Защита на предохранителях Bussmann | 95101 | TIA16 | TIA16 | 7.81 | 9.2158 | 20 | C | 0.055 | 0.054 | 16A 660V AC / 460В DC gG Промышленный Предохранитель
Защита на предохранителях Bussmann | 95101 | TIA2 | TIA2 | 7.17 | 8.4606 | 20 | C | 0.055 | 0.054 | 2A 660V AC / 460В DC gG Промышленный Предохранитель
Защита на предохранителях Bussmann | 95101 | TIA20 | TIA20 | 7.81 | 9.2158 | 20 | C | 0.054 | 0.054 | 20A 660V AC / 460В DC gGПромышленный Предохранитель
Защита на предохранителях Bussmann | 95101 | TIA25 | TIA25 | 8.44 | 9.9592 | 20 | C | 0.055 | 0.054 | 25A 660V AC / 460В DC gG Промышленный Предохранитель
Защита на предохранителях Bussmann | 95101 | TIA32 | TIA32 | 8.44 | 9.9592 | 20 | C | 0.055 | 0.054 | 32A 660V AC / 460В DC gG Промышленный Предохранитель
Защита на предохранителях Bussmann | 95101 | TIA32M35 | TIA32M35 | 9.37 | 11.0566 | 20 | C | 0.055 | 0.054 | 32M35A 660V AC / 460В DC gM Предохранитель
Защита на предохранителях Bussmann | 95101 | TIA32M40 | TIA32M40 | 9.98 | 11.7764 | 20 | C | 0.055 | 0.054 | 32M40A 660V AC / 460В DC gM Предохранитель
Защита на предохранителях Bussmann | 95101 | TIA32M50 | TIA32M50 | 9.98 | 11.7764 | 20 | C | 0.055 | 0.054 | 32M50A 660V AC / 460V gM DC Предохранитель
Защита на предохранителях Bussmann | 95101 | TIA32M63 | TIA32M63 | 10.97 | 12.9446 | 20 | C | 0.056 | 0.054 | 32M63A 660V AC / 460V gM DC Предохранитель
Защита на предохранителях Bussmann | 95101 | TIA4 | TIA4 | 7.17 | 8.4606 | 20 | C | 0.055 | 0.054 | 4A 660V AC / 460В DC gG Промышленный Предохранитель
Защита на предохранителях Bussmann | 95101 | TIA6 | TIA6 | 7.17 | 8.4606 | 20 | C | 0.056 | 0.054 | 6A 660V AC / 460В DC gG Промышленный Предохранитель
Защита на предохранителях Bussmann | 95101 | TIS35 | TIS35 | 13.89 | 16.3902 | 20 | D | 0.055 | 0.054 | 35A 660V AC / 460В DC gG Промышленный Предохранитель
Защита на предохранителях Bussmann | 95101 | TIS40 | TIS40 | 14.21 | 16.7678 | 20 | C | 0.055 | 0.054 | 40A 660V AC / 460В DC gG Промышленный Предохранитель
Защита на предохранителях Bussmann | 95101 | TIS50 | TIS50 | 14.21 | 16.7678 | 20 | C | 0.056 | 0.054 | 50A 660V AC / 460В DC gG Промышленный Предохранитель
Защита на предохранителях Bussmann | 95101 | TIS63 | TIS63 | 15.53 | 18.3254 | 20 | C | 0.056 | 0.054 | 63A 660V AC / 460В DC gG Промышленный Предохранитель
Защита на предохранителях Bussmann | 95101 | TIS63M100 | TIS63M100 | 22.7 | 26.786 | 20 | C | 0.082 | 0.083 | 63M100A 660V AC gM Предохранитель
Защита на предохранителях Bussmann | 95101 | TIS63M80 | TIS63M80 | 21.85 | 25.783 | 20 | C | 0.084 | 0.043 | 63M80A 660V AC gM Предохранитель
Защита на предохранителях Bussmann | 95101 | TKF250 | TKF250 | 58.45 | 68.971 | 5 | C | 0.298 | 0.32 | 250A 660V AC / 460В DC BS88 Предохранитель
Защита на предохранителях Bussmann | 95101 | TKF315 | TKF315 | 61.51 | 72.5818 | 1 | C | 0.466 | 0.379 | 315A 660V AC / 460В DC BS88 Предохранитель
Защита на предохранителях Bussmann | 95101 | TKF315M355 | TKF315M355 | 80.35 | 94.813 | 1 | D | 0.474 | 0.585 | 315M355A 660V AC / 460В DC BS88 Предохранитель
Защита на предохранителях Bussmann | 95101 | TKM250 | TKM250 | 56.33 | 66.4694 | 1 | C | 0.48 | 0.535 | 250A 660V AC / 460В DC BS88 Предохранитель
Защита на предохранителях Bussmann | 95101 | TKM315 | TKM315 | 61.09 | 72.0862 | 1 | C | 0.487 | 0.576 | 315A 660V AC / 460В DC BS88 Предохранитель
Защита на предохранителях Bussmann | 95101 | TKM315M355 | TKM315M355 | 102.59 | 121.0562 | 1 | D | 0.498 | 0.576 | 315M355A 660V AC / 460В DC Предохранитель
Защита на предохранителях Bussmann | 95101 | TLM670 | TLM670 | 294.52 | 347.5336 | 1 | D | - | - | 670A 660V AC / 350В DC Промышленный Предохранитель
Защита на предохранителях Bussmann | 95101 | TLM710 | TLM710 | 331.59 | 391.2762 | 1 | D | 1.424 | 1.182 | 710A 660V AC / 350В DC Промышленный Предохранитель
Защита на предохранителях Bussmann | 95101 | TLM750 | TLM750 | 360.86 | 425.8148 | 1 | D | - | - | 750A 660V AC / 350В DC Промышленный Предохранитель
Защита на предохранителях Bussmann | 95101 | TLM800 | TLM800 | 388.45 | 458.371 | 1 | D | 1.461 | 1.266 | 800A 660V AC / 350В DC Промышленный Предохранитель
Защита на предохранителях Bussmann | 95101 | TLU560 | TLU560 | 1078.59 | 1272.7362 | 20 | D | - | - | 560 А 660V AC Тип BS HRC Предохранитель LINK
Защита на предохранителях Bussmann | 95101 | TLU630 | TLU630 | 1100.18 | 1298.2124 | 20 | D | 1.905 | 1.15 | 630 А 660V AC Тип BS HRC Предохранитель LINK
Защита на предохранителях Bussmann | 95101 | TLU670 | TLU670 | 1111.16 | 1311.1688 | 20 | D | - | - | HRC BS Тип Предохранитель LINKS 670A 660V
Защита на предохранителях Bussmann | 95101 | TLU750 | TLU750 | 1133.4 | 1337.412 | 1 | D | - | - | 750 А 660V BS Тип HRC Предохранитель LINKS
Защита на предохранителях Bussmann | 95101 | TLU800 | TLU800 | 1140.41 | 1345.6838 | 1 | D | - | - | 800 А 660V HRC BS Тип Предохранитель LINKS
Защита на предохранителях Bussmann | 95101 | TM355 | TM355 | 86.87 | 102.5066 | 1 | D | 0.759 | 0.756 | 355A 660V AC / 460В DC BS88 Предохранитель
Защита на предохранителях Bussmann | 95101 | TM400 | TM400 | 93.7 | 110.566 | 1 | D | 0.761 | 0.756 | 400A 660V AC / 460В DC BS88 Предохранитель
Защита на предохранителях Bussmann | 95101 | TM400M450 | TM400M450 | 153.68 | 181.3424 | 1 | D | 0.661 | 0.756 | 400M450A 660V AC / 460В DC BS88 Предохранитель
Защита на предохранителях Bussmann | 95101 | TMF355 | TMF355 | 89.71 | 105.8578 | 1 | D | 0.664 | 0.576 | 355A 660V AC / 460В DC BS88 Предохранитель
Защита на предохранителях Bussmann | 95101 | TMF400 | TMF400 | 98.62 | 116.3716 | 1 | C | 0.665 | 0.576 | 400A 660V AC / 460В DC BS88 Предохранитель
Защита на предохранителях Bussmann | 95101 | TMF400M450 | TMF400M450 | 144.1 | 170.038 | 1 | D | 0.662 | 0.584 | 400M450A 660V AC / 460В DC BS88 Предохранитель
Защита на предохранителях Bussmann | 95101 | TMT355 | TMT355 | 138.22 | 163.0996 | 1 | D | - | - | 355А 660V AC / 460В DC Предохранитель
Защита на предохранителях Bussmann | 95101 | TMT400 | TMT400 | 152.85 | 180.363 | 20 | D | - | - | TMT400A Предохранитель
Защита на предохранителях Bussmann | 95101 | TT500 | TT500 | 278.89 | 329.0902 | 1 | D | 1.346 | 0.016 | 500A 660V AC 450В DC Промышленный Предохранитель
Защита на предохранителях Bussmann | 95101 | TT560 | TT560 | 295.82 | 349.0676 | 1 | D | - | - | 560А 415V AC / 400В DC
Защита на предохранителях Bussmann | 95101 | TT630 | TT630 | 324.81 | 383.2758 | 1 | D | - | - | 630A 660V AC 450В DC Промышленный Предохранитель
Защита на предохранителях Bussmann | 95101 | TTM450 | TTM450 | 156.33 | 184.4694 | 1 | D | 1.082 | 1.13 | 450A 660V AC / 450В DC BS88 Предохранитель
Защита на предохранителях Bussmann | 95101 | TTM500 | TTM500 | 179.12 | 211.3616 | 1 | D | 1.074 | 1.161 | 500A 660V AC / 450В DC BS88 Предохранитель
Защита на предохранителях Bussmann | 95101 | TTM560 | TTM560 | 196.6 | 231.988 | 1 | D | 1.08 | 0.016 | 560A 660V AC / 450В DC BS88 Предохранитель
Защита на предохранителях Bussmann | 95101 | TTM630 | TTM630 | 205.31 | 242.2658 | 1 | C | 1.082 | 1.13 | 630A 660V AC / 450В DC BS88 Предохранитель
Защита на предохранителях Bussmann | 95101 | TTM630M670 | TTM630M670 | 320.15 | 377.777 | 1 | D | 1.084 | 1.13 | 630M670A 660V AC / 450В DC BS88 Предохранитель
Защита на предохранителях Bussmann | 95101 | TXU1000 | TXU1000 | 1228.61 | 1449.7598 | 1 | D | - | - | 1000A BS88 660V AC 300В DC Предохранитель
Защита на предохранителях Bussmann | 95101 | TXU1250 | TXU1250 | 1252.55 | 1478.009 | 1 | D | - | - | 1250A BS88 660V AC 300В DC Предохранитель
Защита на предохранителях Bussmann | 95101 | XS100 | XS100 | 27.69 | 32.6742 | 10 | C | 0.067 | 0.065 | 100A 440V, смещенные ножи, BS88 Предохранитель
Защита на предохранителях Bussmann | 95101 | XS10-BS | XS10-BS | 19.46 | 22.9628 | 10 | D | - | - | 10A 440V, смещенные ножи, BS88 Предохранитель
Защита на предохранителях Bussmann | 95101 | XS125 | XS125 | 33.8 | 39.884 | 10 | C | 0.069 | 0.065 | 125A 440V, смещенные ножи, BS88 Предохранитель
Защита на предохранителях Bussmann | 95101 | XS16 | XS16 | 19.46 | 22.9628 | 10 | D | - | - | 16A 440V, смещенные ножи, BS88 Предохранитель
Защита на предохранителях Bussmann | 95101 | XS20 | XS20 | 23.43 | 27.6474 | 10 | D | 0.067 | 0.065 | 20A 440V, смещенные ножи, BS88 Предохранитель
Защита на предохранителях Bussmann | 95101 | XS25 | XS25 | 23.43 | 27.6474 | 10 | D | - | - | 25A 440V, смещенные ножи, BS88 Предохранитель
Защита на предохранителях Bussmann | 95101 | XS32 | XS32 | 23.43 | 27.6474 | 10 | C | 0.067 | 0.065 | 32A 440V, смещенные ножи, BS88 Предохранитель
Защита на предохранителях Bussmann | 95101 | XS40 | XS40 | 23.43 | 27.6474 | 10 | C | 0.067 | 0.065 | 40A 440V, смещенные ножи, BS88 Предохранитель
Защита на предохранителях Bussmann | 95101 | XS50 | XS50 | 23.43 | 27.6474 | 10 | D | 0.069 | 0.065 | 50A 440V, смещенные ножи, BS88 Предохранитель
Защита на предохранителях Bussmann | 95101 | XS6 | XS6 | 19 | 22.42 | 10 | D | - | - | 6A 440V, смещенные ножи, BS88 Предохранитель
Защита на предохранителях Bussmann | 95101 | XS63 | XS63 | 23.43 | 27.6474 | 10 | C | 0.068 | 0.065 | 63A 440V, смещенные ножи, BS88 Предохранитель
Защита на предохранителях Bussmann | 95101 | XS80 | XS80 | 25.28 | 29.8304 | 10 | C | 0.069 | 0.065 | 80A 440V, смещенные ножи, BS88 Предохранитель
Защита на предохранителях Bussmann | 95101 | XSC-LINK | XSC-LINK | 191.09 | 225.4862 | 10 | D | - | - | SAFECLIP Медная вставка
Защита на предохранителях Bussmann | 95102 | 100FE | 100FE | 8.04 | 9.4872 | 1 | A | 0.04 | 0.03 | Быстрый предохранитель, британский стандарт, 100А
Защита на предохранителях Bussmann | 95102 | 100FE | 100FE | 8.04 | 9.4872 | 1 | A | 0.04 | 0.03 | 100A 690V AC, быстрый предохранитель, британский тип
Защита на предохранителях Bussmann | 95102 | 100FEE | 100FEE | 14.67 | 17.3106 | 5 | D | 0.085 | 0.083 | Быстрый предохранитель, британский стандарт, 100А
Защита на предохранителях Bussmann | 95102 | 100LET | 100LET | 6.86 | 8.0948 | 10 | C | 0.031 | 0.023 | Быстрый предохранитель, британский стандарт, 100А
Защита на предохранителях Bussmann | 95102 | 10CT | 10CT | 3.05 | 3.599 | 20 | C | 0.008 | 0.008 | Быстрый предохранитель, британский стандарт, 10А
Защита на предохранителях Bussmann | 95102 | 10LCT | 10LCT | 2.42 | 2.8556 | 20 | C | 0.005 | 0.005 | Быстрый предохранитель, британский стандарт, 10А
Защита на предохранителях Bussmann | 95102 | 10LET | 10LET | 6.17 | 7.2806 | 10 | C | 0.031 | 0.023 | Быстрый предохранитель, британский стандарт, 10А
Защита на предохранителях Bussmann | 95102 | 110AEET | 110AEET | 49.3 | 58.174 | 5 | D | - | 0.084 | Быстрый предохранитель, британский стандарт, 110А
Защита на предохранителях Bussmann | 95102 | 110CEET | 110CEET | 40.57 | 47.8726 | 5 | D | 0.088 | 0.165 | Быстрый предохранитель, британский стандарт, 110А
Защита на предохранителях Bussmann | 95102 | 110EET | 110EET | 14 | 16.52 | 5 | A | 0.085 | 0.083 | Быстрый предохранитель, британский стандарт, 110А
Защита на предохранителях Bussmann | 95102 | 120FEE | 120FEE | 16.71 | 19.7178 | 5 | C | 0.085 | 0.083 | Быстрый предохранитель, британский стандарт, 120А
Защита на предохранителях Bussmann | 95102 | 125LET | 125LET | 6.47 | 7.6346 | 10 | A | 0.031 | 0.023 | Быстрый предохранитель, британский стандарт, 125А
Защита на предохранителях Bussmann | 95102 | 12CT | 12CT | 3.05 | 3.599 | 20 | D | 0.008 | 0.008 | Быстрый предохранитель, британский стандарт, 12А
Защита на предохранителях Bussmann | 95102 | 12ET | 12ET | 7.27 | 8.5786 | 10 | C | 0.038 | 0.03 | Быстрый предохранитель, британский стандарт, 12А
Защита на предохранителях Bussmann | 95102 | 12LCT | 12LCT | 2.73 | 3.2214 | 20 | D | 0.005 | 0.005 | Быстрый предохранитель, британский стандарт, 12А
Защита на предохранителях Bussmann | 95102 | 12LET | 12LET | 6.17 | 7.2806 | 10 | D | 0.031 | 0.023 | Быстрый предохранитель, британский стандарт, 12А
Защита на предохранителях Bussmann | 95102 | 140AEET | 140AEET | 49.3 | 58.174 | 5 | D | 0.084 | 0.084 | Быстрый предохранитель, британский стандарт, 140А
Защита на предохранителях Bussmann | 95102 | 140AFEE | 140AFEE | 85.6 | 101.008 | 5 | D | - | - | Быстрый предохранитель, британский стандарт, 140А
Защита на предохранителях Bussmann | 95102 | 140CEET | 140CEET | 43.61 | 51.4598 | 5 | D | - | - | Быстрый предохранитель, британский стандарт, 140А
Защита на предохранителях Bussmann | 95102 | 140CFEE | 140CFEE | 43.61 | 51.4598 | 5 | D | - | - | Быстрый предохранитель, британский стандарт, 140А
Защита на предохранителях Bussmann | 95102 | 140EET | 140EET | 17.84 | 21.0512 | 5 | C | 0.085 | 0.083 | Быстрый предохранитель, британский стандарт, 140А
Защита на предохранителях Bussmann | 95102 | 140FEE | 140FEE | 15 | 17.7 | 5 | A | 0.085 | 0.083 | Быстрый предохранитель, британский стандарт, 140А
Защита на предохранителях Bussmann | 95102 | 15ET | 15ET | 7.27 | 8.5786 | 10 | C | 0.039 | 0.03 | Быстрый предохранитель, британский стандарт, 15А
Защита на предохранителях Bussmann | 95102 | 160AEET | 160AEET | 49.3 | 58.174 | 5 | D | 0.09 | 0.084 | Быстрый предохранитель, британский стандарт, 160А
Защита на предохранителях Bussmann | 95102 | 160AFEE | 160AFEE | 88.27 | 104.1586 | 5 | D | 0.09 | 0.084 | Быстрый предохранитель, британский стандарт, 160А
Защита на предохранителях Bussmann | 95102 | 160CEET | 160CEET | 43.61 | 51.4598 | 5 | D | - | - | Быстрый предохранитель, британский стандарт, 160А
Защита на предохранителях Bussmann | 95102 | 160CFEE | 160CFEE | 45.9 | 54.162 | 5 | D | - | - | Быстрый предохранитель, британский стандарт, 160А
Защита на предохранителях Bussmann | 95102 | 160CMT | 160CMT | 60.22 | 71.0596 | 1 | D | - | - | Быстрый предохранитель, британский стандарт, 160А
Защита на предохранителях Bussmann | 95102 | 160EET | 160EET | 15.47 | 18.2546 | 5 | C | - | - | Быстрый предохранитель, британский стандарт, 160А
Защита на предохранителях Bussmann | 95102 | 160FEE | 160FEE | 18.31 | 21.6058 | 5 | A | 0.085 | 0.083 | Быстрый предохранитель, британский стандарт, 160А
Защита на предохранителях Bussmann | 95102 | 160LET | 160LET | 6.57 | 7.7526 | 10 | A | 0.031 | 0.023 | Быстрый предохранитель, британский стандарт, 160А
Защита на предохранителях Bussmann | 95102 | 160LMT | 160LMT | 14.4 | 16.992 | 1 | C | 0.165 | 0.197 | Быстрый предохранитель, британский стандарт, 160А
Защита на предохранителях Bussmann | 95102 | 160MT | 160MT | 18.12 | 21.3816 | 1 | D | 0.216 | 0.239 | Быстрый предохранитель, британский стандарт, 160А
Защита на предохранителях Bussmann | 95102 | 16CT | 16CT | 3.05 | 3.599 | 20 | C | 0.008 | 0.008 | Быстрый предохранитель, британский стандарт, 16А
Защита на предохранителях Bussmann | 95102 | 16LCT | 16LCT | 2.34 | 2.7612 | 20 | A | 0.006 | 0.005 | Быстрый предохранитель, британский стандарт, 16А
Защита на предохранителях Bussmann | 95102 | 16LET | 16LET | 6.17 | 7.2806 | 10 | C | 0.031 | 0.023 | Быстрый предохранитель, британский стандарт, 16А
Защита на предохранителях Bussmann | 95102 | 170E1292 | 170E1292 | 50.84 | 59.9912 | 6 | D | - | 0.2 | Микровыключатель T1 2A 250V 3 STOR
Защита на предохранителях Bussmann | 95102 | 170E2091 | 170E2091 | 181.72 | 214.4296 | 5 | D | 0.117 | 0.637 | Быстрый предохранитель 100A 500V TP 405 AR
Защита на предохранителях Bussmann | 95102 | 170E2092 | 170E2092 | 185.48 | 218.8664 | 5 | D | 0.117 | 0.637 | Быстрый предохранитель 125A 500V TP 405 AR
Защита на предохранителях Bussmann | 95102 | 170E2093 | 170E2093 | 189.21 | 223.2678 | 5 | D | 0.117 | 0.637 | Быстрый предохранитель 160A 500V TP 405 AR
Защита на предохранителях Bussmann | 95102 | 170E2095 | 170E2095 | 251.68 | 296.9824 | 5 | D | 0.117 | 0.637 | Быстрый предохранитель 250A 500V TP 405 AR
Защита на предохранителях Bussmann | 95102 | 170E2097 | 170E2097 | 252.61 | 298.0798 | 5 | D | 0.117 | 0.637 | Быстрый предохранитель 350A 500V TP 405 AR
Защита на предохранителях Bussmann | 95102 | 170E2098 | 170E2098 | 283.87 | 334.9666 | 5 | D | 0.117 | 0.637 | Быстрый предохранитель 400A 500V TP 405 AR
Защита на предохранителях Bussmann | 95102 | 170E2160 | 170E2160 | 133.57 | 157.6126 | 6 | D | - | 0.48 | Быстрый предохранитель 80A 500V TP 205 AR
Защита на предохранителях Bussmann | 95102 | 170E2161 | 170E2161 | 136.02 | 160.5036 | 6 | D | - | 0.48 | Быстрый предохранитель 100A 500V TP 205 AR
Защита на предохранителях Bussmann | 95102 | 170E2164 | 170E2164 | 183.54 | 216.5772 | 6 | D | - | 0.48 | Быстрый предохранитель 200A 500V TP 205 AR
Защита на предохранителях Bussmann | 95102 | 170E3199 | 170E3199 | 68.14 | 80.4052 | 10 | D | - | 0.063 | Микровыключатель S1 2A 250V 3 LILL
Защита на предохранителях Bussmann | 95102 | 170E3577 | 170E3577 | 210.68 | 248.6024 | 5 | D | - | 0.331 | Быстрый предохранитель 63A 750V 1*BKN/130 gR DC
Защита на предохранителях Bussmann | 95102 | 170E3579 | 170E3579 | 242.26 | 285.8668 | 5 | D | - | 0.331 | Быстрый предохранитель 100A 750В DC gR 1*BKN/130
Защита на предохранителях Bussmann | 95102 | 170E3581 | 170E3581 | 280.91 | 331.4738 | 5 | D | - | 0.331 | Быстрый предохранитель 160A 750V 1*BK/130 GR DC
Защита на предохранителях Bussmann | 95102 | 170E3582 | 170E3582 | 274.81 | 324.2758 | 3 | D | 0.662 | 1.653 | Быстрый предохранитель 160A 750V 1*SFKN/160 GR DC
Защита на предохранителях Bussmann | 95102 | 170E3583 | 170E3583 | 191.68 | 226.1824 | 1 | D | - | 1.199 | Быстрый предохранитель 63A 750В DC gR 1*EK/155
Защита на предохранителях Bussmann | 95102 | 170E3584 | 170E3584 | 191.68 | 226.1824 | 1 | D | - | 1.199 | Быстрый предохранитель 80A 750V 1*EK/155 GDC DC gR
Защита на предохранителях Bussmann | 95102 | 170E3585 | 170E3585 | 217.79 | 256.9922 | 1 | D | - | 1.199 | Быстрый предохранитель 100A 750V 1*EK/155 GDC DC
Защита на предохранителях Bussmann | 95102 | 170E3586 | 170E3586 | 262.09 | 309.2662 | 1 | D | - | 1.199 | Быстрый предохранитель 125A 750V 1*EK/155 GDC DC
Защита на предохранителях Bussmann | 95102 | 170E3587 | 170E3587 | 280.47 | 330.9546 | 1 | D | - | 1.199 | Быстрый предохранитель 160A 750V 1*EK/155 GDC DC
Защита на предохранителях Bussmann | 95102 | 170E3674 | 170E3674 | 512.62 | 604.8916 | 1 | D | - | 1.731 | Быстрый предохранитель 150A 4000V 1*SKS/394 ADC DC
Защита на предохранителях Bussmann | 95102 | 170E3844 | 170E3844 | 88.39 | 104.3002 | 6 | D | 0.198 | 0.359 | Быстрый предохранитель 63A 900V 00/80 AR
Защита на предохранителях Bussmann | 95102 | 170E3845 | 170E3845 | 90.18 | 106.4124 | 6 | D | 0.198 | 0.359 | Быстрый предохранитель 80A 900V 00/80 AR
Защита на предохранителях Bussmann | 95102 | 170E3846 | 170E3846 | 94.51 | 111.5218 | 6 | D | 0.198 | 0.359 | Быстрый предохранитель 100A 900V 00/80 AR
Защита на предохранителях Bussmann | 95102 | 170E3850 | 170E3850 | 389.53 | 459.6454 | 1 | D | - | 1.731 | Быстрый предохранитель 6A 4000V 1*SKN/394 DC
Защита на предохранителях Bussmann | 95102 | 170E3914 | 170E3914 | 389.53 | 459.6454 | 1 | D | - | 1.731 | Быстрый предохранитель 20A 4000V 1*SKN/394 ADC DC
Защита на предохранителях Bussmann | 95102 | 170E3915 | 170E3915 | 414.02 | 488.5436 | 1 | D | - | 1.731 | Быстрый предохранитель 25A 4000V 1*SKN/394 ADC DC
Защита на предохранителях Bussmann | 95102 | 170E3916 | 170E3916 | 454.99 | 536.8882 | 1 | D | - | 1.731 | Быстрый предохранитель 32A 4000В DC 1*SKN/394
Защита на предохранителях Bussmann | 95102 | 170E3917 | 170E3917 | 465.2 | 548.936 | 1 | D | - | 1.731 | Быстрый предохранитель 40A 4000В DC 1*SKN/394
Защита на предохранителях Bussmann | 95102 | 170E3918 | 170E3918 | 470.75 | 555.485 | 1 | D | - | 1.731 | Быстрый предохранитель 50A 4000V 1*SKN/394 AR DC
Защита на предохранителях Bussmann | 95102 | 170E3919 | 170E3919 | 476.32 | 562.0576 | 1 | D | - | 1.731 | Быстрый предохранитель 63A 4000V 1*SKN/394 ADC DC
Защита на предохранителях Bussmann | 95102 | 170E3922 | 170E3922 | 505.7 | 596.726 | 1 | D | - | 1.731 | Быстрый предохранитель 125A 4000V 1*SKN/394 ADC DC
Защита на предохранителях Bussmann | 95102 | 170E3925 | 170E3925 | 379.6 | 447.928 | 1 | D | - | 2.056 | Быстрый предохранитель 25A 4000V 1*SU/471 AR DC
Защита на предохранителях Bussmann | 95102 | 170E3925-H | 170E3925-H | 296.17 | 349.4806 | 1 | D | - | - | Быстрый предохранитель 125A 4000V 1*SU/394 ADC DC
Защита на предохранителях Bussmann | 95102 | 170E3929 | 170E3929 | 429.57 | 506.8926 | 1 | D | - | 2.056 | Быстрый предохранитель 63A 4000V 1*SU/471 AR DC
Защита на предохранителях Bussmann | 95102 | 170E3933 | 170E3933 | 495.55 | 584.749 | 1 | D | - | 1.731 | Быстрый предохранитель 100A 4000V 1*SKN/394ADC DC
Защита на предохранителях Bussmann | 95102 | 170E3936 | 170E3936 | 512.62 | 604.8916 | 1 | D | - | 1.731 | Быстрый предохранитель 150A 4000V 1*SKN/394 AR DC
Защита на предохранителях Bussmann | 95102 | 170E3939 | 170E3939 | 335.6 | 396.008 | 1 | D | - | 1.731 | Быстрый предохранитель 32A 2000V 1*SKN/246 DC AR
Защита на предохранителях Bussmann | 95102 | 170E3941 | 170E3941 | 340.02 | 401.2236 | 1 | D | - | 1.731 | Быстрый предохранитель 50A 2000V 1*SKN/246 ADC
Защита на предохранителях Bussmann | 95102 | 170E3942 | 170E3942 | 365.6 | 431.408 | 1 | D | - | 1.731 | Быстрый предохранитель 63A 2000V 1*SKN/246 AR DC
Защита на предохранителях Bussmann | 95102 | 170E3944 | 170E3944 | 407.17 | 480.4606 | 1 | D | - | 1.731 | Быстрый предохранитель 100A 2000V 1*SK/246 ADC DC
Защита на предохранителях Bussmann | 95102 | 170E3945 | 170E3945 | 441.81 | 521.3358 | 1 | D | - | 1.731 | Быстрый предохранитель 125A 2000V 1*SKN/246ADC DC
Защита на предохранителях Bussmann | 95102 | 170E3949 | 170E3949 | 933.33 | 1101.3294 | 1 | D | 1.816 | 1.459 | Быстрый предохранитель 100A 12000V 00/600 AR
Защита на предохранителях Bussmann | 95102 | 170E3950 | 170E3950 | 312.55 | 368.809 | 1 | D | - | 1.731 | Быстрый предохранитель 20A 2000V 1*SKN/246 GDC DC
Защита на предохранителях Bussmann | 95102 | 170E3951 | 170E3951 | 318.1 | 375.358 | 1 | D | - | 1.731 | Быстрый предохранитель 25A 2000V 1*SKN/246 GR DC
Защита на предохранителях Bussmann | 95102 | 170E3953 | 170E3953 | 342.07 | 403.6426 | 1 | D | - | 1.731 | Быстрый предохранитель 40A 2000V 1*SKN/246 GR DC
Защита на предохранителях Bussmann | 95102 | 170E3954 | 170E3954 | 352.31 | 415.7258 | 1 | D | - | 1.731 | Быстрый предохранитель 50A 2000V 1*SKN/246 GR DC
Защита на предохранителях Bussmann | 95102 | 170E3965 | 170E3965 | 389.53 | 459.6454 | 1 | D | - | 1.731 | Быстрый предохранитель 10A 4000V 1*SKN/394 ADC DC
Защита на предохранителях Bussmann | 95102 | 170E3972 | 170E3972 | 454.99 | 536.8882 | 1 | D | - | 1.731 | Быстрый предохранитель 40A 4000V 1*SU/394 DC
Защита на предохранителях Bussmann | 95102 | 170E3976 | 170E3976 | 306.98 | 362.2364 | 1 | D | - | 1.731 | Быстрый предохранитель 10A 2000V 1*SKN/246 GDC DC
Защита на предохранителях Bussmann | 95102 | 170E3984 | 170E3984 | 485.84 | 573.2912 | 1 | D | - | 1.731 | Быстрый предохранитель 80A 4000V 1*SKN/394 ADC DC
Защита на предохранителях Bussmann | 95102 | 170E3989 | 170E3989 | 505.7 | 596.726 | 1 | D | - | 1.731 | Быстрый предохранитель 125A 4000V 1*SKS/394 ADC DC
Защита на предохранителях Bussmann | 95102 | 170E4125 | 170E4125 | 782.74 | 923.6332 | 1 | D | - | 2.056 | Быстрый предохранитель 10A 3500V 1*SKN/471 ADC DC
Защита на предохранителях Bussmann | 95102 | 170E4193 | 170E4193 | 231.75 | 273.465 | 3 | D | - | 0.551 | Быстрый предохранитель 80A 1600V 1*S/175 AR
Защита на предохранителях Bussmann | 95102 | 170E4276 | 170E4276 | 177.4 | 209.332 | 6 | D | - | - | Быстрый предохранитель 200A 500V, размер 1 AR
Защита на предохранителях Bussmann | 95102 | 170E4470 | 170E4470 | 258.24 | 304.7232 | 3 | D | - | 0.551 | Быстрый предохранитель 100A 1600V 1*STN/175 AR
Защита на предохранителях Bussmann | 95102 | 170E4608 | 170E4608 | 235.27 | 277.6186 | 3 | D | - | - | Быстрый предохранитель 25A 1200V TP 210 AR
Защита на предохранителях Bussmann | 95102 | 170E5139 | 170E5139 | 259.86 | 306.6348 | 3 | D | - | - | Быстрый предохранитель 50A 1600V 1TN/170 AR
Защита на предохранителях Bussmann | 95102 | 170E5200 | 170E5200 | 412.88 | 487.1984 | 1 | D | - | - | Быстрый предохранитель 25A 6000V 1BKN/300 AR
Защита на предохранителях Bussmann | 95102 | 170E5204 | 170E5204 | 439.78 | 518.9404 | 1 | D | - | 1.731 | Быстрый предохранитель 32A 6000V 1BKN/300 AR
Защита на предохранителях Bussmann | 95102 | 170E5206 | 170E5206 | 299.43 | 353.3274 | 3 | D | - | 0.719 | Быстрый предохранитель 275A 1400V 1TE/110 AR
Защита на предохранителях Bussmann | 95102 | 170E5208 | 170E5208 | 145.48 | 171.6664 | 2 | D | 0.198 | 0.408 | Быстрый предохранитель 50A 1400V 1*BKN/100 AR
Защита на предохранителях Bussmann | 95102 | 170E5266 | 170E5266 | 383.93 | 453.0374 | 1 | D | 4.25 | 1.467 | Быстрый предохранитель 50A 3000V 1BKN/170 AR
Защита на предохранителях Bussmann | 95102 | 170E5399 | 170E5399 | 260.8 | 307.744 | 3 | D | - | 0.896 | Быстрый предохранитель 100A 1600V 1TN/170 AR
Защита на предохранителях Bussmann | 95102 | 170E5417 | 170E5417 | 278.6 | 328.748 | 1 | D | 0.985 | 0.646 | Быстрый предохранитель 200A 750V 1BKN/130 GR DC
Защита на предохранителях Bussmann | 95102 | 170E5418 | 170E5418 | 239.81 | 282.9758 | 1 | D | - | 0.646 | Быстрый предохранитель 250A 750V 1BKN/130 GR DC
Защита на предохранителях Bussmann | 95102 | 170E5420 | 170E5420 | 294.52 | 347.5336 | 1 | D | - | - | Быстрый предохранитель 200A 750V 1EK/165 GR DC
Защита на предохранителях Bussmann | 95102 | 170E5421 | 170E5421 | 317.9 | 375.122 | 1 | D | - | 1.199 | Быстрый предохранитель 250A 750V 1EK/165 GR DC
Защита на предохранителях Bussmann | 95102 | 170E5448 | 170E5448 | 276.05 | 325.739 | 2 | D | - | 1.097 | Быстрый предохранитель 80A 2500V 1/210 AR
Защита на предохранителях Bussmann | 95102 | 170E5449 | 170E5449 | 288.63 | 340.5834 | 2 | D | - | 1.097 | Быстрый предохранитель 100A 2500V 1/210 AR
Защита на предохранителях Bussmann | 95102 | 170E5450-U | 170E5450-U | 293.37 | 346.1766 | 2 | D | - | 1.097 | Быстрый предохранитель 125A 2500V 1/210 AR
Защита на предохранителях Bussmann | 95102 | 170E5453 | 170E5453 | 244 | 287.92 | 1 | D | 3.165 | 1.199 | Быстрый предохранитель 250A 1400V 1/140 AR
Защита на предохранителях Bussmann | 95102 | 170E5514 | 170E5514 | 209.34 | 247.0212 | 3 | D | - | 0.719 | Быстрый предохранитель 80A 900V 1KW/80 AR
Защита на предохранителях Bussmann | 95102 | 170E5811 | 170E5811 | 253.2 | 298.776 | 3 | D | 0.186 | 1.11 | Быстрый предохранитель 200A 1400V 1KN/110 AR
Защита на предохранителях Bussmann | 95102 | 170E5812 | 170E5812 | 262.72 | 310.0096 | 3 | D | 0.186 | 1.11 | Быстрый предохранитель 250A 1400V 1KN/110 AR
Защита на предохранителях Bussmann | 95102 | 170E5879 | 170E5879 | 252.71 | 298.1978 | 1 | D | 2.077 | 0.646 | Быстрый предохранитель 200A 1400V 1BKN/80 AR
Защита на предохранителях Bussmann | 95102 | 170E5881 | 170E5881 | 306.27 | 361.3986 | 1 | D | 2.077 | 0.646 | Быстрый предохранитель 315A 1400V 1BKN/80 AR
Защита на предохранителях Bussmann | 95102 | 170E6112 | 170E6112 | 204.44 | 241.2392 | 3 | D | - | 0.896 | Быстрый предохранитель 250A 500V DIN 2* AR
Защита на предохранителях Bussmann | 95102 | 170E6139 | 170E6139 | 300.5 | 354.59 | 5 | D | 0.127 | 0.637 | Быстрый предохранитель 350A 800V TP 408 AR
Защита на предохранителях Bussmann | 95102 | 170E6140 | 170E6140 | 326.43 | 385.1874 | 5 | D | 0.128 | 0.637 | Быстрый предохранитель 400A 800V TP 408 AR
Защита на предохранителях Bussmann | 95102 | 170E6143 | 170E6143 | 423.56 | 499.8008 | 3 | D | - | - | Быстрый предохранитель 315A 500V SIZE 2* AR
Защита на предохранителях Bussmann | 95102 | 170E6180 | 170E6180 | 540.19 | 637.4242 | 4 | D | - | 0.834 | Быстрый предохранитель 400A 800V TP 407S AR
Защита на предохранителях Bussmann | 95102 | 170E6438 | 170E6438 | 361.81 | 426.9358 | 2 | D | - | 0.827 | Быстрый предохранитель 500A 800V TP 510 AR
Защита на предохранителях Bussmann | 95102 | 170E7041 | 170E7041 | 278.87 | 329.0666 | 1 | D | - | 1.213 | Быстрый предохранитель 350A 500V TP 605 AR
Защита на предохранителях Bussmann | 95102 | 170E7043 | 170E7043 | 338.95 | 399.961 | 1 | D | - | 1.213 | Быстрый предохранитель 450A 500V TP 605 AR
Защита на предохранителях Bussmann | 95102 | 170E7045 | 170E7045 | 423.21 | 499.3878 | 1 | D | - | 1.213 | Быстрый предохранитель 600A 500V TP 605 AR
Защита на предохранителях Bussmann | 95102 | 170E7057 | 170E7057 | 1227.01 | 1447.8718 | 2 | D | - | 2.019 | Быстрый предохранитель 600A 1500V TP 615 AR
Защита на предохранителях Bussmann | 95102 | 170E7142 | 170E7142 | 542.12 | 639.7016 | 1 | D | - | - | Быстрый предохранитель 500A 800V TP 608 AR
Защита на предохранителях Bussmann | 95102 | 170E7435 | 170E7435 | 480.15 | 566.577 | 2 | D | - | 1.346 | Быстрый предохранитель 800A 1400V 3BKN/120 AR
Защита на предохранителях Bussmann | 95102 | 170E7438 | 170E7438 | 352.01 | 415.3718 | 1 | D | - | 1.213 | Быстрый предохранитель 300A 1200V TP 610S AR
Защита на предохранителях Bussmann | 95102 | 170E7533 | 170E7533 | 997.99 | 1177.6282 | 1 | D | - | 2.477 | Быстрый предохранитель 250A 3600V 3/320 AR
Защита на предохранителях Bussmann | 95102 | 170E7649 | 170E7649 | 340.14 | 401.3652 | 1 | D | - | 1.213 | Быстрый предохранитель 630A 1000V 3KW/110 AR
Защита на предохранителях Bussmann | 95102 | 170E7683 | 170E7683 | 357.01 | 421.2718 | 1 | D | 1.259 | 1.213 | Быстрый предохранитель 800A 1000V 3S/110 AR
Защита на предохранителях Bussmann | 95102 | 170E7727 | 170E7727 | 234.12 | 276.2616 | 1 | D | 1.483 | 1.213 | Быстрый предохранитель 450A 1000V 3/110 AR
Защита на предохранителях Bussmann | 95102 | 170E7853 | 170E7853 | 615.26 | 726.0068 | 2 | D | - | 2.019 | Быстрый предохранитель 315A 2500V 3TN/210 AR
Защита на предохранителях Bussmann | 95102 | 170E7926 | 170E7926 | 295.86 | 349.1148 | 2 | D | - | - | Быстрый предохранитель 500A 1000V 3BTN/80 AR
Защита на предохранителях Bussmann | 95102 | 170E8076 | 170E8076 | 235.76 | 278.1968 | 3 | D | - | 1.11 | Быстрый предохранитель 250A 1000V 2KN/110 AR
Защита на предохранителях Bussmann | 95102 | 170E8078 | 170E8078 | 300.94 | 355.1092 | 3 | D | - | 1.11 | Быстрый предохранитель 550A 1000V 2KW/110 AR
Защита на предохранителях Bussmann | 95102 | 170E8211 | 170E8211 | 266.53 | 314.5054 | 2 | D | - | 0.945 | Быстрый предохранитель 450A 1400V 2S/170 AR
Защита на предохранителях Bussmann | 95102 | 170E8317 | 170E8317 | 999 | 1178.82 | 1 | D | - | 2.056 | Быстрый предохранитель 250A 3600V 2BS/450 ADC DC
Защита на предохранителях Bussmann | 95102 | 170E8335 | 170E8335 | 364.65 | 430.287 | 1 | D | - | 0.9 | Быстрый предохранитель 250A 750V 2BKN/130 GR DC
Защита на предохранителях Bussmann | 95102 | 170E8336 | 170E8336 | 375.91 | 443.5738 | 1 | D | - | 0.9 | Быстрый предохранитель 315A 750V 2BKN/130 GR DC
Защита на предохранителях Bussmann | 95102 | 170E8337 | 170E8337 | 402.23 | 474.6314 | 1 | D | - | 0.9 | Быстрый предохранитель 400A 750V 2BKN/130 GR DC
Защита на предохранителях Bussmann | 95102 | 170E8345 | 170E8345 | 382.54 | 451.3972 | 1 | D | - | 1.673 | Быстрый предохранитель 250A 750V 2EK/170 GR DC
Защита на предохранителях Bussmann | 95102 | 170E8346 | 170E8346 | 394.39 | 465.3802 | 1 | D | - | 1.673 | Быстрый предохранитель 315A 750V 2EK/170 GR DC
Защита на предохранителях Bussmann | 95102 | 170E8347 | 170E8347 | 447.7 | 528.286 | 1 | D | - | - | Быстрый предохранитель 400A 750V 2EK/170 GR DC
Защита на предохранителях Bussmann | 95102 | 170E8406 | 170E8406 | 211.09 | 249.0862 | 6 | D | - | 0.278 | Быстрый предохранитель 800A 400V 2BKN/50 AR LOWLOSS
Защита на предохранителях Bussmann | 95102 | 170E8591 | 170E8591 | 257.92 | 304.3456 | 3 | D | - | 1.11 | Быстрый предохранитель 375A 1000V 2KN/110 AR
Защита на предохранителях Bussmann | 95102 | 170E8596 | 170E8596 | 304.94 | 359.8292 | 3 | D | - | 1.11 | Быстрый предохранитель 315A 1400V 2KN/110 AR
Защита на предохранителях Bussmann | 95102 | 170E8597 | 170E8597 | 333.56 | 393.6008 | 3 | D | - | 1.11 | Быстрый предохранитель 400A 1400V 2KN/110 AR
Защита на предохранителях Bussmann | 95102 | 170E8703 | 170E8703 | 461.11 | 544.1098 | 1 | D | 2.994 | 1.171 | Быстрый предохранитель 550A 1500V 2TN/140 AR
Защита на предохранителях Bussmann | 95102 | 170E8749 | 170E8749 | 183.21 | 216.1878 | 3 | D | - | 1.039 | Быстрый предохранитель 315A 900V 2KW/110 AR
Защита на предохранителях Bussmann | 95102 | 170E8810 | 170E8810 | 425.81 | 502.4558 | 2 | D | - | 1.097 | Быстрый предохранитель 600A 1500V 2S/200 AR
Защита на предохранителях Bussmann | 95102 | 170E8812 | 170E8812 | 211.03 | 249.0154 | 3 | D | - | 1.039 | Быстрый предохранитель 400A 900V 2KW/110 AR
Защита на предохранителях Bussmann | 95102 | 170E8828 | 170E8828 | 367.65 | 433.827 | 2 | D | 1.428 | 2.719 | Быстрый предохранитель 315A 1000V 2SK/195 AR DC
Защита на предохранителях Bussmann | 95102 | 170E8882 | 170E8882 | 1054.38 | 1244.1684 | 3 | D | - | 1.731 | Быстрый предохранитель 160A 4000V 2SKN/394 AR DC
Защита на предохранителях Bussmann | 95102 | 170E8883 | 170E8883 | 1075.89 | 1269.5502 | 1 | D | - | - | Быстрый предохранитель 200A 4000V 2SKN/394 DC
Защита на предохранителях Bussmann | 95102 | 170E8884 | 170E8884 | 1279.67 | 1510.0106 | 1 | D | - | 1.731 | Быстрый предохранитель 250A 4000V 2SKN/394 AR DC
Защита на предохранителях Bussmann | 95102 | 170E8885 | 170E8885 | 1407.63 | 1661.0034 | 1 | D | - | - | Быстрый предохранитель 315A 4000V 2SK+2S/394 AR DC
Защита на предохранителях Bussmann | 95102 | 170E8886 | 170E8886 | 1478 | 1744.04 | 1 | D | - | - | Быстрый предохранитель 350A 4000V 2//2SKN/394 DC
Защита на предохранителях Bussmann | 95102 | 170E8887 | 170E8887 | 1551.9 | 1831.242 | 1 | D | - | - | Быстрый предохранитель 400A 4000В DC 2//2SKN/394
Защита на предохранителях Bussmann | 95102 | 170E8888 | 170E8888 | 1669.35 | 1969.833 | 1 | D | - | - | Быстрый предохранитель 450A 4000V 2SK+2S/394 ADC DC
Защита на предохранителях Bussmann | 95102 | 170E8889 | 170E8889 | 1919.72 | 2265.2696 | 1 | D | - | - | Быстрый предохранитель 500A 4000V 2//2SKN/394 AR DC
Защита на предохранителях Bussmann | 95102 | 170E9056 | 170E9056 | 1018.33 | 1201.6294 | 2 | D | - | 2.019 | Быстрый предохранитель 630A 3000V 3BTN/230 AR
Защита на предохранителях Bussmann | 95102 | 170E9083 | 170E9083 | 374.05 | 441.379 | 1 | D | - | 1.213 | Быстрый предохранитель 500A 1400V 3TN/110 AR
Защита на предохранителях Bussmann | 95102 | 170E9084 | 170E9084 | 385.6 | 455.008 | 1 | D | - | 1.213 | Быстрый предохранитель 550A 1400V 3TN/110 AR
Защита на предохранителях Bussmann | 95102 | 170E9086 | 170E9086 | 396.9 | 468.342 | 1 | D | 1.271 | 1.213 | Быстрый предохранитель 500A 1400V 3KN/110 AR
Защита на предохранителях Bussmann | 95102 | 170E9087 | 170E9087 | 411 | 484.98 | 1 | D | - | 1.213 | Быстрый предохранитель 550A 1400V 3KN/110 AR
Защита на предохранителях Bussmann | 95102 | 170E9160 | 170E9160 | 439.56 | 518.6808 | 1 | D | 1.26 | 1.213 | Быстрый предохранитель 630A 1400V 3BKN/80 AR
Защита на предохранителях Bussmann | 95102 | 170E9162-B | 170E9162-B | 459.84 | 542.6112 | 1 | D | 1.219 | 1.213 | Быстрый предохранитель 700A 1400V 3BKN/80 AR
Защита на предохранителях Bussmann | 95102 | 170E9180 | 170E9180 | 438.44 | 517.3592 | 1 | D | 1.202 | 1.171 | Быстрый предохранитель 700A 1400V 3/140 AR
Защита на предохранителях Bussmann | 95102 | 170E9187 | 170E9187 | 418.55 | 493.889 | 1 | D | 1.202 | 1.171 | Быстрый предохранитель 630A 1400V 3STN/140 AR
Защита на предохранителях Bussmann | 95102 | 170E9242 | 170E9242 | 298.19 | 351.8642 | 1 | D | - | 1.171 | Быстрый предохранитель 550A 1500V 3TN/140 AR
Защита на предохранителях Bussmann | 95102 | 170E9251 | 170E9251 | 384.75 | 454.005 | 1 | D | 1.25 | 1.213 | Быстрый предохранитель 450A 1400V 3BKN/80 AR
Защита на предохранителях Bussmann | 95102 | 170E9252 | 170E9252 | 406.28 | 479.4104 | 1 | D | 1.282 | 1.213 | Быстрый предохранитель 500A 1400V 3BKN/80 AR
Защита на предохранителях Bussmann | 95102 | 170E9253 | 170E9253 | 410.41 | 484.2838 | 1 | D | 1.282 | 1.213 | Быстрый предохранитель 550A 1400V 3BKN/80 AR
Защита на предохранителях Bussmann | 95102 | 170E9258 | 170E9258 | 385.21 | 454.5478 | 1 | D | 1.072 | 1.213 | Быстрый предохранитель 1000A 800V 3S/110 AR
Защита на предохранителях Bussmann | 95102 | 170E9498 | 170E9498 | 2129.77 | 2513.1286 | 1 | D | - | - | Быстрый предохранитель 500A 7000V 3BT/450 AR
Защита на предохранителях Bussmann | 95102 | 170E9567 | 170E9567 | 993.92 | 1172.8256 | 2 | D | - | 2.477 | Быстрый предохранитель 630A 3000V 3/260 AR
Защита на предохранителях Bussmann | 95102 | 170E9568 | 170E9568 | 1095.83 | 1293.0794 | 1 | D | 2.434 | 2.24 | Быстрый предохранитель 630A 3000V 3TN/260 AR
Защита на предохранителях Bussmann | 95102 | 170E9612 | 170E9612 | 662.3 | 781.514 | 2 | D | - | 2.019 | Быстрый предохранитель 800A 1400V 3STN/210 AR
Защита на предохранителях Bussmann | 95102 | 170E9624 | 170E9624 | 362.38 | 427.6084 | 1 | D | - | 1.213 | Быстрый предохранитель 400A 1400V 3TW/110 AR
Защита на предохранителях Bussmann | 95102 | 170E9633 | 170E9633 | 831.54 | 981.2172 | 2 | D | - | 1.346 | Быстрый предохранитель 800A 1400V 3SBKN/120AR
Защита на предохранителях Bussmann | 95102 | 170E9681 | 170E9681 | 483.19 | 570.1642 | 1 | D | - | 1.213 | Быстрый предохранитель 500A 750V 3BKN/130 GR DC
Защита на предохранителях Bussmann | 95102 | 170E9685 | 170E9685 | 492.12 | 580.7016 | 1 | D | - | 2.691 | Быстрый предохранитель 500A 750V 3EK/170 GR DC
Защита на предохранителях Bussmann | 95102 | 170E9712 | 170E9712 | 643.82 | 759.7076 | 2 | D | - | 2.019 | Быстрый предохранитель 250A 3000V 3S/200 AR
Защита на предохранителях Bussmann | 95102 | 170E9713 | 170E9713 | 724.89 | 855.3702 | 2 | D | - | 2.019 | Быстрый предохранитель 375A 3000V 3S/200 AR
Защита на предохранителях Bussmann | 95102 | 170E9730 | 170E9730 | 1134.09 | 1338.2262 | 1 | D | - | 2.477 | Быстрый предохранитель 450A 4000V 3TN/320 AR
Защита на предохранителях Bussmann | 95102 | 170F8230 | 170F8230 | 423.33 | 499.5294 | 1 | D | - | 1.213 | Быстрый предохранитель 160A 1200V 2SKN/140 AR DC
Защита на предохранителях Bussmann | 95102 | 170F8231 | 170F8231 | 436.32 | 514.8576 | 1 | D | - | 1.213 | Быстрый предохранитель 200A 1200V 2SKN/140 AR DC
Защита на предохранителях Bussmann | 95102 | 170F8232 | 170F8232 | 444.56 | 524.5808 | 1 | D | - | 1.213 | Быстрый предохранитель 250A 1200V 2SKN/140 AR DC
Защита на предохранителях Bussmann | 95102 | 170F8233 | 170F8233 | 454.43 | 536.2274 | 1 | D | - | 1.213 | Быстрый предохранитель 315A 1200V 2SKN/140 AR DC
Защита на предохранителях Bussmann | 95102 | 170F8234 | 170F8234 | 468.69 | 553.0542 | 1 | D | - | 1.213 | Быстрый предохранитель 400A 1200V 2SKN/140 AR DC
Защита на предохранителях Bussmann | 95102 | 170F8235 | 170F8235 | 488.22 | 576.0996 | 1 | D | - | 1.213 | Быстрый предохранитель 420A 1200V 2SKN/140 AR DC
Защита на предохранителях Bussmann | 95102 | 170H0049 | 170H0049 | 244.41 | 288.4038 | 5 | D | - | 0.105 | Микровыключатель K2 2A 250V 6 SMAL
Защита на предохранителях Bussmann | 95102 | 170H0065 | 170H0065 | 95.56 | 112.7608 | 6 | D | - | 0.15 | Микровыключатель K2 2A 250V 6 XHOJ
Защита на предохранителях Bussmann | 95102 | 170H0066 | 170H0066 | 9.17 | 10.8206 | 10 | C | - | 0.068 | Короткий адаптер для Микровыключателя K-типа
Защита на предохранителях Bussmann | 95102 | 170H0067 | 170H0067 | 13.26 | 15.6468 | 10 | D | - | 0.063 | Длинный адаптер для Микровыключателя K-типа
Защита на предохранителях Bussmann | 95102 | 170H0069 | 170H0069 | 12.21 | 14.4078 | 25 | A | 0.013 | 0.028 | Микровыключатель, тип K1 2A 250V UR
Защита на предохранителях Bussmann | 95102 | 170H0099 | 170H0099 | 68.32 | 80.6176 | 10 | C | 0.025 | 0.068 | Микровыключатель K2 2A 250V 6 BRED
Защита на предохранителях Bussmann | 95102 | 170H0235 | 170H0235 | 13.81 | 16.2958 | 12 | C | 0.024 | 0.123 | Микровыключатель, тип T1 2A 250V X0-3
Защита на предохранителях Bussmann | 95102 | 170H0236 | 170H0236 | 13.42 | 15.8356 | 12 | C | 0.024 | 0.123 | Микровыключатель, тип T1 2A 250V 000-3
Защита на предохранителях Bussmann | 95102 | 170H0237 | 170H0237 | 20.09 | 23.7062 | 12 | D | 0.024 | 0.123 | Микровыключатель, тип T1 2A 250V 00-3
Защита на предохранителях Bussmann | 95102 | 170H0238 | 170H0238 | 20.09 | 23.7062 | 12 | C | 0.022 | 0.123 | Микровыключатель, тип T1 2A 250V 000-3
Защита на предохранителях Bussmann | 95102 | 170H0239 | 170H0239 | 39.47 | 46.5746 | 10 | D | 0.029 | 0.09 | Микровыключатель K1 2A 250V 3 3KV
Защита на предохранителях Bussmann | 95102 | 170H1007 | 170H1007 | 24.26 | 28.6268 | 3 | D | 0.301 | 0.385 | Держатель 00/80 400A 1000V UR 43653
Защита на предохранителях Bussmann | 95102 | 170H1013 | 170H1013 | 14.66 | 17.2988 | 3 | C | 0.091 | 0.15 | Держатель 000/80 200A UR 660V
Защита на предохранителях Bussmann | 95102 | 170H3003 | 170H3003 | 64.09 | 75.6262 | 1 | D | 0.976 | 1.673 | Держптель CA 80 630A 1000V UR
Защита на предохранителях Bussmann | 95102 | 170H3004 | 170H3004 | 185.87 | 219.3266 | 1 | D | 1.282 | 1.673 | Держатель CA 80 1250A 1000V UR
Защита на предохранителях Bussmann | 95102 | 170H3005 | 170H3005 | 61.31 | 72.3458 | 1 | D | 0.97 | 1.673 | Держатель CA 110 630A 1400V UR 43653
Защита на предохранителях Bussmann | 95102 | 170H3006 | 170H3006 | 89.22 | 105.2796 | 1 | C | 1.336 | 1.673 | Держатель CA110 1250A 1400V UR 43653
Защита на предохранителях Bussmann | 95102 | 170H3027 | 170H3027 | 42.8 | 50.504 | 25 | C | - | 0.028 | Микровыключатель K1 2A 250V 3 GOLD
Защита на предохранителях Bussmann | 95102 | 170H3030 | 170H3030 | 67.81 | 80.0158 | 10 | D | - | 0.09 | Микровыключатель K1 2A 250V 3 3KV
Защита на предохранителях Bussmann | 95102 | 170H3031 | 170H3031 | 69.41 | 81.9038 | 10 | D | - | 0.068 | Микровыключатель K2 2A 250V 6 GULD
Защита на предохранителях Bussmann | 95102 | 170H3032 | 170H3032 | 128.06 | 151.1108 | 6 | D | 0.031 | 0.15 | Микровыключатель K2 2A 250V
Защита на предохранителях Bussmann | 95102 | 170H3036 | 170H3036 | 150.64 | 177.7552 | 6 | D | - | 0.15 | Микровыключатель K1 2A 250V 3 4KV
Защита на предохранителях Bussmann | 95102 | 170H3038 | 170H3038 | 56.9 | 67.142 | 3 | D | 0.017 | 0.046 | Микровыключатель K1S 2A 250V
Защита на предохранителях Bussmann | 95102 | 170H3039 | 170H3039 | 84.75 | 100.005 | 6 | D | - | 0.16 | Микровыключатель K1 2A 250V 3 4KV
Защита на предохранителях Bussmann | 95102 | 170M0114 | 170M0114 | 37.81 | 44.6158 | 10 | D | 0.047 | 0.058 | Быстрый предохранитель 50A 660V 0000U/80 AR UR
Защита на предохранителях Bussmann | 95102 | 170M0115 | 170M0115 | 38.22 | 45.0996 | 10 | D | 0.046 | 0.058 | Быстрый предохранитель 63A 660V 0000U/80 AR UR
Защита на предохранителях Bussmann | 95102 | 170M0116 | 170M0116 | 40.71 | 48.0378 | 10 | D | 0.047 | 0.058 | Быстрый предохранитель 80A 660V 0000U/80 AR UR
Защита на предохранителях Bussmann | 95102 | 170M0117 | 170M0117 | 41.24 | 48.6632 | 10 | D | 0.047 | 0.058 | Быстрый предохранитель 100A 660V 0000U/80 AR UR
Защита на предохранителях Bussmann | 95102 | 170M0158 | 170M0158 | 32.73 | 38.6214 | 10 | D | 0.047 | 0.058 | Быстрый предохранитель 10A 660V 0000/80 GR UR
Защита на предохранителях Bussmann | 95102 | 170M0159 | 170M0159 | 32.73 | 38.6214 | 10 | D | 0.047 | 0.058 | Быстрый предохранитель 16A 660V 0000/80 GR UR
Защита на предохранителях Bussmann | 95102 | 170M0160 | 170M0160 | 32.73 | 38.6214 | 10 | D | 0.047 | 0.058 | Быстрый предохранитель 20A 660V 0000/80 GR
Защита на предохранителях Bussmann | 95102 | 170M0161 | 170M0161 | 32.73 | 38.6214 | 10 | D | 0.047 | 0.058 | Быстрый предохранитель 25A 660V 0000/80 GR UR
Защита на предохранителях Bussmann | 95102 | 170M0162 | 170M0162 | 32.73 | 38.6214 | 10 | D | 0.047 | 0.058 | Быстрый предохранитель 32A 660V 0000/80 GR UR
Защита на предохранителях Bussmann | 95102 | 170M0163 | 170M0163 | 32.73 | 38.6214 | 10 | C | 0.047 | 0.058 | Быстрый предохранитель 40A 660V 0000/80 GR UR
Защита на предохранителях Bussmann | 95102 | 170M0164 | 170M0164 | 38.22 | 45.0996 | 10 | D | 0.047 | 0.058 | Быстрый предохранитель 50A 660V 0000/80 AR UR
Защита на предохранителях Bussmann | 95102 | 170M0165 | 170M0165 | 38.22 | 45.0996 | 10 | C | 0.047 | 0.058 | Быстрый предохранитель 63A 660V 0000/80 AR UR
Защита на предохранителях Bussmann | 95102 | 170M0166 | 170M0166 | 38.52 | 45.4536 | 10 | D | 0.047 | 0.058 | Быстрый предохранитель 80A 660V 0000/80 AR UR
Защита на предохранителях Bussmann | 95102 | 170M0167 | 170M0167 | 46.14 | 54.4452 | 10 | D | 0.047 | 0.058 | Быстрый предохранитель 100A 660V 0000/80 AR UR
Защита на предохранителях Bussmann | 95102 | 170M0208 | 170M0208 | 27.56 | 32.5208 | 10 | D | - | - | Быстрый предохранитель 10A 660V 0000FU/65 GR UR
Защита на предохранителях Bussmann | 95102 | 170M0209 | 170M0209 | 27.56 | 32.5208 | 10 | D | 0.043 | 0.058 | Быстрый предохранитель 16A 660V 0000FU/65 GR UR
Защита на предохранителях Bussmann | 95102 | 170M0210 | 170M0210 | 27.56 | 32.5208 | 10 | D | - | - | Быстрый предохранитель 20A 660V 0000FU/65 GR UR
Защита на предохранителях Bussmann | 95102 | 170M0211 | 170M0211 | 27.56 | 32.5208 | 10 | D | 0.043 | 0.058 | Быстрый предохранитель 25A 660V 0000FU/65 GR UR
Защита на предохранителях Bussmann | 95102 | 170M0212 | 170M0212 | 27.56 | 32.5208 | 10 | C | 0.043 | 0.058 | Быстрый предохранитель 32A 660V 0000FU/65 GR UR
Защита на предохранителях Bussmann | 95102 | 170M0213 | 170M0213 | 27.56 | 32.5208 | 10 | D | 0.043 | 0.058 | Быстрый предохранитель 40A 660V 0000FU/65 GR UR
Защита на предохранителях Bussmann | 95102 | 170M0214 | 170M0214 | 27.56 | 32.5208 | 10 | D | 0.043 | 0.058 | Быстрый предохранитель 50A 660V 0000FU/65 AR UR
Защита на предохранителях Bussmann | 95102 | 170M0215 | 170M0215 | 31.66 | 37.3588 | 10 | D | 0.043 | 0.058 | Быстрый предохранитель 63A 660V 0000FU/65 AR UR
Защита на предохранителях Bussmann | 95102 | 170M0216 | 170M0216 | 35.73 | 42.1614 | 10 | D | 0.043 | 0.058 | Быстрый предохранитель 80A 660V 0000FU/65 AR UR
Защита на предохранителях Bussmann | 95102 | 170M0217 | 170M0217 | 35.73 | 42.1614 | 10 | D | 0.043 | 0.058 | Быстрый предохранитель 100A 660V 0000FU/65 AR UR
Защита на предохранителях Bussmann | 95102 | 170M0270 | 170M0270 | 37.83 | 44.6394 | 10 | D | 0.043 | 0.058 | Быстрый предохранитель 35A 660V 0000F/65 GR
Защита на предохранителях Bussmann | 95102 | 170M1309 | 170M1309 | 23.39 | 27.6002 | 10 | D | - | - | Быстрый предохранитель 16A 690V 000U/80 GR UC
Защита на предохранителях Bussmann | 95102 | 170M1310 | 170M1310 | 23.39 | 27.6002 | 10 | D | 0.125 | 0.145 | Быстрый предохранитель 20A 690V 000U/80 GR UC
Защита на предохранителях Bussmann | 95102 | 170M1311 | 170M1311 | 23.96 | 28.2728 | 10 | D | - | 0.049 | Быстрый предохранитель 25A 690V 000U/80 GR UC
Защита на предохранителях Bussmann | 95102 | 170M1312 | 170M1312 | 24.69 | 29.1342 | 10 | D | - | - | Быстрый предохранитель 32A 690V 000U/80 GR UC
Защита на предохранителях Bussmann | 95102 | 170M1313 | 170M1313 | 25.01 | 29.5118 | 10 | D | 0.13 | 0.145 | Быстрый предохранитель .40A 690V 000U/80 GR UC
Защита на предохранителях Bussmann | 95102 | 170M1314 | 170M1314 | 25.25 | 29.795 | 10 | C | 0.13 | 0.145 | Быстрый предохранитель 50A 690V 000U/80 GR UC
Защита на предохранителях Bussmann | 95102 | 170M1315 | 170M1315 | 26.06 | 30.7508 | 10 | D | 0.128 | 0.145 | Быстрый предохранитель 63A 690V 000U/80 GR UC
Защита на предохранителях Bussmann | 95102 | 170M1316 | 170M1316 | 26.61 | 31.3998 | 10 | D | 0.129 | 0.145 | Быстрый предохранитель 80A 690V 000U/80 AR UC
Защита на предохранителях Bussmann | 95102 | 170M1317 | 170M1317 | 26.94 | 31.7892 | 10 | C | 0.128 | 0.145 | Быстрый предохранитель 100A 690V 000U/80 AR UC
Защита на предохранителях Bussmann | 95102 | 170M1318 | 170M1318 | 27.54 | 32.4972 | 10 | D | 0.135 | 0.145 | Быстрый предохранитель 125A 690V 000U/80 AR UC
Защита на предохранителях Bussmann | 95102 | 170M1319 | 170M1319 | 28.15 | 33.217 | 10 | C | 0.122 | 0.145 | Быстрый предохранитель 160A 690V 000U/80 AR UC
Защита на предохранителях Bussmann | 95102 | 170M1320 | 170M1320 | 29.67 | 35.0106 | 10 | A | 0.136 | 0.145 | Быстрый предохранитель 200A 690V 000U/80 AR UC
Защита на предохранителях Bussmann | 95102 | 170M1321 | 170M1321 | 34.88 | 41.1584 | 10 | C | 0.131 | 0.145 | Быстрый предохранитель 250A 690V 000U/80 AR UC
Защита на предохранителях Bussmann | 95102 | 170M1322 | 170M1322 | 39.94 | 47.1292 | 10 | A | 0.137 | 0.145 | Быстрый предохранитель 315A 690V 000U/80 AR UC
Защита на предохранителях Bussmann | 95102 | 170M1358 | 170M1358 | 25.7 | 30.326 | 10 | D | 0.135 | 0.145 | Быстрый предохранитель 10A 690V 000/80 GR UC
Защита на предохранителях Bussmann | 95102 | 170M1359 | 170M1359 | 25.9 | 30.562 | 10 | D | - | - | Быстрый предохранитель 16A 690V 000/80 GR UC
Защита на предохранителях Bussmann | 95102 | 170M1360 | 170M1360 | 26.43 | 31.1874 | 10 | D | 0.136 | 0.145 | Быстрый предохранитель 20A 690V 000/80 GR UC
Защита на предохранителях Bussmann | 95102 | 170M1361 | 170M1361 | 26.67 | 31.4706 | 10 | D | 0.134 | 0.145 | Быстрый предохранитель 25A 690V 000/80 GR UC
Защита на предохранителях Bussmann | 95102 | 170M1362 | 170M1362 | 26.75 | 31.565 | 10 | D | 0.13 | 0.145 | Быстрый предохранитель 32A 690V 000/80 GR UC
Защита на предохранителях Bussmann | 95102 | 170M1363 | 170M1363 | 26.9 | 31.742 | 10 | D | 0.128 | 0.145 | Быстрый предохранитель 40A 690V 000/80 GR UC
Защита на предохранителях Bussmann | 95102 | 170M1364 | 170M1364 | 27.12 | 32.0016 | 10 | D | 0.134 | 0.145 | Быстрый предохранитель 50A 690V 000/80 GR UC
Защита на предохранителях Bussmann | 95102 | 170M1365 | 170M1365 | 27.56 | 32.5208 | 10 | D | 0.121 | 0.145 | Быстрый предохранитель 63A 690V 000/80 GR UC
Защита на предохранителях Bussmann | 95102 | 170M1366 | 170M1366 | 27.93 | 32.9574 | 10 | C | 0.134 | 0.145 | Быстрый предохранитель 80A 690V 000/80 AR UC
Защита на предохранителях Bussmann | 95102 | 170M1367 | 170M1367 | 28.62 | 33.7716 | 10 | C | 0.135 | 0.145 | Быстрый предохранитель 100A 690V 000/80 AR UC
Защита на предохранителях Bussmann | 95102 | 170M1368 | 170M1368 | 29.25 | 34.515 | 10 | C | 0.136 | 0.145 | Быстрый предохранитель 125A 690V 000/80 AR UC
Защита на предохранителях Bussmann | 95102 | 170M1369 | 170M1369 | 30.24 | 35.6832 | 10 | C | 0.127 | 0.145 | Быстрый предохранитель 160A 690V 000/80 AR UC
Защита на предохранителях Bussmann | 95102 | 170M1370 | 170M1370 | 31.76 | 37.4768 | 10 | C | 0.137 | 0.145 | Быстрый предохранитель 200A 690V 000/80 AR UC
Защита на предохранителях Bussmann | 95102 | 170M1371 | 170M1371 | 37.04 | 43.7072 | 10 | A | 0.121 | 0.145 | Быстрый предохранитель 250A 690V 000/80 AR UC
Защита на предохранителях Bussmann | 95102 | 170M1372 | 170M1372 | 42.05 | 49.619 | 10 | D | 0.127 | 0.145 | Быстрый предохранитель 315A 690V 000/80 AR UC
Защита на предохранителях Bussmann | 95102 | 170M1373 | 170M1373 | 43.65 | 51.507 | 10 | C | 0.132 | 0.145 | Быстрый предохранитель 350A 690V 000/80 AR
Защита на предохранителях Bussmann | 95102 | 170M1374 | 170M1374 | 54.57 | 64.3926 | 10 | D | - | - | Быстрый предохранитель 400A 600V 000/80 AR
Защита на предохранителях Bussmann | 95102 | 170M1408 | 170M1408 | 27.3 | 32.214 | 1 | D | 0.137 | 0.145 | Быстрый предохранитель 10A 690V 000TN/80 GR UC
Защита на предохранителях Bussmann | 95102 | 170M1409 | 170M1409 | 27.5 | 32.45 | 1 | C | 0.137 | 0.145 | Быстрый предохранитель 16A 690V 000TN/80 GR UC
Защита на предохранителях Bussmann | 95102 | 170M1410 | 170M1410 | 28.01 | 33.0518 | 1 | D | 0.137 | 0.145 | Быстрый предохранитель 20A 690V 000TN/80 GR UC
Защита на предохранителях Bussmann | 95102 | 170M1411 | 170M1411 | 28.41 | 33.5238 | 1 | A | 0.132 | 0.145 | Быстрый предохранитель 25A 690V 000TN/80 GR UC
Защита на предохранителях Bussmann | 95102 | 170M1412 | 170M1412 | 28.62 | 33.7716 | 1 | C | 0.137 | 0.145 | Быстрый предохранитель 32A 690V 000TN/80 GR UC
Защита на предохранителях Bussmann | 95102 | 170M1413 | 170M1413 | 28.62 | 33.7716 | 1 | A | 0.138 | 0.145 | Быстрый предохранитель 40A 690V 000TN/80 GR UC
Защита на предохранителях Bussmann | 95102 | 170M1414 | 170M1414 | 28.8 | 33.984 | 1 | C | 0.137 | 0.145 | Быстрый предохранитель 50A 690V 000TN/80 GR UC
Защита на предохранителях Bussmann | 95102 | 170M1415 | 170M1415 | 29.25 | 34.515 | 1 | C | 0.124 | 0.145 | Быстрый предохранитель 63A 690V 000TN/80 GR UC
Защита на предохранителях Bussmann | 95102 | 170M1416 | 170M1416 | 29.67 | 35.0106 | 1 | C | 0.125 | 0.145 | Быстрый предохранитель 80A 690V 000TN/80 AR UC
Защита на предохранителях Bussmann | 95102 | 170M1417 | 170M1417 | 30.24 | 35.6832 | 1 | D | 0.125 | 0.145 | Быстрый предохранитель 100A 690V 000TN/80 AR UC
Защита на предохранителях Bussmann | 95102 | 170M1417-H | 170M1417-H | 33.42 | 39.4356 | 10 | C | 0.126 | 0.145 | Быстрый предохранитель 100A 690V 000TN/80 AR
Защита на предохранителях Bussmann | 95102 | 170M1418 | 170M1418 | 30.89 | 36.4502 | 1 | D | 0.127 | 0.145 | Быстрый предохранитель 125A 690V 000TN/80 AR UC
Защита на предохранителях Bussmann | 95102 | 170M1419 | 170M1419 | 31.96 | 37.7128 | 1 | A | 0.126 | 0.145 | Быстрый предохранитель 160A 690V 000TN/80 AR UC
Защита на предохранителях Bussmann | 95102 | 170M1420 | 170M1420 | 33.42 | 39.4356 | 10 | D | 0.127 | 0.145 | Быстрый предохранитель 200A 690V 000TN/80 AR UC
Защита на предохранителях Bussmann | 95102 | 170M1421 | 170M1421 | 38.68 | 45.6424 | 10 | C | 0.127 | 0.145 | Быстрый предохранитель 250A 690V 000TN/80 AR UC
Защита на предохранителях Bussmann | 95102 | 170M1422 | 170M1422 | 43.73 | 51.6014 | 10 | C | 0.127 | 0.145 | Быстрый предохранитель 315A 690V 000TN/80 AR UC
Защита на предохранителях Bussmann | 95102 | 170M1424 | 170M1424 | 56.09 | 66.1862 | 10 | C | 0.122 | 0.145 | Быстрый предохранитель 400A 600V 000T/80 AR
Защита на предохранителях Bussmann | 95102 | 170M1466 | 170M1466 | 55.01 | 64.9118 | 5 | D | - | - | Быстрый предохранитель 80A 690V 000FU/70 AR UR
Защита на предохранителях Bussmann | 95102 | 170M1468 | 170M1468 | 57.89 | 68.3102 | 5 | C | - | - | Быстрый предохранитель 125A 690V 000FU/70 AR UR
Защита на предохранителях Bussmann | 95102 | 170M1469 | 170M1469 | 61.57 | 72.6526 | 5 | D | 0.127 | 0.115 | Быстрый предохранитель 160A 690V 000FU/70 AR UR
Защита на предохранителях Bussmann | 95102 | 170M1470 | 170M1470 | 77.94 | 91.9692 | 5 | D | 0.261 | 0.115 | Быстрый предохранитель 200A 690V 000FU/70 AR UR
Защита на предохранителях Bussmann | 95102 | 170M1471 | 170M1471 | 86.59 | 102.1762 | 5 | D | - | - | Быстрый предохранитель 250A 690V 000FU/70 AR UR
Защита на предохранителях Bussmann | 95102 | 170M1472 | 170M1472 | 95.2 | 112.336 | 5 | D | 0.261 | 0.115 | Быстрый предохранитель 315A 690V 000FU/70 AR UR
Защита на предохранителях Bussmann | 95102 | 170M1517 | 170M1517 | 50.05 | 59.059 | 5 | D | - | - | Быстрый предохранитель 100A 690V 000F/70 AR UR
Защита на предохранителях Bussmann | 95102 | 170M1518 | 170M1518 | 51.63 | 60.9234 | 5 | D | 0.14 | 0.122 | Быстрый предохранитель 125A 690V 000F/70 AR UR
Защита на предохранителях Bussmann | 95102 | 170M1519 | 170M1519 | 53.76 | 63.4368 | 5 | D | 0.135 | 0.115 | Быстрый предохранитель 160A 690V 000F/70 AR UR
Защита на предохранителях Bussmann | 95102 | 170M1520 | 170M1520 | 57.36 | 67.6848 | 5 | D | 0.143 | 0.122 | Быстрый предохранитель 200A 690V 000F/70 AR UR
Защита на предохранителях Bussmann | 95102 | 170M1521 | 170M1521 | 63.72 | 75.1896 | 5 | D | 0.137 | 0.114 | Быстрый предохранитель 250A 690V 000F/70 AR UR
Защита на предохранителях Bussmann | 95102 | 170M1534 | 170M1534 | 50.78 | 59.9204 | 5 | D | - | - | Быстрый предохранитель 110A 660V 000F/70 AR
Защита на предохранителях Bussmann | 95102 | 170M1558D | 170M1558D | 22.3 | 26.314 | 10 | C | 0.128 | 0.132 | Быстрый предохранитель 10A 690V gR DIN 000 HSDNH
Защита на предохранителях Bussmann | 95102 | 170M1559D | 170M1559D | 22.3 | 26.314 | 10 | C | 0.129 | 0.132 | Быстрый предохранитель 16A 690V gR DIN 000 HSDNH
Защита на предохранителях Bussmann | 95102 | 170M1560D | 170M1560D | 22.46 | 26.5028 | 10 | C | 0.128 | 0.132 | Быстрый предохранитель 20A 690V gR DIN 000 HSDNH
Защита на предохранителях Bussmann | 95102 | 170M1561D | 170M1561D | 22.46 | 26.5028 | 10 | A | 0.129 | 0.132 | Быстрый предохранитель 25A 690V gR DIN 000 HSDNH
Защита на предохранителях Bussmann | 95102 | 170M1562D | 170M1562D | 22.68 | 26.7624 | 10 | A | 0.129 | 0.132 | Быстрый предохранитель 32A 690V gR DIN 000 HSDNH
Защита на предохранителях Bussmann | 95102 | 170M1563D | 170M1563D | 22.68 | 26.7624 | 1 | A | 0.129 | 0.132 | Быстрый предохранитель 40A 690V gR DIN 000 HSDNH
Защита на предохранителях Bussmann | 95102 | 170M1564D | 170M1564D | 22.91 | 27.0338 | 1 | A | 0.129 | 0.132 | Быстрый предохранитель 50A 690V gR DIN 000 HSDNH
Защита на предохранителях Bussmann | 95102 | 170M1565D | 170M1565D | 23.37 | 27.5766 | 10 | A | 0.128 | 0.132 | Быстрый предохранитель 63A 690V gR DIN 000 HSDNH
Защита на предохранителях Bussmann | 95102 | 170M1566D | 170M1566D | 23.76 | 28.0368 | 1 | A | 0.13 | 0.132 | Быстрый предохранитель 80A 690V aR DIN 000 HSDNH
Защита на предохранителях Bussmann | 95102 | 170M1567D | 170M1567D | 24.4 | 28.792 | 1 | A | 0.129 | 0.132 | Быстрый предохранитель 100A 690V aR DIN 000 HSDNH
Защита на предохранителях Bussmann | 95102 | 170M1568D | 170M1568D | 25.01 | 29.5118 | 1 | A | 0.13 | 0.132 | Быстрый предохранитель 125A 690V aR DIN 000 HSDNH
Защита на предохранителях Bussmann | 95102 | 170M1569D | 170M1569D | 26.09 | 30.7862 | 1 | A | 0.13 | 0.132 | Быстрый предохранитель 160A 690V aR DIN 000 HSDNH
Защита на предохранителях Bussmann | 95102 | 170M1570D | 170M1570D | 29.04 | 34.2672 | 10 | C | 0.129 | 0.132 | Быстрый предохранитель 200A 690V aR DIN 000 HSDNH
Защита на предохранителях Bussmann | 95102 | 170M1571D | 170M1571D | 32.81 | 38.7158 | 1 | A | 0.131 | 0.132 | Быстрый предохранитель 250A 690V aR DIN 000 HSDNH
Защита на предохранителях Bussmann | 95102 | 170M1572D | 170M1572D | 36.03 | 42.5154 | 1 | A | 0.185 | 0.22 | Быстрый предохранитель 315A 690V aR DIN 00 HSDNH
Защита на предохранителях Bussmann | 95102 | 170M1664 | 170M1664 | 35.97 | 42.4446 | 10 | D | - | - | Быстрый предохранитель 50A 500V DIN 000 GR
Защита на предохранителях Bussmann | 95102 | 170M1751 | 170M1751 | 101.46 | 119.7228 | 5 | D | - | - | Быстрый предохранитель 32A 690V 000FU/70 AR CU
Защита на предохранителях Bussmann | 95102 | 170M1755 | 170M1755 | 106.71 | 125.9178 | 5 | D | - | - | Быстрый предохранитель 80A 690V IEC aR 000FU/70
Защита на предохранителях Bussmann | 95102 | 170M1757 | 170M1757 | 114.73 | 135.3814 | 5 | D | - | - | Быстрый предохранитель 125A 690V 000FU/70 AR CU
Защита на предохранителях Bussmann | 95102 | 170M1758 | 170M1758 | 118.27 | 139.5586 | 5 | D | - | - | Быстрый предохранитель 160A 690V 000FU/70 AR CU
Защита на предохранителях Bussmann | 95102 | 170M1759 | 170M1759 | 121.94 | 143.8892 | 5 | D | 0.14 | 0.119 | Быстрый предохранитель 200A 690V 000FU/70 AR CU
Защита на предохранителях Bussmann | 95102 | 170M1760 | 170M1760 | 134.01 | 158.1318 | 5 | D | 0.141 | 0.115 | Быстрый предохранитель 250A 690V 000FU/70 AR CU
Защита на предохранителях Bussmann | 95102 | 170M1761 | 170M1761 | 154.09 | 181.8262 | 1 | D | 0.135 | 0.115 | Быстрый предохранитель 315A 690V IEC aR 000FU/70
Защита на предохранителях Bussmann | 95102 | 170M1779 | 170M1779 | 178.84 | 211.0312 | 6 | D | - | - | Быстрый предохранитель 500A 690V 230FU/70 AR CU
Защита на предохранителях Bussmann | 95102 | 170M1795 | 170M1795 | 187.55 | 221.309 | 6 | D | - | - | Быстрый предохранитель 550A 690V 230FN/70 AR CU
Защита на предохранителях Bussmann | 95102 | 170M1796 | 170M1796 | 189.41 | 223.5038 | 6 | D | - | - | Быстрый предохранитель 630A 690V 230FN/70 AR CU
Защита на предохранителях Bussmann | 95102 | 170M1806 | 170M1806 | 116.59 | 137.5762 | 3 | D | - | 0.15 | Быстрый предохранитель 63A 1000V 000FU/90 AR UR
Защита на предохранителях Bussmann | 95102 | 170M1809 | 170M1809 | 139.89 | 165.0702 | 3 | D | - | - | Быстрый предохранитель 125A 1000V 000FU/90 AR UR
Защита на предохранителях Bussmann | 95102 | 170M1810 | 170M1810 | 152.38 | 179.8084 | 3 | D | - | 0.15 | Быстрый предохранитель 160A 1000V 000FU/90 AR UR
Защита на предохранителях Bussmann | 95102 | 170M1813 | 170M1813 | 154.31 | 182.0858 | 3 | D | 0.161 | 0.15 | Быстрый предохранитель 250A 1000V 000FU/90 AR UR
Защита на предохранителях Bussmann | 95102 | 170M1833 | 170M1833 | 250.36 | 295.4248 | 6 | D | - | 0.239 | Быстрый предохранитель 500A 1000V 230FU/90 AR CU
Защита на предохранителях Bussmann | 95102 | 170M1847 | 170M1847 | 118.92 | 140.3256 | 3 | D | - | 0.15 | Быстрый предохранитель 80A 1000V 000FN/90 AR UR
Защита на предохранителях Bussmann | 95102 | 170M1850 | 170M1850 | 153.68 | 181.3424 | 3 | D | - | 0.15 | Быстрый предохранитель 160A 1000V 000FN/90 AR UR
Защита на предохранителях Bussmann | 95102 | 170M2000 | 170M2000 | 117.6 | 138.768 | 30 | D | - | - | Быстрый предохранитель 50A 750VDC 1C/A124 PC GR
Защита на предохранителях Bussmann | 95102 | 170M2001 | 170M2001 | 120.52 | 142.2136 | 30 | D | - | - | Быстрый предохранитель 63A 750VDC 1C/A124 PC GR
Защита на предохранителях Bussmann | 95102 | 170M2002 | 170M2002 | 123.26 | 145.4468 | 30 | D | - | - | Быстрый предохранитель 80A 750VDC 1C/A124 PC GR
Защита на предохранителях Bussmann | 95102 | 170M2003 | 170M2003 | 135.65 | 160.067 | 30 | D | - | - | Быстрый предохранитель 100A 750VDC 1C/A124 PC GR
Защита на предохранителях Bussmann | 95102 | 170M2004 | 170M2004 | 137.35 | 162.073 | 30 | D | - | - | Быстрый предохранитель 125A 750VDC 1C/A124 PC GR
Защита на предохранителях Bussmann | 95102 | 170M2005 | 170M2005 | 148.7 | 175.466 | 30 | D | - | - | Быстрый предохранитель 160A 750VDC 1C/A124 PC GR
Защита на предохранителях Bussmann | 95102 | 170M2010 | 170M2010 | 334 | 394.12 | 8 | D | - | - | Быстрый предохранитель 450A 750VDC A3/A130 PC GR
Защита на предохранителях Bussmann | 95102 | 170M2011 | 170M2011 | 343.46 | 405.2828 | 8 | D | 2.157 | 0.559 | Быстрый предохранитель 500A 750VDC A3/A130 PC GR
Защита на предохранителях Bussmann | 95102 | 170M2012 | 170M2012 | 351.71 | 415.0178 | 8 | D | - | - | Быстрый предохранитель 550A 750VDC A3/A130 PC GR
Защита на предохранителях Bussmann | 95102 | 170M2013 | 170M2013 | 356.06 | 420.1508 | 8 | D | - | - | Быстрый предохранитель 630A 750VDC A3/A130 PC GR
Защита на предохранителях Bussmann | 95102 | 170M2014 | 170M2014 | 406.6 | 479.788 | 8 | C | 2.14 | 1.338 | Быстрый предохранитель 700A 750VDC A3/A130 PC GR
Защита на предохранителях Bussmann | 95102 | 170M2015 | 170M2015 | 494.6 | 583.628 | 8 | D | - | - | Быстрый предохранитель 750A 750VDC A3/A130 PC GR
Защита на предохранителях Bussmann | 95102 | 170M2016 | 170M2016 | 578.01 | 682.0518 | 8 | D | - | - | Быстрый предохранитель 800A 750VDC A3/A130 PC GR
Защита на предохранителях Bussmann | 95102 | 170M2017 | 170M2017 | 972.89 | 1148.0102 | 2 | D | - | - | Быстрый предохранитель 1000A 750VDC A3/A131 P2C GR
Защита на предохранителях Bussmann | 95102 | 170M2018 | 170M2018 | 1047.15 | 1235.637 | 2 | D | - | - | Быстрый предохранитель 1250A 750VDC A3/A131 P2C GR
Защита на предохранителях Bussmann | 95102 | 170M2019 | 170M2019 | 1157.18 | 1365.4724 | 2 | D | - | - | Быстрый предохранитель 1400A 750VDC A3/A131 P2C GR
Защита на предохранителях Bussmann | 95102 | 170M2020 | 170M2020 | 1198.79 | 1414.5722 | 2 | D | - | - | Быстрый предохранитель 1500A 750VDC A3/A131 P2C GR
Защита на предохранителях Bussmann | 95102 | 170M2021 | 170M2021 | 1240.4 | 1463.672 | 2 | D | 4.632 | 6.75 | Быстрый предохранитель 1600A 750VDC A3/A131 P2C GR
Защита на предохранителях Bussmann | 95102 | 170M2034 | 170M2034 | 149.2 | 176.056 | 1 | D | - | - | Быстрый предохранитель 100A 1200Vdc 1C/112 LC AR
Защита на предохранителях Bussmann | 95102 | 170M2039 | 170M2039 | 320.29 | 377.9422 | 7 | D | - | - | Быстрый предохранитель 160A 2000VDC 2+/A173 DST AR
Защита на предохранителях Bussmann | 95102 | 170M2040 | 170M2040 | 342.98 | 404.7164 | 7 | D | - | - | Быстрый предохранитель 200A 2000VDC 2+/A173 DST AR
Защита на предохранителях Bussmann | 95102 | 170M2041 | 170M2041 | 379.94 | 448.3292 | 7 | D | - | - | Быстрый предохранитель 250A 2000VDC 2+/A173 DST AR
Защита на предохранителях Bussmann | 95102 | 170M2042 | 170M2042 | 442.35 | 521.973 | 7 | D | - | - | Быстрый предохранитель 315A 2000VDC 2+/A173 DST AR
Защита на предохранителях Bussmann | 95102 | 170M2043 | 170M2043 | 496.32 | 585.6576 | 1 | D | - | - | Быстрый предохранитель 400A 2000VDC 2+/A173 DST AR
Защита на предохранителях Bussmann | 95102 | 170M2044 | 170M2044 | 770.91 | 909.6738 | 7 | D | - | - | Быстрый предохранитель 500A 2000VDC 2+/A173 PDST AR
Защита на предохранителях Bussmann | 95102 | 170M2045 | 170M2045 | 880.76 | 1039.2968 | 7 | D | 4.3 | 4.717 | Быстрый предохранитель 600A 2000VDC 2+/A173 PDST AR
Защита на предохранителях Bussmann | 95102 | 170M2046 | 170M2046 | 134.94 | 159.2292 | 1 | D | 0.933 | 0.938 | Быстрый предохранитель 20A 2000VDC 1C/A170 SST AR
Защита на предохранителях Bussmann | 95102 | 170M2047 | 170M2047 | 137.03 | 161.6954 | 1 | D | - | - | Быстрый предохранитель 25A 2000VDC 1C/A170 SST AR
Защита на предохранителях Bussmann | 95102 | 170M2048 | 170M2048 | 143.73 | 169.6014 | 1 | D | - | - | Быстрый предохранитель 32A 2000VDC 1C/A170 SST AR
Защита на предохранителях Bussmann | 95102 | 170M2049 | 170M2049 | 144.26 | 170.2268 | 1 | D | - | - | Быстрый предохранитель 40A 2000VDC 1C/A170 SST AR
Защита на предохранителях Bussmann | 95102 | 170M2050 | 170M2050 | 149.06 | 175.8908 | 1 | D | - | - | Быстрый предохранитель 50A 2000VDC 1C/A170 SST AR
Защита на предохранителях Bussmann | 95102 | 170M2051 | 170M2051 | 155.75 | 183.785 | 1 | D | - | - | Быстрый предохранитель 63A 2000VDC 1C/A170 SST AR
Защита на предохранителях Bussmann | 95102 | 170M2052 | 170M2052 | 164.52 | 194.1336 | 1 | D | - | - | Быстрый предохранитель 80A 2000VDC 1C/A170 SST AR
Защита на предохранителях Bussmann | 95102 | 170M2053 | 170M2053 | 182.42 | 215.2556 | 1 | D | - | - | Быстрый предохранитель 100A 2000VDC 1C/A170 SST AR
Защита на предохранителях Bussmann | 95102 | 170M2054 | 170M2054 | 186.7 | 220.306 | 1 | D | 0.915 | 2.102 | Быстрый предохранитель 125A 2000VDC 1C/A170 SST AR
Защита на предохранителях Bussmann | 95102 | 170M2055 | 170M2055 | 205.96 | 243.0328 | 1 | D | 0.928 | 0.938 | Быстрый предохранитель 160A 2000VDC 1C/A170 SST AR
Защита на предохранителях Bussmann | 95102 | 170M2056 | 170M2056 | 242.59 | 286.2562 | 1 | D | - | - | Быстрый предохранитель 200A 2000VDC 1C/A170 SST AR
Защита на предохранителях Bussmann | 95102 | 170M2057 | 170M2057 | 263.9 | 311.402 | 1 | D | - | - | Быстрый предохранитель 215A 2000VDC 1C/A170 SST AR
Защита на предохранителях Bussmann | 95102 | 170M2090 | 170M2090 | 508.37 | 599.8766 | 3 | D | 3.63 | 4.477 | Быстрый предохранитель 100A 2400VDC 1C/A228 DST AR
Защита на предохранителях Bussmann | 95102 | 170M2091 | 170M2091 | 571.14 | 673.9452 | 3 | D | - | - | Быстрый предохранитель 160A 2400VDC 1C/A228 DST AR
Защита на предохранителях Bussmann | 95102 | 170M2092 | 170M2092 | 608.94 | 718.5492 | 3 | D | - | - | Быстрый предохранитель 200A 2400VDC 1C/A228 DST AR
Защита на предохранителях Bussmann | 95102 | 170M2093 | 170M2093 | 646.78 | 763.2004 | 3 | D | - | - | Быстрый предохранитель 250A 2400VDC 1C/A228 DST AR
Защита на предохранителях Bussmann | 95102 | 170M2094 | 170M2094 | 717.42 | 846.5556 | 3 | D | 3.608 | 4.588 | Быстрый предохранитель 315A 2400VDC 1C/A228 DST AR
Защита на предохранителях Bussmann | 95102 | 170M2095 | 170M2095 | 760.06 | 896.8708 | 3 | D | - | - | Быстрый предохранитель 350A 2400VDC 1C/A228 DST AR
Защита на предохранителях Bussmann | 95102 | 170M2096 | 170M2096 | 802.51 | 946.9618 | 14 | D | - | - | Быстрый предохранитель 400A 2400VDC 1C/A228 DST AR
Защита на предохранителях Bussmann | 95102 | 170M2100 | 170M2100 | 128.08 | 151.1344 | 14 | D | - | - | Быстрый предохранитель 20A 1200VDC 1C/A116 SST AR
Защита на предохранителях Bussmann | 95102 | 170M2101 | 170M2101 | 137.35 | 162.073 | 14 | D | - | - | Быстрый предохранитель 25A 1200VDC 1C/A116 SST AR
Защита на предохранителях Bussmann | 95102 | 170M2102 | 170M2102 | 140.98 | 166.3564 | 14 | D | - | - | Быстрый предохранитель 32A 1200VDC 1C/A116 SST AR
Защита на предохранителях Bussmann | 95102 | 170M2103 | 170M2103 | 153.23 | 180.8114 | 14 | D | 0.625 | 2.153 | Быстрый предохранитель 40A 1200VDC 1C/A116 SST AR
Защита на предохранителях Bussmann | 95102 | 170M2104 | 170M2104 | 154.57 | 182.3926 | 14 | D | - | - | Быстрый предохранитель 50A 1200VDC 1C/A116 SST AR
Защита на предохранителях Bussmann | 95102 | 170M2105 | 170M2105 | 155.75 | 183.785 | 14 | D | - | - | Быстрый предохранитель 63A 1200VDC 1C/A116 SST AR
Защита на предохранителях Bussmann | 95102 | 170M2106 | 170M2106 | 170.64 | 201.3552 | 14 | D | - | - | Быстрый предохранитель 80A 1200VDC 1C/A116 SST AR
Защита на предохранителях Bussmann | 95102 | 170M2107 | 170M2107 | 190 | 224.2 | 14 | D | 0.711 | 0.752 | Быстрый предохранитель 100A 1200VDC 1C/A116 SST AR
Защита на предохранителях Bussmann | 95102 | 170M2108 | 170M2108 | 222.8 | 262.904 | 14 | D | - | - | Быстрый предохранитель 125A 1200VDC 1C/A116 SST AR
Защита на предохранителях Bussmann | 95102 | 170M2109 | 170M2109 | 228.71 | 269.8778 | 14 | D | - | - | Быстрый предохранитель 160A 1200VDC 1C/A116 SST AR
Защита на предохранителях Bussmann | 95102 | 170M2110 | 170M2110 | 255.27 | 301.2186 | 14 | D | - | - | Быстрый предохранитель 200A 1200VDC 1C/A116 SST AR
Защита на предохранителях Bussmann | 95102 | 170M2111 | 170M2111 | 255.98 | 302.0564 | 14 | D | - | - | Быстрый предохранитель 215A 1200VDC 1C/A116 SST AR
Защита на предохранителях Bussmann | 95102 | 170M2608 | 170M2608 | 31.01 | 36.5918 | 6 | D | 0.191 | 0.359 | Быстрый предохранитель 25A 690V 00/80 GR
Защита на предохранителях Bussmann | 95102 | 170M2609 | 170M2609 | 31.01 | 36.5918 | 6 | D | 0.192 | 0.359 | Быстрый предохранитель 32A 690V 00/80 GR
Защита на предохранителях Bussmann | 95102 | 170M2610 | 170M2610 | 31.01 | 36.5918 | 6 | D | 0.192 | 0.359 | Быстрый предохранитель 40A 690V 00/80 GR
Защита на предохранителях Bussmann | 95102 | 170M2611 | 170M2611 | 31.01 | 36.5918 | 6 | D | 0.192 | 0.359 | Быстрый предохранитель 50A 690V 00/80 GR
Защита на предохранителях Bussmann | 95102 | 170M2612 | 170M2612 | 31.01 | 36.5918 | 6 | D | 0.192 | 0.359 | Быстрый предохранитель 63A 690V 00/80 GR
Защита на предохранителях Bussmann | 95102 | 170M2613 | 170M2613 | 31.62 | 37.3116 | 6 | D | 0.213 | 0.359 | Быстрый предохранитель 80A 690V 00/80 GR
Защита на предохранителях Bussmann | 95102 | 170M2614 | 170M2614 | 32.2 | 37.996 | 6 | D | 0.19 | 0.359 | Быстрый предохранитель 100A 690V 00/80 AR UR
Защита на предохранителях Bussmann | 95102 | 170M2615 | 170M2615 | 32.81 | 38.7158 | 6 | D | 0.194 | 0.359 | Быстрый предохранитель 125A 690V 00/80 AR UR
Защита на предохранителях Bussmann | 95102 | 170M2616 | 170M2616 | 33.38 | 39.3884 | 6 | D | 0.195 | 0.359 | Быстрый предохранитель 160A 690V 00/80 AR UR
Защита на предохранителях Bussmann | 95102 | 170M2617 | 170M2617 | 33.88 | 39.9784 | 6 | D | 0.195 | 0.359 | Быстрый предохранитель 200A 690V 00/80 AR UR
Защита на предохранителях Bussmann | 95102 | 170M2618 | 170M2618 | 38.54 | 45.4772 | 6 | D | 0.195 | 0.359 | Быстрый предохранитель 250A 690V 00/80 AR UR
Защита на предохранителях Bussmann | 95102 | 170M2619 | 170M2619 | 40.87 | 48.2266 | 6 | D | 0.208 | 0.359 | Быстрый предохранитель 315A 690V 00/80 AR UR
Защита на предохранителях Bussmann | 95102 | 170M2620 | 170M2620 | 44.7 | 52.746 | 6 | D | 0.209 | 0.359 | Быстрый предохранитель 350A 690V 00/80 AR UR
Защита на предохранителях Bussmann | 95102 | 170M2621 | 170M2621 | 45.49 | 53.6782 | 6 | D | 0.207 | 0.359 | Быстрый предохранитель 400A 690V 00/80 AR UR
Защита на предохранителях Bussmann | 95102 | 170M2657 | 170M2657 | 59.29 | 69.9622 | 6 | D | 0.212 | 0.359 | Быстрый предохранитель 35A 690V 00TN/80 AR
Защита на предохранителях Bussmann | 95102 | 170M2658 | 170M2658 | 58.78 | 69.3604 | 6 | D | 0.198 | 0.359 | Быстрый предохранитель 25A 690V 00TN/80 GR
Защита на предохранителях Bussmann | 95102 | 170M2659 | 170M2659 | 59.12 | 69.7616 | 6 | D | 0.212 | 0.359 | Быстрый предохранитель 32A 690V 00TN/80 GR
Защита на предохранителях Bussmann | 95102 | 170M2660 | 170M2660 | 59.47 | 70.1746 | 6 | D | 0.199 | 0.359 | Быстрый предохранитель 40A 690V 00TN/80 GR
Защита на предохранителях Bussmann | 95102 | 170M2661 | 170M2661 | 60.04 | 70.8472 | 6 | D | 0.197 | 0.359 | Быстрый предохранитель 50A 690V 00TN/80 GR
Защита на предохранителях Bussmann | 95102 | 170M2662 | 170M2662 | 60.66 | 71.5788 | 6 | C | 0.197 | 0.359 | Быстрый предохранитель 63A 690V 00TN/80 GR
Защита на предохранителях Bussmann | 95102 | 170M2663 | 170M2663 | 61.86 | 72.9948 | 6 | C | 0.198 | 0.359 | Быстрый предохранитель 80A 690V 00TN/80 GR
Защита на предохранителях Bussmann | 95102 | 170M2663-A | 170M2663-A | 61.86 | 72.9948 | 6 | D | 0.199 | 0.359 | Быстрый предохранитель 80A 690V 00TN/80 GR
Защита на предохранителях Bussmann | 95102 | 170M2664 | 170M2664 | 63.38 | 74.7884 | 6 | C | 0.198 | 0.359 | Быстрый предохранитель 100A 690V 00TN/80 AR UR
Защита на предохранителях Bussmann | 95102 | 170M2665 | 170M2665 | 64.94 | 76.6292 | 6 | C | 0.198 | 0.359 | Быстрый предохранитель 125A 690V 00TN/80 AR UR
Защита на предохранителях Bussmann | 95102 | 170M2666 | 170M2666 | 67.63 | 79.8034 | 6 | A | 0.199 | 0.359 | Быстрый предохранитель 160A 690V 00TN/80 AR UR
Защита на предохранителях Bussmann | 95102 | 170M2667 | 170M2667 | 70.95 | 83.721 | 6 | C | 0.201 | 0.359 | Быстрый предохранитель 200A 690V 00TN/80 AR UR
Защита на предохранителях Bussmann | 95102 | 170M2668 | 170M2668 | 77.05 | 90.919 | 6 | C | 0.2 | 0.359 | Быстрый предохранитель 250A 690V 00TN/80 AR UR
Защита на предохранителях Bussmann | 95102 | 170M2669 | 170M2669 | 83.98 | 99.0964 | 6 | C | 0.212 | 0.359 | Быстрый предохранитель 315A 690V 00TN/80 AR UR
Защита на предохранителях Bussmann | 95102 | 170M2670 | 170M2670 | 89.16 | 105.2088 | 6 | C | 0.215 | 0.359 | Быстрый предохранитель 350A 690V 00TN/80 AR UR
Защита на предохранителях Bussmann | 95102 | 170M2671 | 170M2671 | 95.22 | 112.3596 | 6 | C | 0.213 | 0.359 | Быстрый предохранитель 400A 690V 00TN/80 AR UR
Защита на предохранителях Bussmann | 95102 | 170M2672 | 170M2672 | 52.54 | 61.9972 | 6 | C | 0.195 | 0.2 | Быстрый предохранитель 10A 1000V DIN 00 AR
Защита на предохранителях Bussmann | 95102 | 170M2673 | 170M2673 | 52.54 | 61.9972 | 6 | A | 0.198 | 0.2 | Быстрый предохранитель 20A 1000V DIN 00 AR
Защита на предохранителях Bussmann | 95102 | 170M2674 | 170M2674 | 52.78 | 62.2804 | 6 | C | 0.197 | 0.2 | Быстрый предохранитель 25A 1000V DIN 00 AR
Защита на предохранителях Bussmann | 95102 | 170M2675 | 170M2675 | 52.99 | 62.5282 | 6 | D | 0.199 | 0.2 | Быстрый предохранитель 32A 1000V DIN 00 AR
Защита на предохранителях Bussmann | 95102 | 170M2676 | 170M2676 | 53.72 | 63.3896 | 6 | C | 0.199 | 0.2 | Быстрый предохранитель 35A 1000V DIN 00 AR
Защита на предохранителях Bussmann | 95102 | 170M2677 | 170M2677 | 54.1 | 63.838 | 6 | D | 0.198 | 0.2 | Быстрый предохранитель 40A 1000V DIN 00 AR
Защита на предохранителях Bussmann | 95102 | 170M2678 | 170M2678 | 54.67 | 64.5106 | 6 | D | 0.194 | 0.2 | Быстрый предохранитель 50A 1000V DIN 00 AR
Защита на предохранителях Bussmann | 95102 | 170M2679 | 170M2679 | 55.82 | 65.8676 | 6 | C | 0.197 | 0.2 | Быстрый предохранитель 63A 1000V DIN 00 AR
Защита на предохранителях Bussmann | 95102 | 170M2680 | 170M2680 | 57.16 | 67.4488 | 6 | C | 0.208 | 0.2 | Быстрый предохранитель 80A 1000V DIN 00 AR
Защита на предохранителях Bussmann | 95102 | 170M2681 | 170M2681 | 59.39 | 70.0802 | 6 | C | 0.199 | 0.2 | Быстрый предохранитель 100A 1000V DIN 00 AR
Защита на предохранителях Bussmann | 95102 | 170M2682 | 170M2682 | 61.43 | 72.4874 | 6 | C | 0.199 | 0.2 | Быстрый предохранитель 125A 1000V DIN 00 AR
Защита на предохранителях Bussmann | 95102 | 170M2683 | 170M2683 | 63.3 | 74.694 | 6 | C | 0.213 | 0.2 | Быстрый предохранитель 160A 1000V DIN 00 AR
Защита на предохранителях Bussmann | 95102 | 170M2684 | 170M2684 | 63.88 | 75.3784 | 6 | C | 0.215 | 0.2 | Быстрый предохранитель 200A 900V DIN 00 AR
Защита на предохранителях Bussmann | 95102 | 170M2685 | 170M2685 | 68.46 | 80.7828 | 6 | D | 0.212 | 0.2 | Быстрый предохранитель 225A 900V DIN 00 AR
Защита на предохранителях Bussmann | 95102 | 170M2690 | 170M2690 | 53.43 | 63.0474 | 6 | D | 0.208 | 0.2 | Быстрый предохранитель 10A 1000V DIN 00 AR
Защита на предохранителях Bussmann | 95102 | 170M2691 | 170M2691 | 36.38 | 42.9284 | 6 | D | 0.208 | 0.2 | Быстрый предохранитель 10A 690V DIN 00 GR
Защита на предохранителях Bussmann | 95102 | 170M2692 | 170M2692 | 36.38 | 42.9284 | 6 | D | 0.208 | 0.2 | Быстрый предохранитель 16A 690V DIN 00 GR
Защита на предохранителях Bussmann | 95102 | 170M2693 | 170M2693 | 36.38 | 42.9284 | 6 | D | 0.208 | 0.2 | Быстрый предохранитель 20A 690V DIN 00 GR
Защита на предохранителях Bussmann | 95102 | 170M2694 | 170M2694 | 36.64 | 43.2352 | 6 | D | 0.198 | 0.2 | Быстрый предохранитель 25A 690V DIN 00 GR
Защита на предохранителях Bussmann | 95102 | 170M2695 | 170M2695 | 37.61 | 44.3798 | 6 | D | 0.208 | 0.2 | Быстрый предохранитель 32A 690V DIN 00 GR
Защита на предохранителях Bussmann | 95102 | 170M2696 | 170M2696 | 38.06 | 44.9108 | 6 | D | 0.208 | 0.2 | Быстрый предохранитель 40A 690V DIN 00 GR
Защита на предохранителях Bussmann | 95102 | 170M2697 | 170M2697 | 39.09 | 46.1262 | 6 | C | 0.198 | 0.2 | Быстрый предохранитель 50A 690V DIN 00 GR
Защита на предохранителях Bussmann | 95102 | 170M2698 | 170M2698 | 40.95 | 48.321 | 6 | D | 0.208 | 0.2 | Быстрый предохранитель 63A 690V DIN 00 GR
Защита на предохранителях Bussmann | 95102 | 170M2699 | 170M2699 | 41.78 | 49.3004 | 6 | C | 0.208 | 0.2 | Быстрый предохранитель 80A 690V DIN 00 GR
Защита на предохранителях Bussmann | 95102 | 170M2700 | 170M2700 | 42.61 | 50.2798 | 6 | D | 0.213 | 0.2 | Быстрый предохранитель 100A 690V DIN 00 GR
Защита на предохранителях Bussmann | 95102 | 170M2701 | 170M2701 | 43.47 | 51.2946 | 6 | C | 0.213 | 0.2 | Быстрый предохранитель 125A 690V DIN 00 GR
Защита на предохранителях Bussmann | 95102 | 170M2702 | 170M2702 | 44.3 | 52.274 | 6 | C | 0.223 | 0.2 | Быстрый предохранитель 160A 690V DIN 00 GR
Защита на предохранителях Bussmann | 95102 | 170M2708 | 170M2708 | 72.76 | 85.8568 | 5 | D | - | - | Быстрый предохранитель 25A 690V 00BN/60 GR
Защита на предохранителях Bussmann | 95102 | 170M2710 | 170M2710 | 73.38 | 86.5884 | 5 | D | 0.201 | 0.189 | Быстрый предохранитель 40A 690V 00BN/60 GR
Защита на предохранителях Bussmann | 95102 | 170M2711 | 170M2711 | 73.99 | 87.3082 | 5 | D | - | - | Быстрый предохранитель 50A 690V 00BN/60 GR
Защита на предохранителях Bussmann | 95102 | 170M2713 | 170M2713 | 75.73 | 89.3614 | 5 | D | - | - | Быстрый предохранитель 80A 690V 00BN/60 GR
Защита на предохранителях Bussmann | 95102 | 170M2715 | 170M2715 | 78.81 | 92.9958 | 5 | D | 0.201 | 0.189 | Быстрый предохранитель 125A 690V 00BN/60 AR
Защита на предохранителях Bussmann | 95102 | 170M2716 | 170M2716 | 81.47 | 96.1346 | 5 | D | 0.201 | 0.189 | Быстрый предохранитель 160A 690V 00BN/60 AR
Защита на предохранителях Bussmann | 95102 | 170M2717 | 170M2717 | 84.81 | 100.0758 | 5 | D | 0.201 | 0.189 | Быстрый предохранитель 200A 690V 00BN/60 AR
Защита на предохранителях Bussmann | 95102 | 170M2719 | 170M2719 | 97.93 | 115.5574 | 5 | D | 0.201 | 0.189 | Быстрый предохранитель 315A 690V 00BN/60 AR
Защита на предохранителях Bussmann | 95102 | 170M2721 | 170M2721 | 109.06 | 128.6908 | 5 | D | 0.201 | 0.189 | Быстрый предохранитель 400A 690V 00BN/60 AR
Защита на предохранителях Bussmann | 95102 | 170M2758 | 170M2758 | 77.01 | 90.8718 | 5 | D | 0.201 | 0.189 | Быстрый предохранитель 25A 690V 00BTN/60 GR
Защита на предохранителях Bussmann | 95102 | 170M2759 | 170M2759 | 77.27 | 91.1786 | 5 | D | 0.201 | 0.189 | Быстрый предохранитель 32A 690V 00BTN/60 GR
Защита на предохранителях Bussmann | 95102 | 170M2760 | 170M2760 | 77.6 | 91.568 | 5 | D | 0.205 | 0.189 | Быстрый предохранитель 40A 690V 00BTN/60 GR
Защита на предохранителях Bussmann | 95102 | 170M2761 | 170M2761 | 78.21 | 92.2878 | 5 | D | - | - | Быстрый предохранитель 50A 690V 00BTN/60 GR
Защита на предохранителях Bussmann | 95102 | 170M2762 | 170M2762 | 78.85 | 93.043 | 5 | D | 0.206 | 0.189 | Быстрый предохранитель 63A 690V 00BTN/60 GR
Защита на предохранителях Bussmann | 95102 | 170M2763 | 170M2763 | 80.09 | 94.5062 | 5 | D | 0.206 | 0.189 | Быстрый предохранитель 80A 690V 00BTN/60 GR
Защита на предохранителях Bussmann | 95102 | 170M2764 | 170M2764 | 81.53 | 96.2054 | 5 | D | 0.205 | 0.189 | Быстрый предохранитель 100A 690V 00BTN/60 AR
Защита на предохранителях Bussmann | 95102 | 170M2765 | 170M2765 | 83.05 | 97.999 | 5 | D | 0.205 | 0.189 | Быстрый предохранитель 125A 690V 00BTN/60 AR
Защита на предохранителях Bussmann | 95102 | 170M2766 | 170M2766 | 85.86 | 101.3148 | 5 | D | 0.207 | 0.189 | Быстрый предохранитель 160A 690V 00BTN/60 AR
Защита на предохранителях Bussmann | 95102 | 170M2767 | 170M2767 | 89.16 | 105.2088 | 5 | C | 0.202 | 0.189 | Быстрый предохранитель 200A 690V 00BTN/60 AR
Защита на предохранителях Bussmann | 95102 | 170M2768 | 170M2768 | 95.22 | 112.3596 | 5 | D | 0.237 | 0.189 | Быстрый предохранитель 250A 690V 00BTN/60 AR
Защита на предохранителях Bussmann | 95102 | 170M2769 | 170M2769 | 102.21 | 120.6078 | 5 | D | 0.218 | 0.189 | Быстрый предохранитель 315A 690V 00BTN/60 AR
Защита на предохранителях Bussmann | 95102 | 170M2770 | 170M2770 | 107.31 | 126.6258 | 5 | D | 0.218 | 0.189 | Быстрый предохранитель 350A 690V 00BTN/60 AR
Защита на предохранителях Bussmann | 95102 | 170M2771 | 170M2771 | 113.33 | 133.7294 | 5 | D | 0.201 | 0.189 | Быстрый предохранитель 400A 690V 00BTN/60 AR
Защита на предохранителях Bussmann | 95102 | 170M2818 | 170M2818 | 77.05 | 90.919 | 6 | D | 0.179 | 0.359 | Быстрый предохранитель 250A 690V 00SU/80 AR
Защита на предохранителях Bussmann | 95102 | 170M3008 | 170M3008 | 58.13 | 68.5934 | 6 | D | - | 0.48 | Быстрый предохранитель 40A 690V 1*/80 AR UC
Защита на предохранителях Bussmann | 95102 | 170M3009 | 170M3009 | 58.13 | 68.5934 | 6 | D | 0.039 | 0.48 | Быстрый предохранитель 50A 690V 1*/80 AR UC
Защита на предохранителях Bussmann | 95102 | 170M3010 | 170M3010 | 58.13 | 68.5934 | 6 | D | 0.039 | 0.48 | Быстрый предохранитель 63A 690V 1*/80 AR UC
Защита на предохранителях Bussmann | 95102 | 170M3011 | 170M3011 | 59.06 | 69.6908 | 6 | D | 0.34 | 0.48 | Быстрый предохранитель 80A 690V 1*/80 AR UC
Защита на предохранителях Bussmann | 95102 | 170M3012 | 170M3012 | 60.1 | 70.918 | 6 | D | 0.039 | 0.48 | Быстрый предохранитель 100A 690V 1*/80 AR UC
Защита на предохранителях Bussmann | 95102 | 170M3013 | 170M3013 | 61.31 | 72.3458 | 6 | D | 0.34 | 0.48 | Быстрый предохранитель 125A 690V 1*/80 AR UC
Защита на предохранителях Bussmann | 95102 | 170M3014 | 170M3014 | 63.8 | 75.284 | 6 | D | 0.34 | 0.48 | Быстрый предохранитель 160A 690V 1*/80 AR UC
Защита на предохранителях Bussmann | 95102 | 170M3015 | 170M3015 | 73.36 | 86.5648 | 6 | C | 0.34 | 0.48 | Быстрый предохранитель 200A 690V 1*/80 AR UC
Защита на предохранителях Bussmann | 95102 | 170M3016 | 170M3016 | 75.02 | 88.5236 | 6 | C | 0.039 | 0.48 | Быстрый предохранитель 250A 690V 1*/80 AR UC
Защита на предохранителях Bussmann | 95102 | 170M3017 | 170M3017 | 79.02 | 93.2436 | 6 | D | 0.295 | 0.48 | Быстрый предохранитель 315A 690V 1*/80 AR UC
Защита на предохранителях Bussmann | 95102 | 170M3018 | 170M3018 | 83.92 | 99.0256 | 6 | C | 0.34 | 0.48 | Быстрый предохранитель 350A 690V 1*/80 AR UC
Защита на предохранителях Bussmann | 95102 | 170M3019 | 170M3019 | 84.57 | 99.7926 | 6 | D | 0.297 | 0.48 | Быстрый предохранитель 400A 690V 1*/80 AR UC
Защита на предохранителях Bussmann | 95102 | 170M3020 | 170M3020 | 85.34 | 100.7012 | 6 | C | 0.34 | 0.48 | Быстрый предохранитель 450A 690V 1*/80 AR UC
Защита на предохранителях Bussmann | 95102 | 170M3021 | 170M3021 | 87.46 | 103.2028 | 6 | D | 0.34 | 0.48 | Быстрый предохранитель 500A 690V 1*/80 AR UC
Защита на предохранителях Bussmann | 95102 | 170M3022 | 170M3022 | 88.6 | 104.548 | 6 | C | 0.039 | 0.48 | Быстрый предохранитель 550A 690V 1*/80 AR UC
Защита на предохранителях Bussmann | 95102 | 170M3023 | 170M3023 | 90.22 | 106.4596 | 6 | C | 0.34 | 0.48 | Быстрый предохранитель 630A 690V 1*/80 AR UC
Защита на предохранителях Bussmann | 95102 | 170M3029 | 170M3029 | 146.71 | 173.1178 | 1 | C | - | 0.628 | Быстрый предохранитель 160A 690V 1*KN/80 AR
Защита на предохранителях Bussmann | 95102 | 170M3030 | 170M3030 | 148.17 | 174.8406 | 1 | C | - | 0.628 | Быстрый предохранитель 200A 690V 1*KN/80 AR
Защита на предохранителях Bussmann | 95102 | 170M3031 | 170M3031 | 149.63 | 176.5634 | 1 | C | - | 0.628 | Быстрый предохранитель 250A 690V 1*KN/80 AR
Защита на предохранителях Bussmann | 95102 | 170M3032 | 170M3032 | 154.27 | 182.0386 | 1 | D | - | 0.628 | Быстрый предохранитель 315A 690V 1*KN/80 AR
Защита на предохранителях Bussmann | 95102 | 170M3033 | 170M3033 | 158.74 | 187.3132 | 1 | C | - | 0.628 | Быстрый предохранитель 350A 690V 1*KN/80 AR
Защита на предохранителях Bussmann | 95102 | 170M3058 | 170M3058 | 59.06 | 69.6908 | 6 | D | 0.04 | 0.48 | Быстрый предохранитель 40A 690V 1*TN/80 AR UC
Защита на предохранителях Bussmann | 95102 | 170M3059 | 170M3059 | 59.73 | 70.4814 | 6 | D | 0.04 | 0.48 | Быстрый предохранитель 50A 690V 1*TN/80 AR UC
Защита на предохранителях Bussmann | 95102 | 170M3060 | 170M3060 | 60.66 | 71.5788 | 6 | D | 0.04 | 0.48 | Быстрый предохранитель 63A 690V 1*TN/80 AR UC
Защита на предохранителях Bussmann | 95102 | 170M3061 | 170M3061 | 62.08 | 73.2544 | 6 | D | - | 0.48 | Быстрый предохранитель 80A 690V 1*TN/80 AR UR
Защита на предохранителях Bussmann | 95102 | 170M3062 | 170M3062 | 63.09 | 74.4462 | 6 | D | 0.04 | 0.48 | Быстрый предохранитель 100A 690V 1*TN/80 AR UC
Защита на предохранителях Bussmann | 95102 | 170M3063 | 170M3063 | 65.44 | 77.2192 | 6 | D | 0.04 | 0.48 | Быстрый предохранитель 125A 690V 1*TN/80 AR UC
Защита на предохранителях Bussmann | 95102 | 170M3064 | 170M3064 | 66.84 | 78.8712 | 6 | C | 0.04 | 0.48 | Быстрый предохранитель 160A 690V 1*TN/80 AR UC
Защита на предохранителях Bussmann | 95102 | 170M3065 | 170M3065 | 71.58 | 84.4644 | 6 | C | - | 0.48 | Быстрый предохранитель 200A 690V 1*TN/80 AR UC
Защита на предохранителях Bussmann | 95102 | 170M3066 | 170M3066 | 74.23 | 87.5914 | 6 | C | 0.04 | 0.48 | Быстрый предохранитель 250A 690V 1*TN/80 AR UC
Защита на предохранителях Bussmann | 95102 | 170M3067 | 170M3067 | 75.65 | 89.267 | 6 | D | 0.04 | 0.48 | Быстрый предохранитель 315A 690V 1*TN/80 AR UC
Защита на предохранителях Bussmann | 95102 | 170M3068 | 170M3068 | 78.2 | 92.276 | 6 | C | 0.039 | 0.48 | Быстрый предохранитель 350A 690V 1*TN/80 AR UC
Защита на предохранителях Bussmann | 95102 | 170M3069 | 170M3069 | 80.17 | 94.6006 | 6 | C | 0.04 | 0.48 | Быстрый предохранитель 400A 690V 1*TN/80 AR UC
Защита на предохранителях Bussmann | 95102 | 170M3070 | 170M3070 | 82.58 | 97.4444 | 6 | D | - | - | Быстрый предохранитель 450A 690V 1*TN/80 AR UC
Защита на предохранителях Bussmann | 95102 | 170M3071 | 170M3071 | 86.11 | 101.6098 | 6 | D | 0.04 | 0.48 | Быстрый предохранитель 500A 690V 1*TN/80 AR UC
Защита на предохранителях Bussmann | 95102 | 170M3072 | 170M3072 | 89.14 | 105.1852 | 6 | C | 0.04 | 0.48 | Быстрый предохранитель 550A 690V 1*TN/80 AR UC
Защита на предохранителях Bussmann | 95102 | 170M3073 | 170M3073 | 90.78 | 107.1204 | 6 | C | 0.041 | 0.48 | Быстрый предохранитель 630A 690V 1*TN/80 AR UC
Защита на предохранителях Bussmann | 95102 | 170M3108 | 170M3108 | 67.63 | 79.8034 | 6 | D | 0.04 | 0.48 | Быстрый предохранитель 40A 690V 1*KN/80 AR UC
Защита на предохранителях Bussmann | 95102 | 170M3109 | 170M3109 | 68.08 | 80.3344 | 6 | D | - | - | Быстрый предохранитель 50A 690V 1*KN/80 AR UC
Защита на предохранителях Bussmann | 95102 | 170M3110 | 170M3110 | 68.46 | 80.7828 | 6 | D | 0.308 | 0.48 | Быстрый предохранитель 63A 690V 1*KN/80 AR UC
Защита на предохранителях Bussmann | 95102 | 170M3111 | 170M3111 | 68.62 | 80.9716 | 6 | D | 0.04 | 0.48 | Быстрый предохранитель 80A 690V 1*KN/80 AR UC
Защита на предохранителях Bussmann | 95102 | 170M3112 | 170M3112 | 69.47 | 81.9746 | 6 | D | - | - | Быстрый предохранитель 100A 690V 1*KN/80 AR UC
Защита на предохранителях Bussmann | 95102 | 170M3113 | 170M3113 | 70.57 | 83.2726 | 6 | D | 0.308 | 0.48 | Быстрый предохранитель 125A 690V 1*KN/80 AR UC
Защита на предохранителях Bussmann | 95102 | 170M3114 | 170M3114 | 71.36 | 84.2048 | 6 | C | 0.308 | 0.48 | Быстрый предохранитель 160A 690V 1*KN/80 AR UC
Защита на предохранителях Bussmann | 95102 | 170M3115 | 170M3115 | 74.76 | 88.2168 | 1 | C | 0.308 | 0.48 | Быстрый предохранитель 200A 690V 1*KN/80 AR UC
Защита на предохранителях Bussmann | 95102 | 170M3116 | 170M3116 | 78.02 | 92.0636 | 1 | C | 0.309 | 0.48 | Быстрый предохранитель 250A 690V 1*KN/80 AR UC
Защита на предохранителях Bussmann | 95102 | 170M3117 | 170M3117 | 80.43 | 94.9074 | 1 | D | 0.04 | 0.48 | Быстрый предохранитель 315A 690V 1*KN/80 AR UC
Защита на предохранителях Bussmann | 95102 | 170M3118 | 170M3118 | 81.99 | 96.7482 | 6 | C | 0.335 | 0.48 | Быстрый предохранитель 350A 690V 1*KN/80 AR UC
Защита на предохранителях Bussmann | 95102 | 170M3119 | 170M3119 | 88.6 | 104.548 | 6 | C | 0.04 | 0.48 | Быстрый предохранитель 400A 690V 1*KN/80 AR UC
Защита на предохранителях Bussmann | 95102 | 170M3120 | 170M3120 | 93.92 | 110.8256 | 6 | D | 0.04 | 0.48 | Быстрый предохранитель 450A 690V 1*KN/80 AR UC
Защита на предохранителях Bussmann | 95102 | 170M3121 | 170M3121 | 96.07 | 113.3626 | 6 | D | 0.041 | 0.48 | Быстрый предохранитель 500A 690V 1*KN/80 AR UC
Защита на предохранителях Bussmann | 95102 | 170M3122 | 170M3122 | 100.32 | 118.3776 | 6 | C | - | 0.48 | Быстрый предохранитель 550A 690V 1*KN/80 AR UC
Защита на предохранителях Bussmann | 95102 | 170M3123 | 170M3123 | 102.47 | 120.9146 | 6 | C | - | 0.48 | Быстрый предохранитель 630A 690V 1*KN/80 AR UC
Защита на предохранителях Bussmann | 95102 | 170M3138 | 170M3138 | 123.82 | 146.1076 | 6 | D | 0.058 | 0.48 | Быстрый предохранитель 50A 1250V 1*/110 AR CU
Защита на предохранителях Bussmann | 95102 | 170M3140 | 170M3140 | 131.05 | 154.639 | 6 | D | 0.058 | 0.48 | Быстрый предохранитель 80A 1250V 1*/110 AR CU
Защита на предохранителях Bussmann | 95102 | 170M3142 | 170M3142 | 133.71 | 157.7778 | 6 | C | 0.058 | 0.48 | Быстрый предохранитель 125A 1250V 1*/110 AR CU
Защита на предохранителях Bussmann | 95102 | 170M3143 | 170M3143 | 136.14 | 160.6452 | 6 | D | 0.058 | 0.48 | Быстрый предохранитель 160A 1250V 1*/110 AR CU
Защита на предохранителях Bussmann | 95102 | 170M3144 | 170M3144 | 138.51 | 163.4418 | 6 | D | 0.058 | 0.48 | Быстрый предохранитель 200A 1250V 1*/110 AR CU
Защита на предохранителях Bussmann | 95102 | 170M3145 | 170M3145 | 143.82 | 169.7076 | 6 | D | 0.058 | 0.48 | Быстрый предохранитель 250A 1250V 1*/110 AR CU
Защита на предохранителях Bussmann | 95102 | 170M3146 | 170M3146 | 157.95 | 186.381 | 6 | D | 0.058 | 0.48 | Быстрый предохранитель 315A 1250V 1*/110 AR CU
Защита на предохранителях Bussmann | 95102 | 170M3147 | 170M3147 | 172.03 | 202.9954 | 6 | D | 0.058 | 0.48 | Быстрый предохранитель 350A 1250V 1*/110 AR CU
Защита на предохранителях Bussmann | 95102 | 170M3148 | 170M3148 | 189.23 | 223.2914 | 6 | D | 0.044 | 0.48 | Быстрый предохранитель 400A 1250V 1*/110 AR CU
Защита на предохранителях Bussmann | 95102 | 170M3158 | 170M3158 | 110.23 | 130.0714 | 6 | D | - | - | Быстрый предохранитель 40A 690V 1*/110 AR UC
Защита на предохранителях Bussmann | 95102 | 170M3159 | 170M3159 | 110.8 | 130.744 | 6 | D | 0.044 | 0.48 | Быстрый предохранитель 50A 690V 1*/110 AR UC
Защита на предохранителях Bussmann | 95102 | 170M3161 | 170M3161 | 111.43 | 131.4874 | 6 | D | 0.044 | 0.48 | Быстрый предохранитель 80A 690V 1*/110 AR UC
Защита на предохранителях Bussmann | 95102 | 170M3162 | 170M3162 | 112.64 | 132.9152 | 6 | D | 0.044 | 0.48 | Быстрый предохранитель 100A 690V 1*/110 AR UC
Защита на предохранителях Bussmann | 95102 | 170M3163 | 170M3163 | 113.29 | 133.6822 | 6 | D | 0.331 | 0.48 | Быстрый предохранитель 125A 690V 1*/110 AR UC
Защита на предохранителях Bussmann | 95102 | 170M3164 | 170M3164 | 115.11 | 135.8298 | 6 | C | 0.044 | 0.48 | Быстрый предохранитель 160A 690V 1*/110 AR UC
Защита на предохранителях Bussmann | 95102 | 170M3165 | 170M3165 | 116.98 | 138.0364 | 6 | C | 0.331 | 0.48 | Быстрый предохранитель 200A 690V 1*/110 AR UC
Защита на предохранителях Bussmann | 95102 | 170M3166 | 170M3166 | 119.99 | 141.5882 | 6 | C | 0.331 | 0.48 | Быстрый предохранитель 250A 690V 1*/110 AR UC
Защита на предохранителях Bussmann | 95102 | 170M3167 | 170M3167 | 123.72 | 145.9896 | 6 | D | 0.331 | 0.48 | Быстрый предохранитель 315A 690V 1*/110 AR UC
Защита на предохранителях Bussmann | 95102 | 170M3168 | 170M3168 | 126.11 | 148.8098 | 6 | C | 0.044 | 0.48 | Быстрый предохранитель 350A 690V 1*/110 AR UC
Защита на предохранителях Bussmann | 95102 | 170M3169 | 170M3169 | 130.39 | 153.8602 | 6 | C | 0.319 | 0.48 | Быстрый предохранитель 400A 690V 1*/110 AR UC
Защита на предохранителях Bussmann | 95102 | 170M3170 | 170M3170 | 134.05 | 158.179 | 6 | D | 0.044 | 0.48 | Быстрый предохранитель 450A 690V 1*/110 AR UC
Защита на предохранителях Bussmann | 95102 | 170M3171 | 170M3171 | 137.21 | 161.9078 | 6 | D | 0.044 | 0.48 | Быстрый предохранитель 500A 690V 1*/110 AR UC
Защита на предохранителях Bussmann | 95102 | 170M3172 | 170M3172 | 140.88 | 166.2384 | 6 | D | 0.044 | 0.48 | Быстрый предохранитель 550A 690V 1*/110 AR UC
Защита на предохранителях Bussmann | 95102 | 170M3173 | 170M3173 | 146.96 | 173.4128 | 6 | C | 0.044 | 0.48 | Быстрый предохранитель 630A 690V 1*/110 AR UC
Защита на предохранителях Bussmann | 95102 | 170M3188 | 170M3188 | 114.48 | 135.0864 | 1 | D | 0.06 | 0.48 | Быстрый предохранитель 50A 1250V 1*TN/110 AR CU
Защита на предохранителях Bussmann | 95102 | 170M3189 | 170M3189 | 114.61 | 135.2398 | 6 | D | 0.06 | 0.48 | Быстрый предохранитель 63A 1250V 1*TN/110 AR CU
Защита на предохранителях Bussmann | 95102 | 170M3190 | 170M3190 | 115.8 | 136.644 | 6 | D | 0.06 | 0.48 | Быстрый предохранитель 80A 1250V 1*TN/110 AR CU
Защита на предохранителях Bussmann | 95102 | 170M3191 | 170M3191 | 116.51 | 137.4818 | 6 | D | 0.06 | 0.48 | Быстрый предохранитель 100A 1250V 1*TN/110 AR CU
Защита на предохранителях Bussmann | 95102 | 170M3192 | 170M3192 | 116.89 | 137.9302 | 6 | C | 0.06 | 0.48 | Быстрый предохранитель 125A 1250V 1*TN/110 AR CU
Защита на предохранителях Bussmann | 95102 | 170M3193 | 170M3193 | 119.28 | 140.7504 | 6 | D | 0.06 | 0.48 | Быстрый предохранитель 160A 1250V 1*TN/110 AR CU
Защита на предохранителях Bussmann | 95102 | 170M3194 | 170M3194 | 130.67 | 154.1906 | 6 | D | 0.06 | 0.48 | Быстрый предохранитель 200A 1250V 1*TN/110 AR CU
Защита на предохранителях Bussmann | 95102 | 170M3195 | 170M3195 | 142.01 | 167.5718 | 6 | D | 0.06 | 0.48 | Быстрый предохранитель 250A 1250V 1*TN/110 AR CU
Защита на предохранителях Bussmann | 95102 | 170M3196 | 170M3196 | 159.96 | 188.7528 | 6 | D | 0.06 | 0.48 | Быстрый предохранитель 315A 1250V 1*TN/110 AR CU
Защита на предохранителях Bussmann | 95102 | 170M3198 | 170M3198 | 177.97 | 210.0046 | 6 | D | 0.06 | 0.48 | Быстрый предохранитель 400A 1250V 1*TN/110 AR CU
Защита на предохранителях Bussmann | 95102 | 170M3209 | 170M3209 | 70.81 | 83.5558 | 6 | D | 0.045 | 0.48 | Быстрый предохранитель 50A 690V 1*TN/110 AR UC
Защита на предохранителях Bussmann | 95102 | 170M3210 | 170M3210 | 71.3 | 84.134 | 6 | D | 0.045 | 0.48 | Быстрый предохранитель 63A 690V 1*TN/110 AR UC
Защита на предохранителях Bussmann | 95102 | 170M3211 | 170M3211 | 71.62 | 84.5116 | 6 | D | 0.045 | 0.48 | Быстрый предохранитель 80A 690V 1*TN/110 AR UC
Защита на предохранителях Bussmann | 95102 | 170M3212 | 170M3212 | 72.23 | 85.2314 | 6 | D | 0.045 | 0.48 | Быстрый предохранитель 100A 690V 1*TN/110 AR UC
Защита на предохранителях Bussmann | 95102 | 170M3213 | 170M3213 | 73.44 | 86.6592 | 6 | D | 0.335 | 0.48 | Быстрый предохранитель 125A 690V 1*TN/110 AR UC
Защита на предохранителях Bussmann | 95102 | 170M3214 | 170M3214 | 74.42 | 87.8156 | 6 | C | 0.335 | 0.48 | Быстрый предохранитель 160A 690V 1*TN/110 AR UC
Защита на предохранителях Bussmann | 95102 | 170M3215 | 170M3215 | 75.9 | 89.562 | 6 | C | 0.045 | 0.48 | Быстрый предохранитель 200A 690V 1*TN/110 AR UC
Защита на предохранителях Bussmann | 95102 | 170M3216 | 170M3216 | 77.78 | 91.7804 | 6 | C | 0.329 | 0.48 | Быстрый предохранитель 250A 690V 1*TN/110 AR UC
Защита на предохранителях Bussmann | 95102 | 170M3217 | 170M3217 | 79.56 | 93.8808 | 6 | D | 0.335 | 0.48 | Быстрый предохранитель 315A 690V 1*TN/110 AR UC
Защита на предохранителях Bussmann | 95102 | 170M3218 | 170M3218 | 81.2 | 95.816 | 6 | C | 0.335 | 0.48 | Быстрый предохранитель 350A 690V 1*TN/110 AR UC
Защита на предохранителях Bussmann | 95102 | 170M3219 | 170M3219 | 82.6 | 97.468 | 6 | C | 0.327 | 0.48 | Быстрый предохранитель 400A 690V 1*TN/110 AR UC
Защита на предохранителях Bussmann | 95102 | 170M3220 | 170M3220 | 84.53 | 99.7454 | 6 | D | - | 0.48 | Быстрый предохранитель 450A 690V 1*TN/110 AR UC
Защита на предохранителях Bussmann | 95102 | 170M3221 | 170M3221 | 86.17 | 101.6806 | 6 | D | - | 0.48 | Быстрый предохранитель 500A 690V 1*TN/110 AR UC
Защита на предохранителях Bussmann | 95102 | 170M3222 | 170M3222 | 92.32 | 108.9376 | 6 | C | - | 0.48 | Быстрый предохранитель 550A 690V 1*TN/110 AR UC
Защита на предохранителях Bussmann | 95102 | 170M3223 | 170M3223 | 95.56 | 112.7608 | 6 | C | - | 0.48 | Быстрый предохранитель 630A 690V 1*TN/110 AR UC
Защита на предохранителях Bussmann | 95102 | 170M3238 | 170M3238 | 154.51 | 182.3218 | 6 | D | 0.059 | 0.48 | Быстрый предохранитель 50A 1250V 1*KN/110 AR CU
Защита на предохранителях Bussmann | 95102 | 170M3239 | 170M3239 | 154.94 | 182.8292 | 6 | D | 0.06 | 0.48 | Быстрый предохранитель 63A 1250V 1*KN/110 AR CU
Защита на предохранителях Bussmann | 95102 | 170M3240 | 170M3240 | 155.85 | 183.903 | 6 | D | 0.06 | 0.48 | Быстрый предохранитель 80A 1250V 1*KN/110 AR CU
Защита на предохранителях Bussmann | 95102 | 170M3241 | 170M3241 | 156.86 | 185.0948 | 6 | D | 0.06 | 0.48 | Быстрый предохранитель 100A 1250V 1*KN/110 AR CU
Защита на предохранителях Bussmann | 95102 | 170M3242 | 170M3242 | 158.46 | 186.9828 | 6 | D | 0.06 | 0.48 | Быстрый предохранитель 125A 1250V 1*KN/110 AR CU
Защита на предохранителях Bussmann | 95102 | 170M3243 | 170M3243 | 160.32 | 189.1776 | 6 | D | 0.06 | 0.48 | Быстрый предохранитель 160A 1250V 1*KN/110 AR CU
Защита на предохранителях Bussmann | 95102 | 170M3244 | 170M3244 | 163.38 | 192.7884 | 6 | D | 0.06 | 0.48 | Быстрый предохранитель 200A 1250V 1*KN/110 AR CU
Защита на предохранителях Bussmann | 95102 | 170M3245 | 170M3245 | 168.97 | 199.3846 | 6 | D | 0.06 | 0.48 | Быстрый предохранитель 250A 1250V 1*KN/110 AR CU
Защита на предохранителях Bussmann | 95102 | 170M3246 | 170M3246 | 178.41 | 210.5238 | 6 | D | - | - | Быстрый предохранитель 315A 1250V 1*KN/110 AR CU
Защита на предохранителях Bussmann | 95102 | 170M3247 | 170M3247 | 185.06 | 218.3708 | 6 | D | 0.06 | 0.48 | Быстрый предохранитель 350A 1250V 1*KN/110 AR CU
Защита на предохранителях Bussmann | 95102 | 170M3248 | 170M3248 | 206.49 | 243.6582 | 6 | D | 0.06 | 0.48 | Быстрый предохранитель 400A 1250V 1*KN/110 AR CU
Защита на предохранителях Bussmann | 95102 | 170M3258 | 170M3258 | 75.02 | 88.5236 | 6 | D | 0.045 | 0.48 | Быстрый предохранитель 40A 690V 1*KN/110 AR UC
Защита на предохранителях Bussmann | 95102 | 170M3259 | 170M3259 | 75.02 | 88.5236 | 6 | D | 0.323 | 0.48 | Быстрый предохранитель 50A 690V 1*KN/110 AR UC
Защита на предохранителях Bussmann | 95102 | 170M3260 | 170M3260 | 75.84 | 89.4912 | 6 | D | 0.346 | 0.48 | Быстрый предохранитель 63A 690V 1*KN/110 AR UC
Защита на предохранителях Bussmann | 95102 | 170M3261 | 170M3261 | 76.4 | 90.152 | 6 | D | 0.045 | 0.48 | Быстрый предохранитель 80A 690V 1*KN/110 AR UC
Защита на предохранителях Bussmann | 95102 | 170M3262 | 170M3262 | 76.95 | 90.801 | 6 | D | 0.045 | 0.48 | Быстрый предохранитель 100A 690V 1*KN/110 AR UC
Защита на предохранителях Bussmann | 95102 | 170M3263 | 170M3263 | 77.86 | 91.8748 | 6 | D | - | 0.48 | Быстрый предохранитель 125A 690V 1*KN/110 AR UC
Защита на предохранителях Bussmann | 95102 | 170M3264 | 170M3264 | 78.99 | 93.2082 | 6 | C | 0.327 | 0.48 | Быстрый предохранитель 160A 690V 1*KN/110 AR UC
Защита на предохранителях Bussmann | 95102 | 170M3265 | 170M3265 | 80.15 | 94.577 | 6 | C | 0.045 | 0.48 | Быстрый предохранитель 200A 690V 1*KN/110 AR UC
Защита на предохранителях Bussmann | 95102 | 170M3266 | 170M3266 | 85.96 | 101.4328 | 6 | C | 0.045 | 0.48 | Быстрый предохранитель 250A 690V 1*KN/110 AR UC
Защита на предохранителях Bussmann | 95102 | 170M3267 | 170M3267 | 86.57 | 102.1526 | 6 | D | - | 0.48 | Быстрый предохранитель 315A 690V 1*KN/110 AR UC
Защита на предохранителях Bussmann | 95102 | 170M3268 | 170M3268 | 88.6 | 104.548 | 6 | C | 0.045 | 0.48 | Быстрый предохранитель 350A 690V 1*KN/110 AR UC
Защита на предохранителях Bussmann | 95102 | 170M3269 | 170M3269 | 91.63 | 108.1234 | 6 | C | 0.046 | 0.48 | Быстрый предохранитель 400A 690V 1*KN/110 AR UC
Защита на предохранителях Bussmann | 95102 | 170M3270 | 170M3270 | 92.57 | 109.2326 | 6 | D | 0.046 | 0.48 | Быстрый предохранитель 450A 690V 1*KN/110 AR UC
Защита на предохранителях Bussmann | 95102 | 170M3271 | 170M3271 | 93.96 | 110.8728 | 6 | D | 0.34 | 0.48 | Быстрый предохранитель 500A 690V 1*KN/110 AR UC
Защита на предохранителях Bussmann | 95102 | 170M3272 | 170M3272 | 94.51 | 111.5218 | 6 | C | 0.045 | 0.48 | Быстрый предохранитель 550A 690V 1*KN/110 AR UC
Защита на предохранителях Bussmann | 95102 | 170M3273 | 170M3273 | 95.58 | 112.7844 | 6 | C | 0.332 | 0.48 | Быстрый предохранитель 630A 690V 1*KN/110 AR UC
Защита на предохранителях Bussmann | 95102 | 170M3292 | 170M3292 | 152.67 | 180.1506 | 6 | C | - | 0.48 | Быстрый предохранитель 550A 690V 1*KW/110 AR
Защита на предохранителях Bussmann | 95102 | 170M3293 | 170M3293 | 169.64 | 200.1752 | 6 | C | - | 0.48 | Быстрый предохранитель 630A 690V 1*KW/110 AR
Защита на предохранителях Bussmann | 95102 | 170M3315 | 170M3315 | 69.88 | 82.4584 | 6 | D | 0.037 | 0.48 | Быстрый предохранитель 200A 690V 1*E/76 AR UC
Защита на предохранителях Bussmann | 95102 | 170M3316 | 170M3316 | 73.89 | 87.1902 | 6 | D | 0.037 | 0.48 | Быстрый предохранитель 250A 690V 1*E/76 AR UC
Защита на предохранителях Bussmann | 95102 | 170M3358 | 170M3358 | 66.29 | 78.2222 | 3 | D | 0.68 | 0.496 | Быстрый предохранитель 40A 690V 1*EK/76 AR UC
Защита на предохранителях Bussmann | 95102 | 170M3359 | 170M3359 | 66.52 | 78.4936 | 3 | D | 0.68 | 0.496 | Быстрый предохранитель 50A 690V 1*EK/76 AR UC
Защита на предохранителях Bussmann | 95102 | 170M3360 | 170M3360 | 67.02 | 79.0836 | 3 | D | 0.687 | 0.556 | Быстрый предохранитель 63A 690V 1*EK/76 AR UC
Защита на предохранителях Bussmann | 95102 | 170M3361 | 170M3361 | 67.91 | 80.1338 | 3 | D | 0.687 | 0.556 | Быстрый предохранитель 80A 690V 1*EK/76 AR UC
Защита на предохранителях Bussmann | 95102 | 170M3362 | 170M3362 | 68.62 | 80.9716 | 3 | D | 0.687 | 0.556 | Быстрый предохранитель 100A 690V 1*EK/76 AR UC
Защита на предохранителях Bussmann | 95102 | 170M3363 | 170M3363 | 70.26 | 82.9068 | 3 | D | 0.687 | 0.556 | Быстрый предохранитель 125A 690V 1*EK/76 AR UC
Защита на предохранителях Bussmann | 95102 | 170M3364 | 170M3364 | 72.13 | 85.1134 | 3 | D | 0.668 | 0.896 | Быстрый предохранитель 160A 690V 1*EK/76 AR UC
Защита на предохранителях Bussmann | 95102 | 170M3365 | 170M3365 | 73.57 | 86.8126 | 3 | D | 0.687 | 0.556 | Быстрый предохранитель 200A 690V 1*EK/76 AR UC
Защита на предохранителях Bussmann | 95102 | 170M3366 | 170M3366 | 77.78 | 91.7804 | 3 | D | 0.687 | 0.556 | Быстрый предохранитель 250A 690V 1*EK/76 AR UC
Защита на предохранителях Bussmann | 95102 | 170M3367 | 170M3367 | 80.11 | 94.5298 | 3 | D | 0.687 | 0.556 | Быстрый предохранитель 315A 690V 1*EK/76 AR UC
Защита на предохранителях Bussmann | 95102 | 170M3388 | 170M3388 | 158.6 | 187.148 | 4 | D | - | - | Быстрый предохранитель 50A 1250V 1*BKN/75 AR CU
Защита на предохранителях Bussmann | 95102 | 170M3389 | 170M3389 | 158.6 | 187.148 | 4 | D | 0.353 | 0.221 | Быстрый предохранитель 63A 1250V 1*BKN/75 AR CU
Защита на предохранителях Bussmann | 95102 | 170M3390 | 170M3390 | 159.9 | 188.682 | 4 | D | 0.159 | 0.408 | Быстрый предохранитель 80A 1250V 1*BKN/75 AR CU
Защита на предохранителях Bussmann | 95102 | 170M3391 | 170M3391 | 160.99 | 189.9682 | 4 | D | 0.159 | 0.408 | Быстрый предохранитель 100A 1250V 1*BKN/75 AR CU
Защита на предохранителях Bussmann | 95102 | 170M3392 | 170M3392 | 162.45 | 191.691 | 4 | D | 0.159 | 0.408 | Быстрый предохранитель 125A 1250V 1*BKN/75 AR CU
Защита на предохранителях Bussmann | 95102 | 170M3393 | 170M3393 | 164.4 | 193.992 | 4 | D | 0.159 | 0.408 | Быстрый предохранитель 160A 1250V 1*BKN/75 AR CU
Защита на предохранителях Bussmann | 95102 | 170M3394 | 170M3394 | 167.45 | 197.591 | 4 | D | 0.159 | 0.408 | Быстрый предохранитель 200A 1250V 1*BKN/75 AR CU
Защита на предохранителях Bussmann | 95102 | 170M3395 | 170M3395 | 173 | 204.14 | 4 | D | 0.159 | 0.408 | Быстрый предохранитель 250A 1250V 1*BKN/75 AR CU
Защита на предохранителях Bussmann | 95102 | 170M3396 | 170M3396 | 182.42 | 215.2556 | 4 | D | 0.159 | 0.408 | Быстрый предохранитель 315A 1250V 1*BKN/75 AR CU
Защита на предохранителях Bussmann | 95102 | 170M3397 | 170M3397 | 188.95 | 222.961 | 2 | D | 0.159 | 0.408 | Быстрый предохранитель 350A 1250V 1*BKN/75 AR CU
Защита на предохранителях Bussmann | 95102 | 170M3410 | 170M3410 | 60.99 | 71.9682 | 6 | D | 0.035 | 0.105 | Быстрый предохранитель 63A 690V 1*BN/50 AR UC
Защита на предохранителях Bussmann | 95102 | 170M3411 | 170M3411 | 62.04 | 73.2072 | 6 | D | 0.035 | 0.105 | Быстрый предохранитель 80A 690V 1*BN/50 AR UC
Защита на предохранителях Bussmann | 95102 | 170M3412 | 170M3412 | 62.26 | 73.4668 | 1 | D | 0.035 | 0.105 | Быстрый предохранитель 100A 690V 1*BN/50 AR UC
Защита на предохранителях Bussmann | 95102 | 170M3413 | 170M3413 | 65.24 | 76.9832 | 6 | D | 0.035 | 0.105 | Быстрый предохранитель 125A 690V 1*BN/50 AR UC
Защита на предохранителях Bussmann | 95102 | 170M3414 | 170M3414 | 65.44 | 77.2192 | 6 | C | 0.035 | 0.105 | Быстрый предохранитель 160A 690V 1*BN/50 AR UC
Защита на предохранителях Bussmann | 95102 | 170M3415 | 170M3415 | 67.85 | 80.063 | 6 | C | 0.24 | 0.105 | Быстрый предохранитель 200A 690V 1*BN/50 AR UC
Защита на предохранителях Bussmann | 95102 | 170M3416 | 170M3416 | 70.06 | 82.6708 | 6 | C | 0.24 | 0.105 | Быстрый предохранитель 250A 690V 1*BN/50 AR UC
Защита на предохранителях Bussmann | 95102 | 170M3417 | 170M3417 | 72.43 | 85.4674 | 6 | C | 0.24 | 0.105 | Быстрый предохранитель 315A 690V 1*BN/50 AR UC
Защита на предохранителях Bussmann | 95102 | 170M3418 | 170M3418 | 74.05 | 87.379 | 6 | C | 0.24 | 0.105 | Быстрый предохранитель 350A 690V 1*BN/50 AR UC
Защита на предохранителях Bussmann | 95102 | 170M3419 | 170M3419 | 82.99 | 97.9282 | 6 | C | 0.035 | 0.105 | Быстрый предохранитель 400A 690V 1*BN/50 AR UC
Защита на предохранителях Bussmann | 95102 | 170M3420 | 170M3420 | 85.31 | 100.6658 | 6 | C | 0.239 | 0.105 | Быстрый предохранитель 450A 690V 1*BN/50 AR UC
Защита на предохранителях Bussmann | 95102 | 170M3421 | 170M3421 | 87.42 | 103.1556 | 6 | C | 0.035 | 0.105 | Быстрый предохранитель 500A 690V 1*BN/50 AR UC
Защита на предохранителях Bussmann | 95102 | 170M3422 | 170M3422 | 89.99 | 106.1882 | 6 | D | 0.034 | 0.105 | Быстрый предохранитель 550A 690V 1*BN/50 AR UC
Защита на предохранителях Bussmann | 95102 | 170M3423 | 170M3423 | 90.36 | 106.6248 | 6 | D | 0.239 | 0.105 | Быстрый предохранитель 630A 690V 1*BN/50 AR UC
Защита на предохранителях Bussmann | 95102 | 170M3438 | 170M3438 | 162.09 | 191.2662 | 3 | D | 0.847 | 0.9 | Быстрый предохранитель 50A 1250V 1*BKN/80 AR CU
Защита на предохранителях Bussmann | 95102 | 170M3439 | 170M3439 | 162.53 | 191.7854 | 3 | D | 0.847 | 0.9 | Быстрый предохранитель 63A 1250V 1*BKN/80 AR CU
Защита на предохранителях Bussmann | 95102 | 170M3440 | 170M3440 | 163.4 | 192.812 | 3 | D | - | 0.3 | Быстрый предохранитель 80A 1250V 1*BKN/80 AR CU
Защита на предохранителях Bussmann | 95102 | 170M3441 | 170M3441 | 164.4 | 193.992 | 3 | D | 0.847 | 0.9 | Быстрый предохранитель 100A 1250V 1*BKN/80 AR CU
Защита на предохранителях Bussmann | 95102 | 170M3442 | 170M3442 | 166.06 | 195.9508 | 3 | D | - | - | Быстрый предохранитель 125A 1250V 1*BKN/80 AR CU
Защита на предохранителях Bussmann | 95102 | 170M3443 | 170M3443 | 167.9 | 198.122 | 3 | D | 0.451 | 0.3 | Быстрый предохранитель 160A 1250V 1*BKN/80 AR CU
Защита на предохранителях Bussmann | 95102 | 170M3444 | 170M3444 | 170.96 | 201.7328 | 3 | D | 0.846 | 0.9 | Быстрый предохранитель 200A 1250V 1*BKN/80 AR CU
Защита на предохранителях Bussmann | 95102 | 170M3445 | 170M3445 | 176.53 | 208.3054 | 3 | D | 0.847 | 0.9 | Быстрый предохранитель 250A 1250V 1*BKN/80 AR CU
Защита на предохранителях Bussmann | 95102 | 170M3447 | 170M3447 | 192.65 | 227.327 | 3 | D | 0.847 | 0.9 | Быстрый предохранитель 350A 1250V 1*BKN/80 AR CU
Защита на предохранителях Bussmann | 95102 | 170M3448 | 170M3448 | 214.25 | 252.815 | 3 | D | 0.847 | 0.9 | Быстрый предохранитель 400A 1250V 1*BKN/80 AR CU
Защита на предохранителях Bussmann | 95102 | 170M3458 | 170M3458 | 55.4 | 65.372 | 6 | D | 0.037 | 0.161 | Быстрый предохранитель 40A 690V 1*BKN/50 AR UC
Защита на предохранителях Bussmann | 95102 | 170M3459 | 170M3459 | 55.4 | 65.372 | 6 | D | 0.037 | 0.161 | Быстрый предохранитель 50A 690V 1*BKN/50 AR UC
Защита на предохранителях Bussmann | 95102 | 170M3460 | 170M3460 | 55.4 | 65.372 | 6 | D | 0.255 | 0.161 | Быстрый предохранитель 63A 690V 1*BKN/50 AR UC
Защита на предохранителях Bussmann | 95102 | 170M3461 | 170M3461 | 57.64 | 68.0152 | 6 | C | 0.254 | 0.161 | Быстрый предохранитель 80A 690V 1*BKN/50 AR UC
Защита на предохранителях Bussmann | 95102 | 170M3462 | 170M3462 | 69.88 | 82.4584 | 6 | D | 0.037 | 0.161 | Быстрый предохранитель 100A 690V 1*BKN/50 AR UC
Защита на предохранителях Bussmann | 95102 | 170M3463 | 170M3463 | 70.26 | 82.9068 | 6 | C | 0.258 | 0.161 | Быстрый предохранитель 125A 690V 1*BKN/50 AR UC
Защита на предохранителях Bussmann | 95102 | 170M3464 | 170M3464 | 71.36 | 84.2048 | 6 | A | 0.037 | 0.161 | Быстрый предохранитель 160A 690V 1*BKN/50 AR UC
Защита на предохранителях Bussmann | 95102 | 170M3465 | 170M3465 | 72.53 | 85.5854 | 6 | C | 0.259 | 0.161 | Быстрый предохранитель 200A 690V 1*BKN/50 AR UC
Защита на предохранителях Bussmann | 95102 | 170M3466 | 170M3466 | 78.02 | 92.0636 | 6 | C | 0.263 | 0.161 | Быстрый предохранитель 250A 690V 1*BKN/50 AR UC
Защита на предохранителях Bussmann | 95102 | 170M3467 | 170M3467 | 80.43 | 94.9074 | 6 | C | 0.257 | 0.161 | Быстрый предохранитель 315A 690V 1*BKN/50 AR UC
Защита на предохранителях Bussmann | 95102 | 170M3468 | 170M3468 | 84.73 | 99.9814 | 6 | C | 0.26 | 0.161 | Быстрый предохранитель 350A 690V 1*BKN/50 AR UC
Защита на предохранителях Bussmann | 95102 | 170M3469 | 170M3469 | 87.75 | 103.545 | 6 | C | 0.26 | 0.161 | Быстрый предохранитель 400A 690V 1*BKN/50 AR UC
Защита на предохранителях Bussmann | 95102 | 170M3470 | 170M3470 | 91.63 | 108.1234 | 6 | C | 0.037 | 0.161 | Быстрый предохранитель 450A 690V 1*BKN/50 AR UC
Защита на предохранителях Bussmann | 95102 | 170M3471 | 170M3471 | 96.07 | 113.3626 | 6 | C | 0.037 | 0.161 | Быстрый предохранитель 500A 690V 1*BKN/50 AR UC
Защита на предохранителях Bussmann | 95102 | 170M3472 | 170M3472 | 99.76 | 117.7168 | 6 | D | 0.258 | 0.161 | Быстрый предохранитель 550A 690V 1*BKN/50 AR UC
Защита на предохранителях Bussmann | 95102 | 170M3473 | 170M3473 | 104.01 | 122.7318 | 6 | C | 0.256 | 0.161 | Быстрый предохранитель 630A 690V 1*BKN/50 AR UC
Защита на предохранителях Bussmann | 95102 | 170M3488 | 170M3488 | 159.21 | 187.8678 | 4 | D | 0.165 | 0.408 | Быстрый предохранитель 50A 1250V 1*GKN/75 AR CU
Защита на предохранителях Bussmann | 95102 | 170M3489 | 170M3489 | 162.45 | 191.691 | 4 | D | 0.165 | 0.408 | Быстрый предохранитель 63A 1250V 1*GKN/75 AR CU
Защита на предохранителях Bussmann | 95102 | 170M3497 | 170M3497 | 188.95 | 222.961 | 4 | D | 0.165 | 0.408 | Быстрый предохранитель 350A 1250V 1*GKN/75 AR CU
Защита на предохранителях Bussmann | 95102 | 170M3519 | 170M3519 | 118.23 | 139.5114 | 6 | D | - | 0.105 | Быстрый предохранитель 400A 690V 1*GN/50 AR UC
Защита на предохранителях Bussmann | 95102 | 170M3533 | 170M3533 | 111.79 | 131.9122 | 1 | D | 0.445 | 0.45 | Быстрый предохранитель 80A 1000V 1*FKE/115 AR CU
Защита на предохранителях Bussmann | 95102 | 170M3536 | 170M3536 | 114.93 | 135.6174 | 2 | D | - | 0.45 | Быстрый предохранитель 160A 1000V 1*FKE/115 AR
Защита на предохранителях Bussmann | 95102 | 170M3537 | 170M3537 | 132.17 | 155.9606 | 2 | D | - | - | Быстрый предохранитель 200A 1000V 1*FKE/115 AR
Защита на предохранителях Bussmann | 95102 | 170M3559 | 170M3559 | 110.8 | 130.744 | 1 | D | 0.037 | 0.161 | Быстрый предохранитель 50A 690V 1*GKN/50 AR UC
Защита на предохранителях Bussmann | 95102 | 170M3560 | 170M3560 | 110.8 | 130.744 | 6 | D | 0.037 | 0.161 | Быстрый предохранитель 63A 690V 1*GKN/50 AR UC
Защита на предохранителях Bussmann | 95102 | 170M3563 | 170M3563 | 113.25 | 133.635 | 6 | D | 0.037 | 0.161 | Быстрый предохранитель 125A 690V 1*GKN/50 AR UC
Защита на предохранителях Bussmann | 95102 | 170M3565 | 170M3565 | 116.98 | 138.0364 | 6 | C | 0.038 | 0.161 | Быстрый предохранитель 200A 690V 1*GKN/50 AR UC
Защита на предохранителях Bussmann | 95102 | 170M3566 | 170M3566 | 119.99 | 141.5882 | 6 | C | 0.038 | 0.161 | Быстрый предохранитель 250A 690V 1*GKN/50 AR UC
Защита на предохранителях Bussmann | 95102 | 170M3567 | 170M3567 | 123.66 | 145.9188 | 6 | C | 0.038 | 0.161 | Быстрый предохранитель 315A 690V 1*GKN/50 AR UC 0
Защита на предохранителях Bussmann | 95102 | 170M3568 | 170M3568 | 126.07 | 148.7626 | 6 | D | 0.038 | 0.161 | Быстрый предохранитель 350A 690V 1*GKN/50 AR UC
Защита на предохранителях Bussmann | 95102 | 170M3569 | 170M3569 | 129.84 | 153.2112 | 6 | D | 0.256 | 0.161 | Быстрый предохранитель 400A 690V 1*GKN/50 AR UC
Защита на предохранителях Bussmann | 95102 | 170M3608 | 170M3608 | 98.04 | 115.6872 | 6 | D | 0.04 | 0.48 | Быстрый предохранитель 40A 690V 1*FU/78 AR UC
Защита на предохранителях Bussmann | 95102 | 170M3609 | 170M3609 | 98.54 | 116.2772 | 6 | D | 0.04 | 0.48 | Быстрый предохранитель 50A 690V 1*FU/78 AR UC
Защита на предохранителях Bussmann | 95102 | 170M3611 | 170M3611 | 99.17 | 117.0206 | 6 | D | 0.04 | 0.48 | Быстрый предохранитель 80A 690V 1*FU/78 AR UC
Защита на предохранителях Bussmann | 95102 | 170M3613 | 170M3613 | 101.05 | 119.239 | 6 | D | 0.04 | 0.48 | Быстрый предохранитель 125A 690V 1*FU/78 AR UC
Защита на предохранителях Bussmann | 95102 | 170M3614 | 170M3614 | 102.88 | 121.3984 | 6 | C | 0.04 | 0.48 | Быстрый предохранитель 160A 690V 1*FU/78 AR UC
Защита на предохранителях Bussmann | 95102 | 170M3615 | 170M3615 | 104.7 | 123.546 | 6 | C | 0.04 | 0.48 | Быстрый предохранитель 200A 690V 1*FU/78 AR UC
Защита на предохранителях Bussmann | 95102 | 170M3616 | 170M3616 | 107.72 | 127.1096 | 6 | C | 0.04 | 0.48 | Быстрый предохранитель 250A 690V 1*FU/78 AR UC
Защита на предохранителях Bussmann | 95102 | 170M3617 | 170M3617 | 111.38 | 131.4284 | 6 | D | 0.04 | 0.48 | Быстрый предохранитель 315A 690V 1*FU/78 AR UC
Защита на предохранителях Bussmann | 95102 | 170M3618 | 170M3618 | 113.92 | 134.4256 | 6 | C | 0.04 | 0.48 | Быстрый предохранитель 350A 690V 1*FU/78 AR UC
Защита на предохранителях Bussmann | 95102 | 170M3619 | 170M3619 | 118.17 | 139.4406 | 6 | C | 0.34 | 0.48 | Быстрый предохранитель 400A 690V 1*FU/78 AR UC
Защита на предохранителях Bussmann | 95102 | 170M3620 | 170M3620 | 121.86 | 143.7948 | 6 | D | 0.04 | 0.48 | Быстрый предохранитель 450A 690V 1*FU/78 AR UC
Защита на предохранителях Bussmann | 95102 | 170M3621 | 170M3621 | 124.88 | 147.3584 | 6 | D | 0.04 | 0.48 | Быстрый предохранитель 500A 690V 1*FU/78 AR UC
Защита на предохранителях Bussmann | 95102 | 170M3622 | 170M3622 | 128.56 | 151.7008 | 1 | C | 0.04 | 0.48 | Быстрый предохранитель 550A 690V 1*FU/78 AR UC
Защита на предохранителях Bussmann | 95102 | 170M3623 | 170M3623 | 134.66 | 158.8988 | 6 | C | 0.34 | 0.48 | Быстрый предохранитель 630A 690V 1*FU/78 AR UC
Защита на предохранителях Bussmann | 95102 | 170M3658 | 170M3658 | 110.82 | 130.7676 | 6 | D | 0.041 | 0.48 | Быстрый предохранитель 40A 690V 1*FKE/78 AR UC
Защита на предохранителях Bussmann | 95102 | 170M3659 | 170M3659 | 110.84 | 130.7912 | 6 | D | 0.041 | 0.48 | Быстрый предохранитель 50A 690V 1*FKE/78 AR UC
Защита на предохранителях Bussmann | 95102 | 170M3660 | 170M3660 | 111.75 | 131.865 | 6 | D | 0.041 | 0.48 | Быстрый предохранитель 63A 690V 1*FKE/78 AR UC
Защита на предохранителях Bussmann | 95102 | 170M3662 | 170M3662 | 112.64 | 132.9152 | 6 | D | - | - | Быстрый предохранитель 100A 690V 1*FKE/78 AR UC
Защита на предохранителях Bussmann | 95102 | 170M3663 | 170M3663 | 113.25 | 133.635 | 6 | D | 0.041 | 0.48 | Быстрый предохранитель 125A 690V 1*FKE/78 AR UC
Защита на предохранителях Bussmann | 95102 | 170M3664 | 170M3664 | 115.07 | 135.7826 | 6 | C | 0.041 | 0.48 | Быстрый предохранитель 160A 690V 1*FKE/78 AR UC
Защита на предохранителях Bussmann | 95102 | 170M3665 | 170M3665 | 116.94 | 137.9892 | 6 | C | 0.04 | 0.48 | Быстрый предохранитель 200A 690V 1*FKE/78 AR UC
Защита на предохранителях Bussmann | 95102 | 170M3666 | 170M3666 | 119.99 | 141.5882 | 1 | C | 0.041 | 0.48 | Быстрый предохранитель 250A 690V 1*FKE/78 AR UC
Защита на предохранителях Bussmann | 95102 | 170M3667 | 170M3667 | 123.66 | 145.9188 | 6 | D | 0.34 | 0.48 | Быстрый предохранитель 315A 690V 1*FKE/78 AR UC
Защита на предохранителях Bussmann | 95102 | 170M3668 | 170M3668 | 126.07 | 148.7626 | 6 | C | 0.041 | 0.48 | Быстрый предохранитель 350A 690V 1*FKE/78 AR UC
Защита на предохранителях Bussmann | 95102 | 170M3669 | 170M3669 | 130.34 | 153.8012 | 6 | C | 0.041 | 0.48 | Быстрый предохранитель 400A 690V 1*FKE/78 AR UC
Защита на предохранителях Bussmann | 95102 | 170M3670 | 170M3670 | 134.05 | 158.179 | 6 | D | 0.041 | 0.48 | Быстрый предохранитель 450A 690V 1*FKE/78 AR UC
Защита на предохранителях Bussmann | 95102 | 170M3672 | 170M3672 | 140.78 | 166.1204 | 6 | C | 0.301 | 0.48 | Быстрый предохранитель 550A 690V 1*FKE/78 AR UC
Защита на предохранителях Bussmann | 95102 | 170M3688 | 170M3688 | 135.61 | 160.0198 | 2 | D | - | 0.408 | Быстрый предохранитель 50A 1250V 1*FU/115 AR CU
Защита на предохранителях Bussmann | 95102 | 170M3690 | 170M3690 | 136.91 | 161.5538 | 2 | D | 0.431 | 0.408 | Быстрый предохранитель 80A 1250V 1*FU/115 AR CU
Защита на предохранителях Bussmann | 95102 | 170M3691 | 170M3691 | 137.92 | 162.7456 | 2 | D | - | 0.408 | Быстрый предохранитель 100A 1250V 1*FU/115 AR CU
Защита на предохранителях Bussmann | 95102 | 170M3694 | 170M3694 | 144.46 | 170.4628 | 2 | D | - | 0.408 | Быстрый предохранитель 200A 1250V 1*FU/115 AR CU
Защита на предохранителях Bussmann | 95102 | 170M3695 | 170M3695 | 150.07 | 177.0826 | 2 | D | - | 0.408 | Быстрый предохранитель 250A 1250V 1*FU/115 AR CU
Защита на предохранителях Bussmann | 95102 | 170M3696 | 170M3696 | 163.32 | 192.7176 | 2 | D | - | 0.408 | Быстрый предохранитель 315A 1250V 1*FU/115 AR CU
Защита на предохранителях Bussmann | 95102 | 170M3697 | 170M3697 | 163.32 | 192.7176 | 2 | D | - | 0.408 | Быстрый предохранитель 350A 1250V 1*FU/115 AR CU
Защита на предохранителях Bussmann | 95102 | 170M3711 | 170M3711 | 111.43 | 131.4874 | 2 | D | 0.154 | 0.408 | Быстрый предохранитель 80A 690V 1*FU/115 AR UC
Защита на предохранителях Bussmann | 95102 | 170M3712 | 170M3712 | 112.64 | 132.9152 | 2 | D | 0.154 | 0.408 | Быстрый предохранитель 100A 690V 1*FU/115 AR UC
Защита на предохранителях Bussmann | 95102 | 170M3714 | 170M3714 | 115.07 | 135.7826 | 2 | C | 0.155 | 0.408 | Быстрый предохранитель 160A 690V 1*FU/115 AR UC
Защита на предохранителях Bussmann | 95102 | 170M3715 | 170M3715 | 116.94 | 137.9892 | 2 | C | 0.154 | 0.408 | Быстрый предохранитель 200A 690V 1*FU/115 AR UC
Защита на предохранителях Bussmann | 95102 | 170M3716 | 170M3716 | 120.05 | 141.659 | 2 | C | 0.331 | 0.314 | Быстрый предохранитель 250A 690V 1*FU/115 AR UC
Защита на предохранителях Bussmann | 95102 | 170M3717 | 170M3717 | 123.66 | 145.9188 | 2 | D | 0.153 | 0.408 | Быстрый предохранитель 315A 690V 1*FU/115 AR UC
Защита на предохранителях Bussmann | 95102 | 170M3718 | 170M3718 | 126.07 | 148.7626 | 2 | C | 0.154 | 0.408 | Быстрый предохранитель 350A 690V 1*FU/115 AR UC
Защита на предохранителях Bussmann | 95102 | 170M3719 | 170M3719 | 130.39 | 153.8602 | 2 | C | 0.154 | 0.408 | Быстрый предохранитель 400A 690V 1*FU/115 AR UC
Защита на предохранителях Bussmann | 95102 | 170M3720 | 170M3720 | 134.05 | 158.179 | 2 | D | 0.154 | 0.408 | Быстрый предохранитель 450A 690V 1*FU/115 AR UC
Защита на предохранителях Bussmann | 95102 | 170M3721 | 170M3721 | 137.15 | 161.837 | 2 | D | 0.154 | 0.408 | Быстрый предохранитель 500A 690V 1*FU/115 AR UC
Защита на предохранителях Bussmann | 95102 | 170M3722 | 170M3722 | 140.78 | 166.1204 | 2 | C | 0.156 | 0.408 | Быстрый предохранитель 550A 690V 1*FU/115 AR UC
Защита на предохранителях Bussmann | 95102 | 170M3738 | 170M3738 | 154.23 | 181.9914 | 2 | D | - | - | Быстрый предохранитель 50A 1250V 1*FKE/115 AR CU
Защита на предохранителях Bussmann | 95102 | 170M3739 | 170M3739 | 154.86 | 182.7348 | 2 | D | - | 0.45 | Быстрый предохранитель 63A 1250V 1*FKE/115 AR CU
Защита на предохранителях Bussmann | 95102 | 170M3740 | 170M3740 | 155.79 | 183.8322 | 2 | D | - | 0.45 | Быстрый предохранитель 80A 1250V 1*FKE/115 AR CU
Защита на предохранителях Bussmann | 95102 | 170M3743 | 170M3743 | 160.26 | 189.1068 | 2 | D | - | 0.45 | Быстрый предохранитель 160A 1250V 1*FKE/115AR CU
Защита на предохранителях Bussmann | 95102 | 170M3744 | 170M3744 | 163.32 | 192.7176 | 2 | D | - | 0.45 | Быстрый предохранитель 200A 1250V 1*FKE/115 AR CU
Защита на предохранителях Bussmann | 95102 | 170M3745 | 170M3745 | 168.97 | 199.3846 | 2 | D | - | 0.45 | Быстрый предохранитель 250A 1250V 1*FKE/115AR CU
Защита на предохранителях Bussmann | 95102 | 170M3746 | 170M3746 | 178.41 | 210.5238 | 2 | D | - | 0.45 | Быстрый предохранитель 315A 1250V 1*FKE/115AR CU
Защита на предохранителях Bussmann | 95102 | 170M3762 | 170M3762 | 124.88 | 147.3584 | 2 | D | 0.157 | 0.45 | Быстрый предохранитель 100A 690V 1*FKE/115 AR UC
Защита на предохранителях Bussmann | 95102 | 170M3764 | 170M3764 | 127.33 | 150.2494 | 2 | C | 0.157 | 0.45 | Быстрый предохранитель 160A 690V 1*FKE/115 AR UC
Защита на предохранителях Bussmann | 95102 | 170M3765 | 170M3765 | 129.17 | 152.4206 | 2 | C | 0.157 | 0.45 | Быстрый предохранитель 200A 690V 1*FKE/115 AR UC
Защита на предохранителях Bussmann | 95102 | 170M3766 | 170M3766 | 132.23 | 156.0314 | 2 | C | 0.157 | 0.45 | Быстрый предохранитель 250A 690V 1*FKE/115 AR UC
Защита на предохранителях Bussmann | 95102 | 170M3767 | 170M3767 | 135.83 | 160.2794 | 2 | D | 0.157 | 0.45 | Быстрый предохранитель 315A 690V 1*FKE/115 AR UC
Защита на предохранителях Bussmann | 95102 | 170M3768 | 170M3768 | 138.37 | 163.2766 | 2 | C | 0.157 | 0.45 | Быстрый предохранитель 350A 690V 1*FKE/115 AR UC
Защита на предохранителях Bussmann | 95102 | 170M3769 | 170M3769 | 142.66 | 168.3388 | 2 | C | 0.157 | 0.45 | Быстрый предохранитель 400A 690V 1*FKE/115 AR UC
Защита на предохранителях Bussmann | 95102 | 170M3771 | 170M3771 | 149.33 | 176.2094 | 2 | D | 0.157 | 0.45 | Быстрый предохранитель 500A 690V 1*FKE/115 AR UC
Защита на предохранителях Bussmann | 95102 | 170M3772 | 170M3772 | 153.01 | 180.5518 | 2 | C | 0.157 | 0.45 | Быстрый предохранитель 550A 690V 1*FKE/115 AR UC
Защита на предохранителях Bussmann | 95102 | 170M3773 | 170M3773 | 159.21 | 187.8678 | 2 | C | 0.157 | 0.45 | Быстрый предохранитель 630A 690V 1*FKE/115 AR UC
Защита на предохранителях Bussmann | 95102 | 170M3808D | 170M3808D | 43.47 | 51.2946 | 6 | C | 0.404 | 0.484 | Быстрый предохранитель 40A 690V aR DIN 1 HSDNH
Защита на предохранителях Bussmann | 95102 | 170M3809D | 170M3809D | 46.24 | 54.5632 | 6 | C | 0.405 | 0.484 | Быстрый предохранитель 50A 690V aR DIN 1 HSDNH
Защита на предохранителях Bussmann | 95102 | 170M3810D | 170M3810D | 47.19 | 55.6842 | 6 | C | 0.406 | 0.484 | Быстрый предохранитель 63A 690V aR DIN 1 HSDNH
Защита на предохранителях Bussmann | 95102 | 170M3811D | 170M3811D | 48.08 | 56.7344 | 6 | D | 0.401 | 0.484 | Быстрый предохранитель 80A 690V aR DIN 1 HSDNH
Защита на предохранителях Bussmann | 95102 | 170M3812D | 170M3812D | 49.91 | 58.8938 | 6 | D | 0.404 | 0.484 | Быстрый предохранитель 100A 690V aR DIN 1 HSDNH
Защита на предохранителях Bussmann | 95102 | 170M3813D | 170M3813D | 53.9 | 63.602 | 6 | D | 0.402 | 0.484 | Быстрый предохранитель 125A 690V aR DIN 1 HSDNH
Защита на предохранителях Bussmann | 95102 | 170M3814D | 170M3814D | 57 | 67.26 | 6 | D | 0.404 | 0.484 | Быстрый предохранитель 160A 690V aR DIN 1 HSDNH
Защита на предохранителях Bussmann | 95102 | 170M3815D | 170M3815D | 61.15 | 72.157 | 6 | A | 0.399 | 0.484 | Быстрый предохранитель 200A 690V aR DIN 1 HSDNH
Защита на предохранителях Bussmann | 95102 | 170M3816D | 170M3816D | 66.09 | 77.9862 | 6 | A | 0.404 | 0.484 | Быстрый предохранитель 250A 690V aR DIN 1 HSDNH
Защита на предохранителях Bussmann | 95102 | 170M3817D | 170M3817D | 68.48 | 80.8064 | 6 | A | 0.403 | 0.484 | Быстрый предохранитель 315A 690V aR DIN 1 HSDNH
Защита на предохранителях Bussmann | 95102 | 170M3818D | 170M3818D | 70.06 | 82.6708 | 6 | A | 0.406 | 0.484 | Быстрый предохранитель 350A 690V aR DIN 1 HSDNH
Защита на предохранителях Bussmann | 95102 | 170M3819D | 170M3819D | 75 | 88.5 | 1 | A | 0.403 | 0.484 | Быстрый предохранитель 400A 690V aR DIN 1 HSDNH
Защита на предохранителях Bussmann | 95102 | 170M3902 | 170M3902 | 135.55 | 159.949 | 6 | D | 0.045 | 0.48 | Быстрый предохранитель 125A 690V 1*STN/110 AR
Защита на предохранителях Bussmann | 95102 | 170M3903 | 170M3903 | 135.55 | 159.949 | 6 | C | - | - | Быстрый предохранитель 160A 690V 1*STN/110 AR
Защита на предохранителях Bussmann | 95102 | 170M3904 | 170M3904 | 137.72 | 162.5096 | 6 | C | - | 0.48 | Быстрый предохранитель 200A 690V 1*STN/110 AR
Защита на предохранителях Bussmann | 95102 | 170M3905 | 170M3905 | 137.84 | 162.6512 | 6 | C | 0.333 | 0.48 | Быстрый предохранитель 250A 690V 1*STN/110 AR
Защита на предохранителях Bussmann | 95102 | 170M3906 | 170M3906 | 145.35 | 171.513 | 6 | D | 0.333 | 0.48 | Быстрый предохранитель 315A 690V 1*STN/110 AR
Защита на предохранителях Bussmann | 95102 | 170M3908 | 170M3908 | 167.72 | 197.9096 | 6 | D | - | 0.48 | Быстрый предохранитель 400A 690V 1*STN/110 AR
Защита на предохранителях Bussmann | 95102 | 170M3909 | 170M3909 | 181.72 | 214.4296 | 6 | D | 0.045 | 0.48 | Быстрый предохранитель 450A 690V 1*STN/110 AR
Защита на предохранителях Bussmann | 95102 | 170M3953 | 170M3953 | 115.09 | 135.8062 | 4 | D | 0.159 | 0.408 | Быстрый предохранитель 80A 1000V 1*BKN/75 AR
Защита на предохранителях Bussmann | 95102 | 170M3956 | 170M3956 | 118.31 | 139.6058 | 6 | D | 0.774 | 0.408 | Быстрый предохранитель 160A 1000V 1*BKN/75 AR
Защита на предохранителях Bussmann | 95102 | 170M3959 | 170M3959 | 131.28 | 154.9104 | 4 | D | - | - | Быстрый предохранитель 315A 1000V 1*BKN/75 AR
Защита на предохранителях Bussmann | 95102 | 170M3960 | 170M3960 | 136.08 | 160.5744 | 6 | D | - | 0.204 | Быстрый предохранитель 350A 1000V 1*BKN/75 AR
Защита на предохранителях Bussmann | 95102 | 170M3961 | 170M3961 | 151.29 | 178.5222 | 4 | D | - | - | Быстрый предохранитель 400A 1000V 1*BKN/75 AR
Защита на предохранителях Bussmann | 95102 | 170M3966 | 170M3966 | 111.1 | 131.098 | 6 | D | - | 0.48 | Быстрый предохранитель 63A 1000V 1*KN/110 AR
Защита на предохранителях Bussmann | 95102 | 170M3967 | 170M3967 | 111.79 | 131.9122 | 6 | D | - | 0.48 | Быстрый предохранитель 80A 1000V 1*KN/110 AR
Защита на предохранителях Bussmann | 95102 | 170M3968 | 170M3968 | 112.38 | 132.6084 | 6 | D | - | 0.48 | Быстрый предохранитель 100A 1000V 1*KN/110 AR
Защита на предохранителях Bussmann | 95102 | 170M3969 | 170M3969 | 113.59 | 134.0362 | 6 | D | - | 0.48 | Быстрый предохранитель 125A 1000V 1*KN/110 AR
Защита на предохранителях Bussmann | 95102 | 170M3971 | 170M3971 | 117.22 | 138.3196 | 6 | D | - | 0.48 | Быстрый предохранитель 200A 1000V 1*KN/110 AR
Защита на предохранителях Bussmann | 95102 | 170M3972 | 170M3972 | 121.13 | 142.9334 | 6 | D | - | 0.48 | Быстрый предохранитель 250A 1000V 1*KN/110 AR
Защита на предохранителях Bussmann | 95102 | 170M3973 | 170M3973 | 127.93 | 150.9574 | 6 | D | - | 0.48 | Быстрый предохранитель 315A 1000V 1*KN/110 AR
Защита на предохранителях Bussmann | 95102 | 170M3974 | 170M3974 | 132.71 | 156.5978 | 6 | D | - | 0.48 | Быстрый предохранитель 350A 1000V 1*KN/110 AR
Защита на предохранителях Bussmann | 95102 | 170M3975 | 170M3975 | 148.07 | 174.7226 | 6 | D | - | - | Быстрый предохранитель 400A 1000V 1*KN/110 AR
Защита на предохранителях Bussmann | 95102 | 170M3982 | 170M3982 | 103.02 | 121.5636 | 6 | D | 0.059 | 0.48 | Быстрый предохранитель 63A 1000V 1*TN/110 AR UR
Защита на предохранителях Bussmann | 95102 | 170M3983 | 170M3983 | 103.67 | 122.3306 | 6 | D | 0.059 | 0.48 | Быстрый предохранитель 80A 1000V 1*TN/110 AR
Защита на предохранителях Bussmann | 95102 | 170M3984 | 170M3984 | 104.42 | 123.2156 | 6 | D | 0.059 | 0.48 | Быстрый предохранитель 100A 1000V 1*TN/110 AR
Защита на предохранителях Bussmann | 95102 | 170M3985 | 170M3985 | 105.59 | 124.5962 | 6 | D | 0.059 | 0.48 | Быстрый предохранитель 125A 1000V 1*TN/110 AR
Защита на предохранителях Bussmann | 95102 | 170M3986 | 170M3986 | 106.93 | 126.1774 | 6 | D | 0.118 | 0.959 | Быстрый предохранитель 160A 1000V 1*TN/110 AR
Защита на предохранителях Bussmann | 95102 | 170M3987 | 170M3987 | 109.08 | 128.7144 | 6 | D | 0.059 | 0.48 | Быстрый предохранитель 200A 1000V 1*TN/110 AR
Защита на предохранителях Bussmann | 95102 | 170M3988 | 170M3988 | 113.11 | 133.4698 | 6 | D | 0.06 | 0.48 | Быстрый предохранитель 250A 1000V 1*TN/110 AR
Защита на предохранителях Bussmann | 95102 | 170M3989 | 170M3989 | 119.85 | 141.423 | 6 | D | 0.06 | 0.48 | Быстрый предохранитель 315A 1000V 1*TN/110 AR
Защита на предохранителях Bussmann | 95102 | 170M3990 | 170M3990 | 124.65 | 147.087 | 6 | D | 0.06 | 0.48 | Быстрый предохранитель 350A 1000V 1*TN/110 AR
Защита на предохранителях Bussmann | 95102 | 170M3991 | 170M3991 | 139.8 | 164.964 | 1 | D | 0.06 | 0.48 | Быстрый предохранитель 400A 1000V 1*TN/110 AR
Защита на предохранителях Bussmann | 95102 | 170M4008 | 170M4008 | 90.97 | 107.3446 | 3 | D | 2.98 | 0.719 | Быстрый предохранитель 200A 690V 1/80 AR UC
Защита на предохранителях Bussmann | 95102 | 170M4009 | 170M4009 | 92.4 | 109.032 | 3 | D | 0.131 | 0.719 | Быстрый предохранитель 250A 690V 1/80 AR UC
Защита на предохранителях Bussmann | 95102 | 170M4010 | 170M4010 | 93.15 | 109.917 | 3 | C | 0.131 | 0.719 | Быстрый предохранитель 315A 690V 1/80 AR UC
Защита на предохранителях Bussmann | 95102 | 170M4011 | 170M4011 | 95.58 | 112.7844 | 3 | C | 0.131 | 0.719 | Быстрый предохранитель 350A 690V 1/80 AR UC
Защита на предохранителях Bussmann | 95102 | 170M4012 | 170M4012 | 97.71 | 115.2978 | 3 | C | 0.132 | 0.719 | Быстрый предохранитель 400A 690V 1/80 AR UC
Защита на предохранителях Bussmann | 95102 | 170M4013 | 170M4013 | 100.91 | 119.0738 | 3 | C | 0.132 | 0.719 | Быстрый предохранитель 450A 690V 1/80 AR UC
Защита на предохранителях Bussmann | 95102 | 170M4014 | 170M4014 | 102.33 | 120.7494 | 3 | C | 0.427 | 0.719 | Быстрый предохранитель 500A 690V 1/80 AR UC
Защита на предохранителях Bussmann | 95102 | 170M4015 | 170M4015 | 110.98 | 130.9564 | 3 | C | 0.438 | 0.719 | Быстрый предохранитель 550A 690V 1/80 AR UC
Защита на предохранителях Bussmann | 95102 | 170M4016 | 170M4016 | 115.01 | 135.7118 | 3 | C | 0.438 | 0.719 | Быстрый предохранитель 630A 690V 1/80 AR UC
Защита на предохранителях Bussmann | 95102 | 170M4017 | 170M4017 | 119 | 140.42 | 3 | C | 0.435 | 0.719 | Быстрый предохранитель 700A 690V 1/80 AR UC
Защита на предохранителях Bussmann | 95102 | 170M4018 | 170M4018 | 124.63 | 147.0634 | 3 | C | 0.132 | 0.719 | Быстрый предохранитель 800A 690V 1/80 AR UC
Защита на предохранителях Bussmann | 95102 | 170M4019 | 170M4019 | 131.34 | 154.9812 | 3 | D | 0.111 | 0.719 | Быстрый предохранитель 900A 550V 1/80 AR
Защита на предохранителях Bussmann | 95102 | 170M4058 | 170M4058 | 140.98 | 166.3564 | 3 | D | 0.111 | 0.719 | Быстрый предохранитель 200A 690V 1TN/80 AR UC
Защита на предохранителях Bussmann | 95102 | 170M4059 | 170M4059 | 142.76 | 168.4568 | 3 | D | 0.431 | 0.719 | Быстрый предохранитель 250A 690V 1TN/80 AR UC
Защита на предохранителях Bussmann | 95102 | 170M4060 | 170M4060 | 146.51 | 172.8818 | 3 | C | 0.132 | 0.719 | Быстрый предохранитель 315A 690V 1TN/80 AR UC
Защита на предохранителях Bussmann | 95102 | 170M4061 | 170M4061 | 148.35 | 175.053 | 3 | C | 0.129 | 0.719 | Быстрый предохранитель 350A 690V 1TN/80 AR UC
Защита на предохранителях Bussmann | 95102 | 170M4062 | 170M4062 | 151.45 | 178.711 | 3 | C | 0.132 | 0.719 | Быстрый предохранитель 400A 690V 1TN/80 AR UC
Защита на предохранителях Bussmann | 95102 | 170M4063 | 170M4063 | 153.28 | 180.8704 | 3 | C | 0.132 | 0.719 | Быстрый предохранитель 450A 690V 1TN/80 AR UC
Защита на предохранителях Bussmann | 95102 | 170M4064 | 170M4064 | 157.69 | 186.0742 | 3 | C | 0.132 | 0.719 | Быстрый предохранитель 500A 690V 1TN/80 AR UC
Защита на предохранителях Bussmann | 95102 | 170M4065 | 170M4065 | 161.32 | 190.3576 | 3 | C | 0.132 | 0.719 | Быстрый предохранитель 550A 690V 1TN/80 AR UC
Защита на предохранителях Bussmann | 95102 | 170M4066 | 170M4066 | 166.95 | 197.001 | 3 | C | 0.133 | 0.719 | Быстрый предохранитель 630A 690V 1TN/80 AR UC
Защита на предохранителях Bussmann | 95102 | 170M4067 | 170M4067 | 172.46 | 203.5028 | 3 | C | 0.132 | 0.719 | Быстрый предохранитель 700A 690V 1TN/80 AR UC
Защита на предохранителях Bussmann | 95102 | 170M4068 | 170M4068 | 180.5 | 212.99 | 3 | C | 0.133 | 0.719 | Быстрый предохранитель 800A 690V 1TN/80 AR UC
Защита на предохранителях Bussmann | 95102 | 170M4069 | 170M4069 | 190.41 | 224.6838 | 3 | D | 0.134 | 0.719 | Быстрый предохранитель 900A 550V 1TN/80 AR
Защита на предохранителях Bussmann | 95102 | 170M4105 | 170M4105 | 112.92 | 133.2456 | 1 | C | 2.698 | 0.9 | Быстрый предохранитель 450A 690V 1KN/80 AR
Защита на предохранителях Bussmann | 95102 | 170M4107 | 170M4107 | 118.74 | 140.1132 | 1 | C | 2.764 | 0.9 | Быстрый предохранитель 550A 690V 1KN/80 AR
Защита на предохранителях Bussmann | 95102 | 170M4108 | 170M4108 | 99.29 | 117.1622 | 3 | D | 0.137 | 0.719 | Быстрый предохранитель 200A 690V 1KN/80 AR UC
Защита на предохранителях Bussmann | 95102 | 170M4109 | 170M4109 | 100.51 | 118.6018 | 3 | D | 0.136 | 0.719 | Быстрый предохранитель 250A 690V 1KN/80 AR UC
Защита на предохранителях Bussmann | 95102 | 170M4110 | 170M4110 | 103.14 | 121.7052 | 3 | C | 0.137 | 0.719 | Быстрый предохранитель 315A 690V 1KN/80 AR UC
Защита на предохранителях Bussmann | 95102 | 170M4111 | 170M4111 | 104.11 | 122.8498 | 3 | C | 0.478 | 0.719 | Быстрый предохранитель 350A 690V 1KN/80 AR UC
Защита на предохранителях Bussmann | 95102 | 170M4112 | 170M4112 | 108.35 | 127.853 | 3 | C | 0.478 | 0.719 | Быстрый предохранитель 400A 690V 1KN/80 AR UC
Защита на предохранителях Bussmann | 95102 | 170M4113 | 170M4113 | 111.47 | 131.5346 | 3 | C | 0.478 | 0.719 | Быстрый предохранитель 450A 690V 1KN/80 AR UC
Защита на предохранителях Bussmann | 95102 | 170M4114 | 170M4114 | 113.69 | 134.1542 | 3 | C | 0.137 | 0.719 | Быстрый предохранитель 500A 690V 1KN/80 AR UC
Защита на предохранителях Bussmann | 95102 | 170M4115 | 170M4115 | 118.74 | 140.1132 | 3 | C | 0.478 | 0.719 | Быстрый предохранитель 550A 690V 1KN/80 AR UC
Защита на предохранителях Bussmann | 95102 | 170M4116 | 170M4116 | 124.41 | 146.8038 | 3 | C | 0.478 | 0.719 | Быстрый предохранитель 630A 690V 1KN/80 AR UC
Защита на предохранителях Bussmann | 95102 | 170M4117 | 170M4117 | 127.75 | 150.745 | 3 | C | 0.478 | 0.719 | Быстрый предохранитель 700A 690V 1KN/80 AR UC
Защита на предохранителях Bussmann | 95102 | 170M4118 | 170M4118 | 132.82 | 156.7276 | 3 | C | 0.138 | 0.719 | Быстрый предохранитель 800A 690V 1KN/80 AR UC
Защита на предохранителях Bussmann | 95102 | 170M4119 | 170M4119 | 136.75 | 161.365 | 3 | D | 0.138 | 0.719 | Быстрый предохранитель 900A 550V 1KN/80 AR
Защита на предохранителях Bussmann | 95102 | 170M4138 | 170M4138 | 118.7 | 140.066 | 3 | C | 0.179 | 0.719 | Быстрый предохранитель 160A 1250V 1/110 AR CU
Защита на предохранителях Bussmann | 95102 | 170M4139 | 170M4139 | 122.38 | 144.4084 | 3 | D | 0.179 | 0.719 | Быстрый предохранитель 200A 1250V 1/110 AR CU
Защита на предохранителях Bussmann | 95102 | 170M4140 | 170M4140 | 128.85 | 152.043 | 3 | C | 0.179 | 0.719 | Быстрый предохранитель 250A 1250V 1/110 AR CU
Защита на предохранителях Bussmann | 95102 | 170M4141 | 170M4141 | 140.03 | 165.2354 | 3 | D | 0.192 | 0.719 | Быстрый предохранитель 315A 1250V 1/110 AR CU
Защита на предохранителях Bussmann | 95102 | 170M4142 | 170M4142 | 179.37 | 211.6566 | 3 | D | 0.229 | 0.719 | Быстрый предохранитель 350A 1250V 1/110 AR CU
Защита на предохранителях Bussmann | 95102 | 170M4143 | 170M4143 | 184.94 | 218.2292 | 3 | C | 0.194 | 0.719 | Быстрый предохранитель 400A 1250V 1/110 AR CU
Защита на предохранителях Bussmann | 95102 | 170M4144 | 170M4144 | 190 | 224.2 | 3 | C | 0.194 | 0.719 | Быстрый предохранитель 450A 1250V 1/110 AR CU
Защита на предохранителях Bussmann | 95102 | 170M4146 | 170M4146 | 194.33 | 229.3094 | 3 | C | 0.194 | 0.719 | Быстрый предохранитель 550A 1250V 1/110 AR CU
Защита на предохранителях Bussmann | 95102 | 170M4158 | 170M4158 | 101.44 | 119.6992 | 3 | D | 0.144 | 0.719 | Быстрый предохранитель 200A 690V 1/110 AR UC
Защита на предохранителях Bussmann | 95102 | 170M4159 | 170M4159 | 105.33 | 124.2894 | 3 | D | 0.144 | 0.719 | Быстрый предохранитель 250A 690V 1/110 AR UC
Защита на предохранителях Bussmann | 95102 | 170M4160 | 170M4160 | 108.47 | 127.9946 | 3 | C | 0.141 | 0.719 | Быстрый предохранитель 315A 690V 1/110 AR UC
Защита на предохранителях Bussmann | 95102 | 170M4161 | 170M4161 | 110.47 | 130.3546 | 3 | C | 0.464 | 0.719 | Быстрый предохранитель 350A 690V 1/110 AR UC
Защита на предохранителях Bussmann | 95102 | 170M4162 | 170M4162 | 114.71 | 135.3578 | 3 | C | 0.126 | 0.719 | Быстрый предохранитель 400A 690V 1/110 AR UC
Защита на предохранителях Bussmann | 95102 | 170M4163 | 170M4163 | 117.38 | 138.5084 | 3 | C | 0.468 | 0.719 | Быстрый предохранитель 450A 690V 1/110 AR UC
Защита на предохранителях Bussmann | 95102 | 170M4164 | 170M4164 | 118.19 | 139.4642 | 3 | C | 0.144 | 0.719 | Быстрый предохранитель 500A 690V 1/110 AR UC
Защита на предохранителях Bussmann | 95102 | 170M4165 | 170M4165 | 121.27 | 143.0986 | 3 | C | 0.144 | 0.719 | Быстрый предохранитель 550A 690V 1/110 AR UC
Защита на предохранителях Bussmann | 95102 | 170M4166 | 170M4166 | 123.7 | 145.966 | 3 | C | 0.145 | 0.719 | Быстрый предохранитель 630A 690V 1/110 AR UC
Защита на предохранителях Bussmann | 95102 | 170M4167 | 170M4167 | 127.45 | 150.391 | 3 | C | 0.145 | 0.719 | Быстрый предохранитель 700A 690V 1/110 AR UC
Защита на предохранителях Bussmann | 95102 | 170M4168 | 170M4168 | 130.87 | 154.4266 | 3 | C | 0.141 | 0.719 | Быстрый предохранитель 800A 690V 1/110 AR UC
Защита на предохранителях Bussmann | 95102 | 170M4170 | 170M4170 | 189.17 | 223.2206 | 3 | D | 0.185 | 0.719 | Быстрый предохранитель 250A 1250V 1STN/110 AR
Защита на предохранителях Bussmann | 95102 | 170M4171 | 170M4171 | 190.32 | 224.5776 | 3 | D | 0.185 | 0.719 | Быстрый предохранитель 315A 1250V 1STN/110 AR
Защита на предохранителях Bussmann | 95102 | 170M4174 | 170M4174 | 267.16 | 315.2488 | 3 | D | 0.185 | 0.719 | Быстрый предохранитель 450A 1250V 1STN/110 AR
Защита на предохранителях Bussmann | 95102 | 170M4176 | 170M4176 | 132.37 | 156.1966 | 3 | D | 0.378 | 0.719 | Быстрый предохранитель 50A 690V DIN 1 GR
Защита на предохранителях Bussmann | 95102 | 170M4177 | 170M4177 | 134.46 | 158.6628 | 3 | D | 0.574 | 0.719 | Быстрый предохранитель 63A 690V DIN 1 GR
Защита на предохранителях Bussmann | 95102 | 170M4178 | 170M4178 | 138.55 | 163.489 | 3 | D | 0.378 | 0.719 | Быстрый предохранитель 80A 690V DIN 1 GR
Защита на предохранителях Bussmann | 95102 | 170M4179 | 170M4179 | 138.55 | 163.489 | 3 | D | 0.378 | 0.719 | Быстрый предохранитель 100A 690V DIN 1 GR
Защита на предохранителях Bussmann | 95102 | 170M4180 | 170M4180 | 140.64 | 165.9552 | 3 | D | 0.378 | 0.719 | Быстрый предохранитель 125A 690V DIN 1 GR
Защита на предохранителях Bussmann | 95102 | 170M4181 | 170M4181 | 142.74 | 168.4332 | 3 | D | 0.378 | 0.719 | Быстрый предохранитель 160A 690V DIN 1 GR
Защита на предохранителях Bussmann | 95102 | 170M4182 | 170M4182 | 144.77 | 170.8286 | 3 | D | 0.378 | 0.719 | Быстрый предохранитель 200A 690V DIN 1 GR
Защита на предохранителях Bussmann | 95102 | 170M4183 | 170M4183 | 148.94 | 175.7492 | 3 | D | 0.378 | 0.719 | Быстрый предохранитель 250A 690V DIN 1 GR
Защита на предохранителях Bussmann | 95102 | 170M4184 | 170M4184 | 150.97 | 178.1446 | 3 | D | 0.378 | 0.719 | Быстрый предохранитель 315A 690V DIN 1 GR
Защита на предохранителях Bussmann | 95102 | 170M4185 | 170M4185 | 150.97 | 178.1446 | 3 | D | 0.378 | 0.719 | Быстрый предохранитель 350A 690V DIN 1 GR
Защита на предохранителях Bussmann | 95102 | 170M4186 | 170M4186 | 155.12 | 183.0416 | 3 | D | 0.594 | 0.719 | Быстрый предохранитель 400A 690V DIN 1 GR
Защита на предохранителях Bussmann | 95102 | 170M4188 | 170M4188 | 176.23 | 207.9514 | 3 | C | 0.179 | 0.719 | Быстрый предохранитель 160A 1250V 1TN/110 AR CU
Защита на предохранителях Bussmann | 95102 | 170M4189 | 170M4189 | 185.48 | 218.8664 | 3 | D | 0.193 | 0.719 | Быстрый предохранитель 200A 1250V 1TN/110 AR CU
Защита на предохранителях Bussmann | 95102 | 170M4190 | 170M4190 | 189.17 | 223.2206 | 3 | C | 0.193 | 0.719 | Быстрый предохранитель 250A 1250V 1TN/110 AR CU
Защита на предохранителях Bussmann | 95102 | 170M4191 | 170M4191 | 190.32 | 224.5776 | 3 | D | - | - | Быстрый предохранитель 315A 1250V 1TN/110 AR CU
Защита на предохранителях Bussmann | 95102 | 170M4192 | 170M4192 | 191.66 | 226.1588 | 3 | D | 0.193 | 0.719 | Быстрый предохранитель 350A 1250V 1TN/110 AR CU
Защита на предохранителях Bussmann | 95102 | 170M4193 | 170M4193 | 196.06 | 231.3508 | 3 | C | 0.277 | 0.719 | Быстрый предохранитель 400A 1250V 1TN/110 AR CU
Защита на предохранителях Bussmann | 95102 | 170M4194 | 170M4194 | 209.79 | 247.5522 | 3 | D | 0.193 | 0.719 | Быстрый предохранитель 450A 1250V 1TN/110 AR CU
Защита на предохранителях Bussmann | 95102 | 170M4195 | 170M4195 | 223.56 | 263.8008 | 3 | D | 0.193 | 0.719 | Быстрый предохранитель 500A 1250V 1TN/110 AR CU
Защита на предохранителях Bussmann | 95102 | 170M4196 | 170M4196 | 228.12 | 269.1816 | 1 | C | 0.363 | 0.719 | Быстрый предохранитель 550A 1250V 1TN/110 AR CU
Защита на предохранителях Bussmann | 95102 | 170M4197 | 170M4197 | 232.66 | 274.5388 | 3 | D | 0.195 | 0.719 | Быстрый предохранитель 630A 1100V 1TN/110 AR
Защита на предохранителях Bussmann | 95102 | 170M4198 | 170M4198 | 166.3 | 196.234 | 3 | D | 0.192 | 0.719 | Быстрый предохранитель 315A 1250V 1SHT AR
Защита на предохранителях Bussmann | 95102 | 170M4199 | 170M4199 | 187.97 | 221.8046 | 3 | D | 0.193 | 0.719 | Быстрый предохранитель 400A 1250V 1SHT AR
Защита на предохранителях Bussmann | 95102 | 170M4200 | 170M4200 | 176.89 | 208.7302 | 3 | D | 0.277 | 0.719 | Быстрый предохранитель 350A 1250V 1SHT AR
Защита на предохранителях Bussmann | 95102 | 170M4208 | 170M4208 | 107.86 | 127.2748 | 3 | D | 0.479 | 0.719 | Быстрый предохранитель 200A 690V 1TN/110 AR UC
Защита на предохранителях Bussmann | 95102 | 170M4209 | 170M4209 | 107.86 | 127.2748 | 3 | D | 0.142 | 0.719 | Быстрый предохранитель 250A 690V 1TN/110 AR UC
Защита на предохранителях Bussmann | 95102 | 170M4210 | 170M4210 | 110.17 | 130.0006 | 3 | C | 0.479 | 0.719 | Быстрый предохранитель 315A 690V 1TN/110 AR UC
Защита на предохранителях Bussmann | 95102 | 170M4211 | 170M4211 | 114.18 | 134.7324 | 3 | C | 0.145 | 0.719 | Быстрый предохранитель 350A 690V 1TN/110 AR UC
Защита на предохранителях Bussmann | 95102 | 170M4212 | 170M4212 | 118.11 | 139.3698 | 3 | C | 0.479 | 0.719 | Быстрый предохранитель 400A 690V 1TN/110 AR UC
Защита на предохранителях Bussmann | 95102 | 170M4213 | 170M4213 | 121.7 | 143.606 | 3 | C | 0.479 | 0.719 | Быстрый предохранитель 450A 690V 1TN/110 AR UC
Защита на предохранителях Bussmann | 95102 | 170M4214 | 170M4214 | 123.01 | 145.1518 | 3 | C | 0.479 | 0.719 | Быстрый предохранитель 500A 690V 1TN/110 AR UC
Защита на предохранителях Bussmann | 95102 | 170M4215 | 170M4215 | 123.9 | 146.202 | 3 | C | 0.145 | 0.719 | Быстрый предохранитель 550A 690V 1TN/110 AR UC
Защита на предохранителях Bussmann | 95102 | 170M4216 | 170M4216 | 124.51 | 146.9218 | 3 | C | 0.479 | 0.719 | Быстрый предохранитель 630A 690V 1TN/110 AR UC
Защита на предохранителях Bussmann | 95102 | 170M4217 | 170M4217 | 126.82 | 149.6476 | 3 | C | 0.479 | 0.719 | Быстрый предохранитель 700A 690V 1TN/110 AR UC
Защита на предохранителях Bussmann | 95102 | 170M4218 | 170M4218 | 132.57 | 156.4326 | 3 | C | 0.145 | 0.719 | Быстрый предохранитель 800A 690V 1TN/110 AR UC
Защита на предохранителях Bussmann | 95102 | 170M4219 | 170M4219 | 140.84 | 166.1912 | 3 | D | - | 0.719 | Быстрый предохранитель 900A 550V 1TN/110 AR
Защита на предохранителях Bussmann | 95102 | 170M4238 | 170M4238 | 195.27 | 230.4186 | 3 | D | 0.183 | 1.11 | Быстрый предохранитель 160A 1250V 1KN/110 AR CU
Защита на предохранителях Bussmann | 95102 | 170M4239 | 170M4239 | 198.08 | 233.7344 | 3 | D | 0.183 | 1.11 | Быстрый предохранитель 200A 1250V 1KN/110 AR CU
Защита на предохранителях Bussmann | 95102 | 170M4240 | 170M4240 | 202.4 | 238.832 | 3 | C | 0.624 | 1.11 | Быстрый предохранитель 250A 1250V 1KN/110 AR CU
Защита на предохранителях Bussmann | 95102 | 170M4241 | 170M4241 | 207.97 | 245.4046 | 3 | D | 0.184 | 1.11 | Быстрый предохранитель 315A 1250V 1KN/110 AR CU
Защита на предохранителях Bussmann | 95102 | 170M4242 | 170M4242 | 210.97 | 248.9446 | 3 | D | 0.183 | 1.11 | Быстрый предохранитель 350A 1250V 1KN/110 AR CU
Защита на предохранителях Bussmann | 95102 | 170M4243 | 170M4243 | 215.93 | 254.7974 | 3 | D | 0.626 | 1.122 | Быстрый предохранитель 400A 1250V 1KN/110 AR CU
Защита на предохранителях Bussmann | 95102 | 170M4244 | 170M4244 | 221.17 | 260.9806 | 3 | D | 0.183 | 1.11 | Быстрый предохранитель 450A 1250V 1KN/110 AR CU
Защита на предохранителях Bussmann | 95102 | 170M4245 | 170M4245 | 235.09 | 277.4062 | 3 | C | 0.185 | 1.11 | Быстрый предохранитель 500A 1250V 1KN/110 AR CU
Защита на предохранителях Bussmann | 95102 | 170M4246 | 170M4246 | 246.03 | 290.3154 | 3 | C | 0.183 | 1.11 | Быстрый предохранитель 550A 1250V 1KN/110 AR CU
Защита на предохранителях Bussmann | 95102 | 170M4247 | 170M4247 | 258.77 | 305.3486 | 3 | D | 0.629 | 1.11 | Быстрый предохранитель 630A 1100V 1KN/110 AR
Защита на предохранителях Bussmann | 95102 | 170M4258 | 170M4258 | 106.93 | 126.1774 | 3 | D | 0.15 | 0.719 | Быстрый предохранитель 200A 690V 1KN/110 AR UC
Защита на предохранителях Bussmann | 95102 | 170M4259 | 170M4259 | 107.09 | 126.3662 | 3 | D | 0.479 | 0.719 | Быстрый предохранитель 250A 690V 1KN/110 AR UC
Защита на предохранителях Bussmann | 95102 | 170M4260 | 170M4260 | 107.27 | 126.5786 | 3 | C | 0.481 | 0.719 | Быстрый предохранитель 315A 690V 1KN/110 AR UC
Защита на предохранителях Bussmann | 95102 | 170M4261 | 170M4261 | 108.47 | 127.9946 | 3 | C | 0.15 | 0.719 | Быстрый предохранитель 350A 690V 1KN/110 AR UC
Защита на предохранителях Bussmann | 95102 | 170M4262 | 170M4262 | 111.04 | 131.0272 | 3 | C | 0.481 | 0.719 | Быстрый предохранитель 400A 690V 1KN/110 AR UC
Защита на предохранителях Bussmann | 95102 | 170M4263 | 170M4263 | 113.07 | 133.4226 | 3 | C | 0.15 | 0.719 | Быстрый предохранитель 450A 690V 1KN/110 AR UC
Защита на предохранителях Bussmann | 95102 | 170M4264 | 170M4264 | 118.01 | 139.2518 | 3 | C | 0.479 | 0.719 | Быстрый предохранитель 500A 690V 1KN/110 AR UC
Защита на предохранителях Bussmann | 95102 | 170M4265 | 170M4265 | 121.59 | 143.4762 | 3 | C | 0.15 | 0.719 | Быстрый предохранитель 550A 690V 1KN/110 AR UC
Защита на предохранителях Bussmann | 95102 | 170M4266 | 170M4266 | 127.43 | 150.3674 | 3 | C | 0.485 | 0.719 | Быстрый предохранитель 630A 690V 1KN/110 AR UC
Защита на предохранителях Bussmann | 95102 | 170M4267 | 170M4267 | 131.74 | 155.4532 | 3 | C | 0.484 | 0.719 | Быстрый предохранитель 700A 690V 1KN/110 AR UC
Защита на предохранителях Bussmann | 95102 | 170M4268 | 170M4268 | 137.86 | 162.6748 | 3 | C | 0.484 | 0.719 | Быстрый предохранитель 800A 690V 1KN/110 AR UC
Защита на предохранителях Bussmann | 95102 | 170M4269 | 170M4269 | 141.36 | 166.8048 | 3 | D | 0.149 | 0.719 | Быстрый предохранитель 900A 550V 1KN/110 AR
Защита на предохранителях Bussmann | 95102 | 170M4283 | 170M4283 | 113.13 | 133.4934 | 3 | C | - | 0.719 | Быстрый предохранитель 450A 690V 1KW/110 AR
Защита на предохранителях Bussmann | 95102 | 170M4309 | 170M4309 | 137.84 | 162.6512 | 3 | D | - | 0.719 | Быстрый предохранитель 250A 690V 1E/86 AR UC
Защита на предохранителях Bussmann | 95102 | 170M4310 | 170M4310 | 141.51 | 166.9818 | 3 | D | - | 0.719 | Быстрый предохранитель 315A 690V 1E/86 AR UC
Защита на предохранителях Bussmann | 95102 | 170M4313 | 170M4313 | 148.35 | 175.053 | 3 | D | - | 0.719 | Быстрый предохранитель 450A 690V 1E/86 AR UC
Защита на предохранителях Bussmann | 95102 | 170M4314 | 170M4314 | 152.67 | 180.1506 | 3 | D | - | 0.719 | Быстрый предохранитель 500A 690V 1E/86 AR
Защита на предохранителях Bussmann | 95102 | 170M4315 | 170M4315 | 156.39 | 184.5402 | 3 | D | - | 0.719 | Быстрый предохранитель 550A 690V 1E/86 AR UC
Защита на предохранителях Bussmann | 95102 | 170M4316 | 170M4316 | 161.95 | 191.101 | 3 | D | - | 0.719 | Быстрый предохранитель 630A 690V 1E/86 AR UC
Защита на предохранителях Bussmann | 95102 | 170M4358 | 170M4358 | 148.43 | 175.1474 | 3 | D | - | 0.896 | Быстрый предохранитель 200A 690V 1EK/86 AR UC
Защита на предохранителях Bussmann | 95102 | 170M4359 | 170M4359 | 150.2 | 177.236 | 3 | D | - | 0.896 | Быстрый предохранитель 250A 690V 1EK/86 AR UC
Защита на предохранителях Bussmann | 95102 | 170M4360 | 170M4360 | 153.96 | 181.6728 | 3 | D | - | 0.896 | Быстрый предохранитель 315A 690V 1EK/86 AR UC
Защита на предохранителях Bussmann | 95102 | 170M4361 | 170M4361 | 155.81 | 183.8558 | 3 | D | - | 0.896 | Быстрый предохранитель 350A 690V 1EK/86 AR UC
Защита на предохранителях Bussmann | 95102 | 170M4362 | 170M4362 | 158.93 | 187.5374 | 3 | D | - | 0.896 | Быстрый предохранитель 400A 690V 1EK/86 AR UC
Защита на предохранителях Bussmann | 95102 | 170M4363 | 170M4363 | 160.81 | 189.7558 | 3 | D | - | 0.896 | Быстрый предохранитель 450A 690V 1EK/86 AR UC
Защита на предохранителях Bussmann | 95102 | 170M4364 | 170M4364 | 165.1 | 194.818 | 3 | D | - | 0.896 | Быстрый предохранитель 500A 690V 1EK/86 AR UC
Защита на предохранителях Bussmann | 95102 | 170M4365 | 170M4365 | 168.79 | 199.1722 | 3 | D | - | 0.896 | Быстрый предохранитель 550A 690V 1EK/86 AR UC
Защита на предохранителях Bussmann | 95102 | 170M4366 | 170M4366 | 174.4 | 205.792 | 3 | D | - | 0.896 | Быстрый предохранитель 630A 690V 1EK/86 AR UC
Защита на предохранителях Bussmann | 95102 | 170M4367 | 170M4367 | 179.93 | 212.3174 | 3 | D | - | 0.896 | Быстрый предохранитель 700A 690V 1EK/86 AR UC
Защита на предохранителях Bussmann | 95102 | 170M4388 | 170M4388 | 199.89 | 235.8702 | 2 | D | 0.543 | 0.323 | Быстрый предохранитель 160A 1250V 1BKN/75 AR CU
Защита на предохранителях Bussmann | 95102 | 170M4389 | 170M4389 | 202.76 | 239.2568 | 2 | D | 0.543 | 0.323 | Быстрый предохранитель 200A 1250V 1BKN/75 AR CU
Защита на предохранителях Bussmann | 95102 | 170M4390 | 170M4390 | 207.18 | 244.4724 | 2 | D | 0.543 | 0.323 | Быстрый предохранитель 250A 1250V 1BKN/75 AR CU
Защита на предохранителях Bussmann | 95102 | 170M4391 | 170M4391 | 212.71 | 250.9978 | 2 | C | 0.543 | 0.323 | Быстрый предохранитель 315A 1250V 1BKN/75 AR CU
Защита на предохранителях Bussmann | 95102 | 170M4392 | 170M4392 | 215.64 | 254.4552 | 2 | D | 0.264 | 0.323 | Быстрый предохранитель 350A 1250V 1BKN/75 AR CU
Защита на предохранителях Bussmann | 95102 | 170M4393 | 170M4393 | 220.63 | 260.3434 | 2 | D | 0.543 | 0.323 | Быстрый предохранитель 400A 1250V 1BKN/75 AR CU
Защита на предохранителях Bussmann | 95102 | 170M4394 | 170M4394 | 226 | 266.68 | 2 | D | 0.543 | 0.323 | Быстрый предохранитель 450A 1250V 1BKN/75 AR CU
Защита на предохранителях Bussmann | 95102 | 170M4395 | 170M4395 | 239.97 | 283.1646 | 2 | D | 0.267 | 0.323 | Быстрый предохранитель 500A 1100V 1BKN/75 AR
Защита на предохранителях Bussmann | 95102 | 170M4396 | 170M4396 | 250.79 | 295.9322 | 2 | D | 0.268 | 0.323 | Быстрый предохранитель 550A 1000V 1BKN/75 AR
Защита на предохранителях Bussmann | 95102 | 170M4397 | 170M4397 | 263.55 | 310.989 | 2 | D | 0.268 | 0.323 | Быстрый предохранитель 630A 1000V 1BKN/75 AR
Защита на предохранителях Bussmann | 95102 | 170M4408 | 170M4408 | 95.42 | 112.5956 | 3 | D | 0.12 | 0.178 | Быстрый предохранитель 200A 690V 1BN/50 AR UC
Защита на предохранителях Bussmann | 95102 | 170M4409 | 170M4409 | 96.11 | 113.4098 | 3 | D | 0.118 | 0.178 | Быстрый предохранитель 250A 690V 1BN/50 AR UC
Защита на предохранителях Bussmann | 95102 | 170M4410 | 170M4410 | 98.95 | 116.761 | 3 | C | 0.37 | 0.216 | Быстрый предохранитель 315A 690V 1BN/50 AR UC
Защита на предохранителях Bussmann | 95102 | 170M4411 | 170M4411 | 101.78 | 120.1004 | 3 | C | 0.119 | 0.178 | Быстрый предохранитель 350A 690V 1BN/50 AR UC
Защита на предохранителях Bussmann | 95102 | 170M4412 | 170M4412 | 103.91 | 122.6138 | 3 | C | 0.12 | 0.178 | Быстрый предохранитель 400A 690V 1BN/50 AR UC
Защита на предохранителях Bussmann | 95102 | 170M4413 | 170M4413 | 105.53 | 124.5254 | 3 | C | 0.361 | 0.178 | Быстрый предохранитель 450A 690V 1BN/50 AR UC
Защита на предохранителях Bussmann | 95102 | 170M4414 | 170M4414 | 109.16 | 128.8088 | 3 | C | 0.12 | 0.178 | Быстрый предохранитель 500A 690V 1BN/50 AR UC
Защита на предохранителях Bussmann | 95102 | 170M4415 | 170M4415 | 112.62 | 132.8916 | 3 | C | 0.362 | 0.216 | Быстрый предохранитель 550A 690V 1BN/50 AR UC
Защита на предохранителях Bussmann | 95102 | 170M4416 | 170M4416 | 115.54 | 136.3372 | 3 | C | 0.362 | 0.216 | Быстрый предохранитель 630A 690V 1BN/50 AR UC
Защита на предохранителях Bussmann | 95102 | 170M4417 | 170M4417 | 121.11 | 142.9098 | 3 | A | 0.372 | 0.178 | Быстрый предохранитель 700A 690V 1BN/50 AR UC
Защита на предохранителях Bussmann | 95102 | 170M4418 | 170M4418 | 129.94 | 153.3292 | 3 | C | 0.374 | 0.178 | Быстрый предохранитель 800A 690V 1BN/50 AR UC
Защита на предохранителях Bussmann | 95102 | 170M4419 | 170M4419 | 140.19 | 165.4242 | 3 | D | 0.12 | 0.178 | Быстрый предохранитель 900A 550V 1BN/50 AR
Защита на предохранителях Bussmann | 95102 | 170M4438 | 170M4438 | 202.94 | 239.4692 | 1 | D | 2.101 | 0.646 | Быстрый предохранитель 160A 1250V 1BKN/80 AR CU
Защита на предохранителях Bussmann | 95102 | 170M4439 | 170M4439 | 205.84 | 242.8912 | 1 | D | 2.101 | 0.646 | Быстрый предохранитель 200A 1250V 1BKN/80 AR CU
Защита на предохранителях Bussmann | 95102 | 170M4440 | 170M4440 | 210.07 | 247.8826 | 1 | D | 2.101 | 0.646 | Быстрый предохранитель 250A 1250V 1BKN/80 AR CU
Защита на предохранителях Bussmann | 95102 | 170M4441 | 170M4441 | 215.54 | 254.3372 | 1 | D | 2.095 | 0.646 | Быстрый предохранитель 315A 1250V 1BKN/80 AR CU
Защита на предохранителях Bussmann | 95102 | 170M4442 | 170M4442 | 218.64 | 257.9952 | 1 | D | - | - | Быстрый предохранитель 350A 1250V 1BKN/80 AR CU
Защита на предохранителях Bussmann | 95102 | 170M4443 | 170M4443 | 223.48 | 263.7064 | 1 | D | 2.099 | 0.646 | Быстрый предохранитель 400A 1250V 1BKN/80 AR CU
Защита на предохранителях Bussmann | 95102 | 170M4444 | 170M4444 | 228.87 | 270.0666 | 1 | D | 2.099 | 0.646 | Быстрый предохранитель 450A 1250V 1BKN/80 AR CU
Защита на предохранителях Bussmann | 95102 | 170M4445 | 170M4445 | 242.87 | 286.5866 | 1 | D | 2.099 | 0.646 | Быстрый предохранитель 500A 1250V 1BKN/80 AR CU
Защита на предохранителях Bussmann | 95102 | 170M4446 | 170M4446 | 253.83 | 299.5194 | 1 | D | 2.099 | 0.646 | Быстрый предохранитель 550A 1250V 1BKN/80 AR CU
Защита на предохранителях Bussmann | 95102 | 170M4447 | 170M4447 | 266.71 | 314.7178 | 1 | D | 2.107 | 0.646 | Быстрый предохранитель 630A 1100V 1BKN/80 AR
Защита на предохранителях Bussmann | 95102 | 170M4458 | 170M4458 | 101.05 | 119.239 | 3 | D | 0.14 | 0.216 | Быстрый предохранитель 200A 690V 1BKN/50 AR UC
Защита на предохранителях Bussmann | 95102 | 170M4459 | 170M4459 | 102.07 | 120.4426 | 3 | D | 0.123 | 0.216 | Быстрый предохранитель 250A 690V 1BKN/50 AR UC
Защита на предохранителях Bussmann | 95102 | 170M4460 | 170M4460 | 105.23 | 124.1714 | 3 | C | 0.383 | 0.216 | Быстрый предохранитель 315A 690V 1BKN/50 AR UC
Защита на предохранителях Bussmann | 95102 | 170M4461 | 170M4461 | 107.27 | 126.5786 | 3 | C | 0.124 | 0.216 | Быстрый предохранитель 350A 690V 1BKN/50 AR UC
Защита на предохранителях Bussmann | 95102 | 170M4462 | 170M4462 | 108.55 | 128.089 | 6 | C | 0.387 | 0.108 | Быстрый предохранитель 400A 690V 1BKN/50 AR UC
Защита на предохранителях Bussmann | 95102 | 170M4463 | 170M4463 | 109.81 | 129.5758 | 6 | C | 0.774 | 0.216 | Быстрый предохранитель 450A 690V 1BKN/50 AR UC
Защита на предохранителях Bussmann | 95102 | 170M4464 | 170M4464 | 112.7 | 132.986 | 3 | C | 0.778 | 0.216 | Быстрый предохранитель 500A 690V 1BKN/50 AR UC
Защита на предохранителях Bussmann | 95102 | 170M4465 | 170M4465 | 124.31 | 146.6858 | 6 | C | 0.778 | 0.216 | Быстрый предохранитель 550A 690V 1BKN/50 AR UC
Защита на предохранителях Bussmann | 95102 | 170M4466 | 170M4466 | 126.74 | 149.5532 | 6 | C | 0.386 | 0.216 | Быстрый предохранитель 630A 690V 1BKN/50 AR UC
Защита на предохранителях Bussmann | 95102 | 170M4467 | 170M4467 | 129.94 | 153.3292 | 1 | A | 0.388 | 0.216 | Быстрый предохранитель 700A 690V 1BKN/50 AR UC
Защита на предохранителях Bussmann | 95102 | 170M4468 | 170M4468 | 135.65 | 160.067 | 3 | C | 0.387 | 0.216 | Быстрый предохранитель 800A 690V 1BKN/50 AR UC
Защита на предохранителях Bussmann | 95102 | 170M4469 | 170M4469 | 145.58 | 171.7844 | 3 | D | - | 0.216 | Быстрый предохранитель 900A 550V 1BKN/50 AR
Защита на предохранителях Bussmann | 95102 | 170M4488 | 170M4488 | 199.89 | 235.8702 | 3 | D | - | - | Быстрый предохранитель 160A 1250V 1GKN/75 AR CU
Защита на предохранителях Bussmann | 95102 | 170M4490 | 170M4490 | 207.06 | 244.3308 | 2 | D | - | 0.323 | Быстрый предохранитель 250A 1250V 1GKN/75 AR CU
Защита на предохранителях Bussmann | 95102 | 170M4509 | 170M4509 | 140.98 | 166.3564 | 3 | D | 0.118 | 0.178 | Быстрый предохранитель 250A 690V 1GN/50 AR UC
Защита на предохранителях Bussmann | 95102 | 170M4511 | 170M4511 | 146.51 | 172.8818 | 1 | D | 0.118 | 0.178 | Быстрый предохранитель 350A 690V 1GN/50 AR UC
Защита на предохранителях Bussmann | 95102 | 170M4514 | 170M4514 | 155.75 | 183.785 | 3 | D | 0.118 | 0.178 | Быстрый предохранитель 500A 690V 1GN/50 AR UC
Защита на предохранителях Bussmann | 95102 | 170M4517 | 170M4517 | 170.57 | 201.2726 | 3 | D | - | - | Быстрый предохранитель 700A 690V 1GN/50 AR UC
Защита на предохранителях Bussmann | 95102 | 170M4532 | 170M4532 | 144.89 | 170.9702 | 1 | D | - | 0.646 | Быстрый предохранитель 200A 1000V 1FKE/115 AR UR
Защита на предохранителях Bussmann | 95102 | 170M4535 | 170M4535 | 154.23 | 181.9914 | 1 | D | - | 0.646 | Быстрый предохранитель 350A 1000V 1FKE/115 AR UR
Защита на предохранителях Bussmann | 95102 | 170M4540 | 170M4540 | 189.23 | 223.2914 | 1 | D | - | 0.646 | Быстрый предохранитель 630A 1000V 1FKE/115 AR
Защита на предохранителях Bussmann | 95102 | 170M4559 | 170M4559 | 105.19 | 124.1242 | 3 | D | 0.142 | 0.216 | Быстрый предохранитель 250A 690V 1GKN/50 AR UC
Защита на предохранителях Bussmann | 95102 | 170M4560 | 170M4560 | 107.74 | 127.1332 | 3 | D | 0.142 | 0.216 | Быстрый предохранитель 315A 690V 1GKN/50 AR UC
Защита на предохранителях Bussmann | 95102 | 170M4561 | 170M4561 | 109.01 | 128.6318 | 3 | D | 0.387 | 0.216 | Быстрый предохранитель 350A 690V 1GKN/50 AR UC
Защита на предохранителях Bussmann | 95102 | 170M4562 | 170M4562 | 111.16 | 131.1688 | 3 | D | 0.142 | 0.216 | Быстрый предохранитель 400A 690V 1GKN/50 AR UC
Защита на предохранителях Bussmann | 95102 | 170M4563 | 170M4563 | 112.38 | 132.6084 | 3 | D | 0.387 | 0.216 | Быстрый предохранитель 450A 690V 1GKN/50 AR UC
Защита на предохранителях Bussmann | 95102 | 170M4564 | 170M4564 | 115.38 | 136.1484 | 3 | D | 0.142 | 0.216 | Быстрый предохранитель 500A 690V 1GKN/50 AR UC
Защита на предохранителях Bussmann | 95102 | 170M4565 | 170M4565 | 124.67 | 147.1106 | 3 | D | 0.387 | 0.216 | Быстрый предохранитель 550A 690V 1GKN/50 AR UC
Защита на предохранителях Bussmann | 95102 | 170M4566 | 170M4566 | 127.87 | 150.8866 | 1 | D | 0.142 | 0.216 | Быстрый предохранитель 630A 690V 1GKN/50 AR UC
Защита на предохранителях Bussmann | 95102 | 170M4567 | 170M4567 | 130.91 | 154.4738 | 3 | D | 0.389 | 0.216 | Быстрый предохранитель 700A 690V 1GKN/50 AR UC
Защита на предохранителях Bussmann | 95102 | 170M4568 | 170M4568 | 136.67 | 161.2706 | 3 | D | 0.124 | 0.216 | Быстрый предохранитель 800A 690V 1GKN/50 AR UC
Защита на предохранителях Bussmann | 95102 | 170M4569 | 170M4569 | 145.74 | 171.9732 | 3 | D | - | 0.216 | Быстрый предохранитель 900A 550V 1GKN/50 AR
Защита на предохранителях Bussmann | 95102 | 170M4608 | 170M4608 | 94.07 | 111.0026 | 3 | D | 0.13 | 0.719 | Быстрый предохранитель 200A 690V 1FU/90 AR UC
Защита на предохранителях Bussmann | 95102 | 170M4609 | 170M4609 | 95.02 | 112.1236 | 3 | D | 0.13 | 0.719 | Быстрый предохранитель 250A 690V 1FU/90 AR UC
Защита на предохранителях Bussmann | 95102 | 170M4610 | 170M4610 | 95.5 | 112.69 | 3 | D | 0.13 | 0.719 | Быстрый предохранитель 315A 690V 1FU/90 AR UC
Защита на предохранителях Bussmann | 95102 | 170M4611 | 170M4611 | 95.97 | 113.2446 | 3 | D | 0.13 | 0.719 | Быстрый предохранитель 350A 690V 1FU/90 AR UC
Защита на предохранителях Bussmann | 95102 | 170M4616 | 170M4616 | 113.31 | 133.7058 | 3 | D | 0.13 | 0.719 | Быстрый предохранитель 630A 690V 1FU/90 AR UC
Защита на предохранителях Bussmann | 95102 | 170M4617 | 170M4617 | 118.94 | 140.3492 | 3 | D | - | - | Быстрый предохранитель 700A 690V 1FU/90 AR UC
Защита на предохранителях Bussmann | 95102 | 170M4658 | 170M4658 | 148.43 | 175.1474 | 3 | D | 0.143 | 0.719 | Быстрый предохранитель 200A 690V 1FKE/90 AR UC
Защита на предохранителях Bussmann | 95102 | 170M4659 | 170M4659 | 150.14 | 177.1652 | 3 | D | 0.143 | 0.719 | Быстрый предохранитель 250A 690V 1FKE/90 AR UC
Защита на предохранителях Bussmann | 95102 | 170M4660 | 170M4660 | 153.9 | 181.602 | 3 | C | 0.143 | 0.719 | Быстрый предохранитель 315A 690V 1FKE/90 AR UC
Защита на предохранителях Bussmann | 95102 | 170M4662 | 170M4662 | 158.85 | 187.443 | 3 | C | 0.143 | 0.719 | Быстрый предохранитель 400A 690V 1FKE/90 AR UC
Защита на предохранителях Bussmann | 95102 | 170M4663 | 170M4663 | 161.94 | 191.0892 | 3 | C | 0.143 | 0.719 | Быстрый предохранитель 450A 690V 1FKE/90 AR UC
Защита на предохранителях Bussmann | 95102 | 170M4664 | 170M4664 | 165.02 | 194.7236 | 1 | C | 0.143 | 0.719 | Быстрый предохранитель 500A 690V 1FKE/90 AR UC
Защита на предохранителях Bussmann | 95102 | 170M4665 | 170M4665 | 168.79 | 199.1722 | 3 | C | 0.143 | 0.719 | Быстрый предохранитель 550A 690V 1FKE/90 AR UC
Защита на предохранителях Bussmann | 95102 | 170M4666 | 170M4666 | 174.32 | 205.6976 | 3 | C | 0.461 | 0.719 | Быстрый предохранитель 630A 690V 1FKE/90 AR UC
Защита на предохранителях Bussmann | 95102 | 170M4667 | 170M4667 | 179.83 | 212.1994 | 3 | C | 0.461 | 0.719 | Быстрый предохранитель 700A 690V 1FKE/90 AR UC
Защита на предохранителях Bussmann | 95102 | 170M4668 | 170M4668 | 187.91 | 221.7338 | 3 | C | 0.143 | 0.719 | Быстрый предохранитель 800A 690V 1FKE/90 AR UC
Защита на предохранителях Bussmann | 95102 | 170M4688 | 170M4688 | 176.12 | 207.8216 | 1 | D | 0.603 | 0.533 | Быстрый предохранитель 160A 1250V 1FU/115 AR CU
Защита на предохранителях Bussmann | 95102 | 170M4690 | 170M4690 | 183.3 | 216.294 | 1 | D | 0.603 | 0.533 | Быстрый предохранитель 250A 1250V 1FU/115 AR CU
Защита на предохранителях Bussmann | 95102 | 170M4694 | 170M4694 | 202.07 | 238.4426 | 1 | D | 0.608 | 0.533 | Быстрый предохранитель 450A 1250V 1FU/115 AR CU
Защита на предохранителях Bussmann | 95102 | 170M4695 | 170M4695 | 215.54 | 254.3372 | 1 | D | 0.609 | 0.533 | Быстрый предохранитель 500A 1100V 1FU/115 AR
Защита на предохранителях Bussmann | 95102 | 170M4696 | 170M4696 | 226.54 | 267.3172 | 1 | D | 0.609 | 0.533 | Быстрый предохранитель 550A 1100V 1FU/115 AR
Защита на предохранителях Bussmann | 95102 | 170M4699 | 170M4699 | 174.02 | 205.3436 | 3 | D | 0.61 | 0.719 | Быстрый предохранитель 160A 1250V 1SHT AR CU
Защита на предохранителях Bussmann | 95102 | 170M4700 | 170M4700 | 184.59 | 217.8162 | 3 | D | 0.615 | 0.719 | Быстрый предохранитель 200A 1250V 1SHT AR CU
Защита на предохранителях Bussmann | 95102 | 170M4703 | 170M4703 | 195.45 | 230.631 | 3 | D | 0.19 | 0.719 | Быстрый предохранитель 250A 1250V 1SHT AR CU
Защита на предохранителях Bussmann | 95102 | 170M4705 | 170M4705 | 245.95 | 290.221 | 3 | D | 0.19 | 0.719 | Быстрый предохранитель 550A 1100V 1SHT AR
Защита на предохранителях Bussmann | 95102 | 170M4707 | 170M4707 | 206.41 | 243.5638 | 3 | D | 0.19 | 0.719 | Быстрый предохранитель 450A 1250V 1SHT AR CU
Защита на предохранителях Bussmann | 95102 | 170M4709 | 170M4709 | 144.04 | 169.9672 | 1 | D | 0.459 | 0.533 | Быстрый предохранитель 250A 690V 1FU/115 AR UC
Защита на предохранителях Bussmann | 95102 | 170M4710 | 170M4710 | 147.77 | 174.3686 | 1 | D | 0.459 | 0.533 | Быстрый предохранитель 315A 690V 1FU/115 AR UC
Защита на предохранителях Bussmann | 95102 | 170M4711 | 170M4711 | 149.63 | 176.5634 | 1 | D | 0.459 | 0.533 | Быстрый предохранитель 350A 690V 1FU/115 AR UC
Защита на предохранителях Bussmann | 95102 | 170M4712 | 170M4712 | 152.67 | 180.1506 | 1 | D | 0.459 | 0.533 | Быстрый предохранитель 400A 690V 1FU/115 AR UC
Защита на предохранителях Bussmann | 95102 | 170M4713 | 170M4713 | 154.57 | 182.3926 | 1 | D | 0.459 | 0.533 | Быстрый предохранитель 450A 690V 1FU/115 AR UC
Защита на предохранителях Bussmann | 95102 | 170M4716 | 170M4716 | 168.16 | 198.4288 | 1 | D | 0.459 | 0.533 | Быстрый предохранитель 630A 690V 1FU/115 AR UC
Защита на предохранителях Bussmann | 95102 | 170M4717 | 170M4717 | 173.67 | 204.9306 | 1 | D | 0.463 | 0.533 | Быстрый предохранитель 700A 690V 1FU/115 AR UC
Защита на предохранителях Bussmann | 95102 | 170M4721 | 170M4721 | 141.14 | 166.5452 | 3 | D | 0.19 | 0.719 | Быстрый предохранитель 50A 1250V 1SHT AR
Защита на предохранителях Bussmann | 95102 | 170M4722 | 170M4722 | 141.14 | 166.5452 | 3 | D | 0.274 | 0.719 | Быстрый предохранитель 63A 1250V 1SHT AR
Защита на предохранителях Bussmann | 95102 | 170M4724 | 170M4724 | 141.14 | 166.5452 | 3 | D | 0.19 | 0.719 | Быстрый предохранитель 100A 1250V 1SHT AR
Защита на предохранителях Bussmann | 95102 | 170M4740 | 170M4740 | 202.4 | 238.832 | 1 | D | 0.622 | 0.646 | Быстрый предохранитель 250A 1250V 1FKE/115 AR CU
Защита на предохранителях Bussmann | 95102 | 170M4741 | 170M4741 | 207.97 | 245.4046 | 1 | D | - | - | Быстрый предохранитель 315A 1250V 1FKE/115 AR CU
Защита на предохранителях Bussmann | 95102 | 170M4743 | 170M4743 | 215.83 | 254.6794 | 1 | D | 0.622 | 0.646 | Быстрый предохранитель 400A 1250V 1FKE/115 AR CU
Защита на предохранителях Bussmann | 95102 | 170M4744 | 170M4744 | 221.07 | 260.8626 | 1 | D | 0.622 | 0.646 | Быстрый предохранитель 450A 1250V 1FKE/115 AR CU
Защита на предохранителях Bussmann | 95102 | 170M4760 | 170M4760 | 158.91 | 187.5138 | 1 | D | 0.496 | 0.646 | Быстрый предохранитель 315A 690V 1FKE/115 AR UC
Защита на предохранителях Bussmann | 95102 | 170M4761 | 170M4761 | 161.95 | 191.101 | 1 | D | 0.496 | 0.646 | Быстрый предохранитель 350A 690V 1FKE/115 AR UC
Защита на предохранителях Bussmann | 95102 | 170M4762 | 170M4762 | 165.02 | 194.7236 | 1 | D | 0.496 | 0.646 | Быстрый предохранитель 400A 690V 1FKE/115 AR UC
Защита на предохранителях Bussmann | 95102 | 170M4763 | 170M4763 | 166.85 | 196.883 | 1 | D | 0.496 | 0.646 | Быстрый предохранитель 450A 690V 1FKE/115 AR UC
Защита на предохранителях Bussmann | 95102 | 170M4764 | 170M4764 | 171.22 | 202.0396 | 1 | D | - | 0.646 | Быстрый предохранитель 500A 690V 1FKE/115 AR UC
Защита на предохранителях Bussmann | 95102 | 170M4765 | 170M4765 | 174.91 | 206.3938 | 1 | D | 0.496 | 0.646 | Быстрый предохранитель 550A 690V 1FKE/115 AR UC
Защита на предохранителях Bussmann | 95102 | 170M4766 | 170M4766 | 179.35 | 211.633 | 1 | D | 0.496 | 0.646 | Быстрый предохранитель 630A 690V 1FKE/115 AR UC
Защита на предохранителях Bussmann | 95102 | 170M4767 | 170M4767 | 186.07 | 219.5626 | 1 | D | 0.483 | 0.646 | Быстрый предохранитель 700A 690V 1FKE/115 AR UC
Защита на предохранителях Bussmann | 95102 | 170M4770 | 170M4770 | 176.33 | 208.0694 | 3 | D | - | 0.719 | Быстрый предохранитель 550A 690V 1STN/110 AR
Защита на предохранителях Bussmann | 95102 | 170M4771 | 170M4771 | 195.61 | 230.8198 | 3 | D | 0.147 | 0.719 | Быстрый предохранитель 630A 690V 1STN/110 AR
Защита на предохранителях Bussmann | 95102 | 170M4802 | 170M4802 | 72.63 | 85.7034 | 6 | D | 0.203 | 0.359 | Быстрый предохранитель 20A 1000V 00/80 AR
Защита на предохранителях Bussmann | 95102 | 170M4804 | 170M4804 | 73.59 | 86.8362 | 6 | D | 0.224 | 0.359 | Быстрый предохранитель 32A 1000V 00/80 AR
Защита на предохранителях Bussmann | 95102 | 170M4806 | 170M4806 | 74.48 | 87.8864 | 6 | D | 0.205 | 0.359 | Быстрый предохранитель 40A 1000V 00/80 AR
Защита на предохранителях Bussmann | 95102 | 170M4807 | 170M4807 | 75.49 | 89.0782 | 6 | D | 0.224 | 0.359 | Быстрый предохранитель 50A 1000V 00/80 AR
Защита на предохранителях Bussmann | 95102 | 170M4808 | 170M4808 | 76.65 | 90.447 | 6 | D | 0.224 | 0.359 | Быстрый предохранитель 63A 1000V 00/80 AR
Защита на предохранителях Bussmann | 95102 | 170M4809 | 170M4809 | 78.53 | 92.6654 | 6 | D | 0.224 | 0.359 | Быстрый предохранитель 80A 1000V 00/80 AR
Защита на предохранителях Bussmann | 95102 | 170M4810 | 170M4810 | 81.32 | 95.9576 | 6 | D | 0.224 | 0.359 | Быстрый предохранитель 100A 1000V 00/80 AR
Защита на предохранителях Bussmann | 95102 | 170M4811 | 170M4811 | 83.96 | 99.0728 | 6 | D | 0.224 | 0.359 | Быстрый предохранитель 125A 1000V 00/80 AR
Защита на предохранителях Bussmann | 95102 | 170M4812 | 170M4812 | 89.24 | 105.3032 | 6 | D | 0.224 | 0.359 | Быстрый предохранитель 160A 1000V 00/80 AR
Защита на предохранителях Bussmann | 95102 | 170M4813 | 170M4813 | 95.83 | 113.0794 | 6 | D | 0.209 | 0.359 | Быстрый предохранитель 200A 1000V 00/80 AR
Защита на предохранителях Bussmann | 95102 | 170M4814 | 170M4814 | 104.17 | 122.9206 | 6 | C | 0.21 | 0.359 | Быстрый предохранитель 250A 1000V 00/80 AR
Защита на предохранителях Bussmann | 95102 | 170M4815 | 170M4815 | 115.44 | 136.2192 | 6 | D | 0.224 | 0.359 | Быстрый предохранитель 315A 900V 00/80 AR
Защита на предохранителях Bussmann | 95102 | 170M4822 | 170M4822 | 76.97 | 90.8246 | 6 | D | 0.211 | 0.359 | Быстрый предохранитель 20A 1000V 00TN/80 AR
Защита на предохранителях Bussmann | 95102 | 170M4823 | 170M4823 | 77.33 | 91.2494 | 6 | D | 0.211 | 0.359 | Быстрый предохранитель 25A 1000V 00TN/80 AR
Защита на предохранителях Bussmann | 95102 | 170M4824 | 170M4824 | 77.96 | 91.9928 | 6 | D | 0.213 | 0.359 | Быстрый предохранитель 32A 1000V 00TN/80 AR
Защита на предохранителях Bussmann | 95102 | 170M4825 | 170M4825 | 78.21 | 92.2878 | 6 | D | 0.213 | 0.359 | Быстрый предохранитель 35A 1000V 00TN/80 AR
Защита на предохранителях Bussmann | 95102 | 170M4826 | 170M4826 | 78.85 | 93.043 | 6 | C | 0.21 | 0.359 | Быстрый предохранитель 40A 1000V 00TN/80 AR
Защита на предохранителях Bussmann | 95102 | 170M4827 | 170M4827 | 79.81 | 94.1758 | 6 | D | 0.211 | 0.359 | Быстрый предохранитель 50A 1000V 00TN/80 AR
Защита на предохранителях Bussmann | 95102 | 170M4828 | 170M4828 | 81.04 | 95.6272 | 6 | D | 0.213 | 0.359 | Быстрый предохранитель 63A 1000V 00TN/80 AR
Защита на предохранителях Bussmann | 95102 | 170M4829 | 170M4829 | 82.9 | 97.822 | 6 | D | 0.212 | 0.359 | Быстрый предохранитель 80A 1000V 00TN/80 AR
Защита на предохранителях Bussmann | 95102 | 170M4830 | 170M4830 | 85.68 | 101.1024 | 6 | D | 0.215 | 0.359 | Быстрый предохранитель 100A 1000V 00TN/80 AR
Защита на предохранителях Bussmann | 95102 | 170M4831 | 170M4831 | 88.35 | 104.253 | 6 | C | 0.212 | 0.359 | Быстрый предохранитель 125A 1000V 00TN/80 AR
Защита на предохранителях Bussmann | 95102 | 170M4832 | 170M4832 | 93.6 | 110.448 | 6 | D | 0.224 | 0.359 | Быстрый предохранитель 160A 1000V 00TN/80 AR
Защита на предохранителях Bussmann | 95102 | 170M4833 | 170M4833 | 100.2 | 118.236 | 6 | D | 0.215 | 0.359 | Быстрый предохранитель 200A 1000V 00TN/80 AR
Защита на предохранителях Bussmann | 95102 | 170M4834 | 170M4834 | 108.47 | 127.9946 | 6 | D | 0.224 | 0.359 | Быстрый предохранитель 250A 1000V 00TN/80 AR
Защита на предохранителях Bussmann | 95102 | 170M4835 | 170M4835 | 119.83 | 141.3994 | 6 | D | 0.224 | 0.359 | Быстрый предохранитель 315A 900V 00TN/80 AR
Защита на предохранителях Bussmann | 95102 | 170M4863D | 170M4863D | 81.75 | 96.465 | 6 | D | 0.407 | 0.484 | Быстрый предохранитель 450A 690V aR DIN 1 HSDNH
Защита на предохранителях Bussmann | 95102 | 170M4864D | 170M4864D | 85.68 | 101.1024 | 6 | D | 0.408 | 0.484 | Быстрый предохранитель 500A 690V aR DIN 1 HSDNH
Защита на предохранителях Bussmann | 95102 | 170M4865D | 170M4865D | 89.69 | 105.8342 | 6 | D | 0.395 | 0.484 | Быстрый предохранитель 550A 690V aR DIN 1 HSDNH
Защита на предохранителях Bussmann | 95102 | 170M4866D | 170M4866D | 93.58 | 110.4244 | 6 | D | 0.405 | 0.484 | Быстрый предохранитель 630A 690V aR DIN 1 HSDNH
Защита на предохранителях Bussmann | 95102 | 170M4867D | 170M4867D | 96.64 | 114.0352 | 6 | D | 0.407 | 0.484 | Быстрый предохранитель 700A 690V aR DIN 1 HSDNH
Защита на предохранителях Bussmann | 95102 | 170M4908 | 170M4908 | 194.5 | 229.51 | 2 | A | 0.259 | 0.267 | Быстрый предохранитель 700A 1000V 1BN/75 AR UC
Защита на предохранителях Bussmann | 95102 | 170M4922 | 170M4922 | 148.35 | 175.053 | 2 | D | - | 0.323 | Быстрый предохранитель 200A 1000V 1GKN/75 AR
Защита на предохранителях Bussmann | 95102 | 170M4926 | 170M4926 | 161.32 | 190.3576 | 2 | D | 0.781 | 0.323 | Быстрый предохранитель 400A 1000V 1GKN/75 AR
Защита на предохранителях Bussmann | 95102 | 170M4929 | 170M4929 | 183.5 | 216.53 | 2 | D | - | 0.323 | Быстрый предохранитель 550A 1000V 1GKN/75 AR
Защита на предохранителях Bussmann | 95102 | 170M4951 | 170M4951 | 146.25 | 172.575 | 2 | D | - | 0.323 | Быстрый предохранитель 160A 1000V 1BKN/75 AR
Защита на предохранителях Bussmann | 95102 | 170M4952 | 170M4952 | 148.9 | 175.702 | 2 | D | - | 0.323 | Быстрый предохранитель 200A 1000V 1BKN/75 AR
Защита на предохранителях Bussmann | 95102 | 170M4953 | 170M4953 | 151.53 | 178.8054 | 2 | D | - | 0.323 | Быстрый предохранитель 250A 1000V 1BKN/75 AR
Защита на предохранителях Bussmann | 95102 | 170M4955 | 170M4955 | 157.77 | 186.1686 | 2 | D | - | 0.323 | Быстрый предохранитель 350A 1000V 1BKN/75 AR
Защита на предохранителях Bussmann | 95102 | 170M4956 | 170M4956 | 161.32 | 190.3576 | 2 | D | - | 0.323 | Быстрый предохранитель 400A 1000V 1BKN/75 AR
Защита на предохранителях Bussmann | 95102 | 170M4957 | 170M4957 | 165.27 | 195.0186 | 2 | D | - | 0.323 | Быстрый предохранитель 450A 1000V 1BKN/75 AR
Защита на предохранителях Bussmann | 95102 | 170M4958 | 170M4958 | 175.5 | 207.09 | 2 | D | - | 0.323 | Быстрый предохранитель 500A 1000V 1BKN/75 AR
Защита на предохранителях Bussmann | 95102 | 170M4959 | 170M4959 | 183.5 | 216.53 | 2 | D | - | 0.323 | Быстрый предохранитель 550A 1000V 1BKN/75 AR
Защита на предохранителях Bussmann | 95102 | 170M4960 | 170M4960 | 192.78 | 227.4804 | 2 | D | - | 0.323 | Быстрый предохранитель 630A 1000V 1BKN/75 AR
Защита на предохранителях Bussmann | 95102 | 170M4965 | 170M4965 | 141.97 | 167.5246 | 3 | D | - | - | Быстрый предохранитель 160A 1000V 1KN/110 AR
Защита на предохранителях Bussmann | 95102 | 170M4966 | 170M4966 | 144.89 | 170.9702 | 3 | D | 0.197 | 0.719 | Быстрый предохранитель 200A 1000V 1KN/110 AR
Защита на предохранителях Bussmann | 95102 | 170M4968 | 170M4968 | 152.12 | 179.5016 | 3 | D | - | 0.719 | Быстрый предохранитель 315A 1000V 1KN/110
Защита на предохранителях Bussmann | 95102 | 170M4969 | 170M4969 | 154.23 | 181.9914 | 3 | D | 0.197 | 0.719 | Быстрый предохранитель 350A 1000V 1KN/110 AR
Защита на предохранителях Bussmann | 95102 | 170M4970 | 170M4970 | 157.93 | 186.3574 | 3 | D | 0.197 | 0.719 | Быстрый предохранитель 400A 1000V 1KN/110 AR
Защита на предохранителях Bussmann | 95102 | 170M4971 | 170M4971 | 161.76 | 190.8768 | 3 | D | 0.197 | 0.719 | Быстрый предохранитель 450A 1000V 1KN/110 AR
Защита на предохранителях Bussmann | 95102 | 170M4972 | 170M4972 | 171.93 | 202.8774 | 3 | D | 0.197 | 0.719 | Быстрый предохранитель 500A 1000V 1KN/110 AR
Защита на предохранителях Bussmann | 95102 | 170M4974 | 170M4974 | 189.23 | 223.2914 | 3 | D | 0.197 | 0.719 | Быстрый предохранитель 630A 1000V 1KN/110 AR
Защита на предохранителях Bussmann | 95102 | 170M4980 | 170M4980 | 134.5 | 158.71 | 3 | D | 0.193 | 0.719 | Быстрый предохранитель 160A 1000V 1TN/110 AR
Защита на предохранителях Bussmann | 95102 | 170M4981 | 170M4981 | 136.66 | 161.2588 | 3 | D | 0.193 | 0.719 | Быстрый предохранитель 200A 1000V 1TN/110 AR
Защита на предохранителях Bussmann | 95102 | 170M4982 | 170M4982 | 139.74 | 164.8932 | 3 | D | 0.193 | 0.719 | Быстрый предохранитель 250A 1000V 1TN/110 AR
Защита на предохранителях Bussmann | 95102 | 170M4983 | 170M4983 | 143.77 | 169.6486 | 3 | D | 0.207 | 0.719 | Быстрый предохранитель 315A 1000V 1TN/110 AR
Защита на предохранителях Bussmann | 95102 | 170M4984 | 170M4984 | 146.04 | 172.3272 | 3 | D | 0.197 | 0.719 | Быстрый предохранитель 350A 1000V 1TN/110 AR
Защита на предохранителях Bussmann | 95102 | 170M4985 | 170M4985 | 149.67 | 176.6106 | 3 | D | 0.197 | 0.719 | Быстрый предохранитель 400A 1000V 1TN/110 AR
Защита на предохранителях Bussmann | 95102 | 170M4986 | 170M4986 | 153.5 | 181.13 | 3 | D | 0.337 | 0.719 | Быстрый предохранитель 450A 1000V 1TN/110 AR
Защита на предохранителях Bussmann | 95102 | 170M4987 | 170M4987 | 163.46 | 192.8828 | 3 | D | 0.197 | 0.719 | Быстрый предохранитель 500A 1000V 1TN/110 AR
Защита на предохранителях Bussmann | 95102 | 170M4988 | 170M4988 | 171.53 | 202.4054 | 3 | D | 0.197 | 0.719 | Быстрый предохранитель 550A 1000V 1TN/110 AR
Защита на предохранителях Bussmann | 95102 | 170M4989 | 170M4989 | 180.76 | 213.2968 | 3 | D | 0.197 | 0.719 | Быстрый предохранитель 630A 1000V 1TN/110 AR
Защита на предохранителях Bussmann | 95102 | 170M4990 | 170M4990 | 167.94 | 198.1692 | 3 | D | - | 2.157 | Быстрый предохранитель 350A 1000V 1STN/170 AR
Защита на предохранителях Bussmann | 95102 | 170M5008 | 170M5008 | 130.67 | 154.1906 | 3 | C | 0.16 | 1.039 | Быстрый предохранитель 400A 690V 2/80 AR UC
Защита на предохранителях Bussmann | 95102 | 170M5009 | 170M5009 | 131.56 | 155.2408 | 3 | C | 0.16 | 1.039 | Быстрый предохранитель 450A 690V 2/80 AR UC
Защита на предохранителях Bussmann | 95102 | 170M5010 | 170M5010 | 132.78 | 156.6804 | 3 | C | 0.557 | 1.039 | Быстрый предохранитель 500A 690V 2/80 AR UC
Защита на предохранителях Bussmann | 95102 | 170M5011 | 170M5011 | 134.21 | 158.3678 | 3 | D | 0.557 | 1.039 | Быстрый предохранитель 550A 690V 2/80 AR UC
Защита на предохранителях Bussmann | 95102 | 170M5012 | 170M5012 | 136.26 | 160.7868 | 3 | C | 0.557 | 1.039 | Быстрый предохранитель 630A 690V 2/80 AR UC
Защита на предохранителях Bussmann | 95102 | 170M5013 | 170M5013 | 140.94 | 166.3092 | 3 | A | 0.559 | 1.039 | Быстрый предохранитель 700A 690V 2/80 AR UC
Защита на предохранителях Bussmann | 95102 | 170M5014 | 170M5014 | 145.62 | 171.8316 | 3 | C | 0.162 | 1.039 | Быстрый предохранитель 800A 690V 2/80 AR UC
Защита на предохранителях Bussmann | 95102 | 170M5015 | 170M5015 | 151.7 | 179.006 | 1 | A | 0.551 | 1.039 | Быстрый предохранитель 900A 690V 2/80 AR UC
Защита на предохранителях Bussmann | 95102 | 170M5016 | 170M5016 | 155.44 | 183.4192 | 3 | C | 0.561 | 1.039 | Быстрый предохранитель 1000A 690V 2/80 AR UC
Защита на предохранителях Bussmann | 95102 | 170M5017 | 170M5017 | 162.76 | 192.0568 | 3 | D | - | 1.039 | Быстрый предохранитель 1100A 600V 2/80 AR UC
Защита на предохранителях Bussmann | 95102 | 170M5018 | 170M5018 | 180.9 | 213.462 | 3 | C | 0.561 | 1.039 | Быстрый предохранитель 1250A 600V 2/80 AR UC
Защита на предохранителях Bussmann | 95102 | 170M5058 | 170M5058 | 173.55 | 204.789 | 3 | C | 0.163 | 1.039 | Быстрый предохранитель 400A 690V 2TN/80 AR UC
Защита на предохранителях Bussmann | 95102 | 170M5059 | 170M5059 | 176.08 | 207.7744 | 3 | C | 0.163 | 1.039 | Быстрый предохранитель 450A 690V 2TN/80 AR UC
Защита на предохранителях Bussmann | 95102 | 170M5060 | 170M5060 | 179.22 | 211.4796 | 3 | C | 0.162 | 1.039 | Быстрый предохранитель 500A 690V 2TN/80 AR UC
Защита на предохранителях Bussmann | 95102 | 170M5061 | 170M5061 | 182.24 | 215.0432 | 3 | D | 0.163 | 1.039 | Быстрый предохранитель 550A 690V 2TN/80 AR UC
Защита на предохранителях Bussmann | 95102 | 170M5062 | 170M5062 | 186.56 | 220.1408 | 3 | C | 0.163 | 1.039 | Быстрый предохранитель 630A 690V 2TN/80 AR UC
Защита на предохранителях Bussmann | 95102 | 170M5063 | 170M5063 | 192.84 | 227.5512 | 3 | C | 0.558 | 1.039 | Быстрый предохранитель 700A 690V 2TN/80 AR UC
Защита на предохранителях Bussmann | 95102 | 170M5064 | 170M5064 | 199.1 | 234.938 | 3 | C | 0.163 | 1.039 | Быстрый предохранитель 800A 690V 2TN/80 AR UC
Защита на предохранителях Bussmann | 95102 | 170M5065 | 170M5065 | 207.24 | 244.5432 | 3 | C | 0.164 | 1.039 | Быстрый предохранитель 900A 690V 2TN/80 AR UC
Защита на предохранителях Bussmann | 95102 | 170M5066 | 170M5066 | 217.24 | 256.3432 | 3 | C | 0.164 | 1.039 | Быстрый предохранитель 1000A 690V 2TN/80 AR UC
Защита на предохранителях Bussmann | 95102 | 170M5067 | 170M5067 | 230.94 | 272.5092 | 3 | D | 0.164 | 1.039 | Быстрый предохранитель 1100A 600V 2TN/80 AR UC
Защита на предохранителях Bussmann | 95102 | 170M5068 | 170M5068 | 246.29 | 290.6222 | 3 | D | 0.164 | 1.039 | Быстрый предохранитель 1250A 600V 2TN/80 AR UC
Защита на предохранителях Bussmann | 95102 | 170M5105 | 170M5105 | 145.21 | 171.3478 | 1 | C | - | 1.213 | Быстрый предохранитель 400A 690V 2KN/80 AR
Защита на предохранителях Bussmann | 95102 | 170M5107 | 170M5107 | 148.11 | 174.7698 | 1 | D | - | 1.213 | Быстрый предохранитель 500A 690V 2KN/80 AR
Защита на предохранителях Bussmann | 95102 | 170M5108 | 170M5108 | 136.83 | 161.4594 | 3 | C | 0.167 | 1.039 | Быстрый предохранитель 400A 690V 2KN/80 AR UC
Защита на предохранителях Bussmann | 95102 | 170M5109 | 170M5109 | 139.2 | 164.256 | 3 | C | 0.167 | 1.039 | Быстрый предохранитель 450A 690V 2KN/80 AR UC
Защита на предохранителях Bussmann | 95102 | 170M5110 | 170M5110 | 143.39 | 169.2002 | 3 | C | 0.167 | 1.039 | Быстрый предохранитель 500A 690V 2KN/80 AR UC
Защита на предохранителях Bussmann | 95102 | 170M5111 | 170M5111 | 145.58 | 171.7844 | 3 | D | 0.167 | 1.039 | Быстрый предохранитель 550A 690V 2KN/80 AR UC
Защита на предохранителях Bussmann | 95102 | 170M5112 | 170M5112 | 150.91 | 178.0738 | 3 | C | 0.166 | 1.039 | Быстрый предохранитель 630A 690V 2KN/80 AR UC
Защита на предохранителях Bussmann | 95102 | 170M5113 | 170M5113 | 152.97 | 180.5046 | 3 | C | 0.167 | 1.039 | Быстрый предохранитель 700A 690V 2KN/80 AR UC
Защита на предохранителях Bussmann | 95102 | 170M5114 | 170M5114 | 155.87 | 183.9266 | 3 | C | 0.167 | 1.039 | Быстрый предохранитель 800A 690V 2KN/80 AR UC
Защита на предохранителях Bussmann | 95102 | 170M5115 | 170M5115 | 161.13 | 190.1334 | 3 | C | 0.167 | 1.039 | Быстрый предохранитель 900A 690V 2KN/80 AR UC
Защита на предохранителях Bussmann | 95102 | 170M5116 | 170M5116 | 168.59 | 198.9362 | 3 | C | 0.169 | 1.039 | Быстрый предохранитель 1000A 690V 2KN/80 AR UC
Защита на предохранителях Bussmann | 95102 | 170M5117 | 170M5117 | 175.31 | 206.8658 | 3 | D | 0.168 | 1.039 | Быстрый предохранитель 1100A 600V 2KN/80 AR UC
Защита на предохранителях Bussmann | 95102 | 170M5118 | 170M5118 | 189.66 | 223.7988 | 3 | D | 0.168 | 1.039 | Быстрый предохранитель 1250A 600V 2KN/80 AR UC
Защита на предохранителях Bussmann | 95102 | 170M5138 | 170M5138 | 192.98 | 227.7164 | 3 | D | 0.597 | 1.11 | Быстрый предохранитель 250A 1250V 2/110 AR CU
Защита на предохранителях Bussmann | 95102 | 170M5140 | 170M5140 | 198.97 | 234.7846 | 3 | C | 0.597 | 1.11 | Быстрый предохранитель 315A 1250V 2/110 AR CU
Защита на предохранителях Bussmann | 95102 | 170M5142 | 170M5142 | 205.09 | 242.0062 | 3 | C | 0.597 | 1.11 | Быстрый предохранитель 400A 1250V 2/110 AR CU
Защита на предохранителях Bussmann | 95102 | 170M5143 | 170M5143 | 235.37 | 277.7366 | 3 | D | 0.597 | 1.11 | Быстрый предохранитель 450A 1250V 2/110 AR CU
Защита на предохранителях Bussmann | 95102 | 170M5144 | 170M5144 | 240.62 | 283.9316 | 3 | D | 0.806 | 1.11 | Быстрый предохранитель 500A 1250V 2/110 AR CU
Защита на предохранителях Bussmann | 95102 | 170M5145 | 170M5145 | 241.8 | 285.324 | 3 | D | 0.597 | 1.11 | Быстрый предохранитель 550A 1250V 2/110 AR CU
Защита на предохранителях Bussmann | 95102 | 170M5146 | 170M5146 | 242.99 | 286.7282 | 3 | D | 0.793 | 1.11 | Быстрый предохранитель 630A 1250V 2/110 AR CU
Защита на предохранителях Bussmann | 95102 | 170M5147 | 170M5147 | 292.92 | 345.6456 | 3 | D | 0.597 | 1.11 | Быстрый предохранитель 700A 1250V 2/110 AR CU
Защита на предохранителях Bussmann | 95102 | 170M5148 | 170M5148 | 297.46 | 351.0028 | 3 | D | 0.597 | 1.11 | Быстрый предохранитель 800A 1250V 2/110 AR CU
Защита на предохранителях Bussmann | 95102 | 170M5149 | 170M5149 | 255.69 | 301.7142 | 3 | C | 0.597 | 1.11 | Быстрый предохранитель 900A 1100V 2/110 AR
Защита на предохранителях Bussmann | 95102 | 170M5150 | 170M5150 | 274.91 | 324.3938 | 3 | D | 0.597 | 1.11 | Быстрый предохранитель 1000A 1100V 2/110 AR
Защита на предохранителях Bussmann | 95102 | 170M5158 | 170M5158 | 130.3 | 153.754 | 3 | C | 0.173 | 1.039 | Быстрый предохранитель 400A 690V 2/110 AR UC
Защита на предохранителях Bussmann | 95102 | 170M5159 | 170M5159 | 133.87 | 157.9666 | 3 | C | 0.173 | 1.039 | Быстрый предохранитель 450A 690V 2/110 AR UC
Защита на предохранителях Bussmann | 95102 | 170M5160 | 170M5160 | 137.25 | 161.955 | 3 | C | 0.173 | 1.039 | Быстрый предохранитель 500A 690V 2/110 AR UC
Защита на предохранителях Bussmann | 95102 | 170M5161 | 170M5161 | 140.17 | 165.4006 | 3 | D | 0.583 | 1.039 | Быстрый предохранитель 550A 690V 2/110 AR UC
Защита на предохранителях Bussmann | 95102 | 170M5162 | 170M5162 | 142.68 | 168.3624 | 3 | C | 0.173 | 1.039 | Быстрый предохранитель 630A 690V 2/110 AR UC
Защита на предохранителях Bussmann | 95102 | 170M5163 | 170M5163 | 148.07 | 174.7226 | 3 | C | 0.175 | 1.039 | Быстрый предохранитель 700A 690V 2/110 AR UC
Защита на предохранителях Bussmann | 95102 | 170M5164 | 170M5164 | 150.36 | 177.4248 | 3 | C | 0.586 | 1.039 | Быстрый предохранитель 800A 690V 2/110 AR UC
Защита на предохранителях Bussmann | 95102 | 170M5165 | 170M5165 | 152.97 | 180.5046 | 3 | C | 0.175 | 1.039 | Быстрый предохранитель 900A 690V 2/110 AR UC
Защита на предохранителях Bussmann | 95102 | 170M5166 | 170M5166 | 163.91 | 193.4138 | 3 | C | 0.176 | 1.039 | Быстрый предохранитель 1000A 690V 2/110 AR UC
Защита на предохранителях Bussmann | 95102 | 170M5167 | 170M5167 | 174.32 | 205.6976 | 3 | D | 0.175 | 1.039 | Быстрый предохранитель 1100A 600V 2/110 AR UC
Защита на предохранителях Bussmann | 95102 | 170M5168 | 170M5168 | 184.83 | 218.0994 | 3 | D | 0.175 | 1.039 | Быстрый предохранитель 1250A 600V 2/110 AR UC
Защита на предохранителях Bussmann | 95102 | 170M5188 | 170M5188 | 194.23 | 229.1914 | 3 | D | 0.597 | 1.11 | Быстрый предохранитель 250A 1250V 2TN/110 AR CU
Защита на предохранителях Bussmann | 95102 | 170M5190 | 170M5190 | 200.25 | 236.295 | 3 | C | 0.597 | 1.11 | Быстрый предохранитель 315A 1250V 2TN/110 AR CU
Защита на предохранителях Bussmann | 95102 | 170M5191 | 170M5191 | 206.45 | 243.611 | 3 | D | 0.597 | 1.11 | Быстрый предохранитель 350A 1250V 2TN/110 AR CU
Защита на предохранителях Bussmann | 95102 | 170M5192 | 170M5192 | 219.61 | 259.1398 | 3 | C | 0.597 | 1.11 | Быстрый предохранитель 400A 1250V 2TN/110 AR CU
Защита на предохранителях Bussmann | 95102 | 170M5193 | 170M5193 | 231.95 | 273.701 | 3 | D | 0.597 | 1.11 | Быстрый предохранитель 450A 1250V 2TN/110 AR CU
Защита на предохранителях Bussmann | 95102 | 170M5194 | 170M5194 | 243.48 | 287.3064 | 3 | D | 0.597 | 1.11 | Быстрый предохранитель 500A 1250V 2TN/110 AR CU
Защита на предохранителях Bussmann | 95102 | 170M5195 | 170M5195 | 249.27 | 294.1386 | 3 | D | 0.597 | 1.11 | Быстрый предохранитель 550A 1250V 2TN/110 AR CU
Защита на предохранителях Bussmann | 95102 | 170M5196 | 170M5196 | 255.02 | 300.9236 | 3 | D | 0.597 | 1.11 | Быстрый предохранитель 630A 1250V 2TN/110 AR CU
Защита на предохранителях Bussmann | 95102 | 170M5197 | 170M5197 | 258.28 | 304.7704 | 3 | D | 0.597 | 1.11 | Быстрый предохранитель 700A 1250V 2TN/110 AR CU
Защита на предохранителях Bussmann | 95102 | 170M5198 | 170M5198 | 260.13 | 306.9534 | 3 | D | 0.597 | 1.11 | Быстрый предохранитель 800A 1250V 2TN/110 AR CU
Защита на предохранителях Bussmann | 95102 | 170M5199 | 170M5199 | 286.14 | 337.6452 | 3 | D | 0.597 | 1.11 | Быстрый предохранитель 900A 1100V 2TN/110 AR
Защита на предохранителях Bussmann | 95102 | 170M5208 | 170M5208 | 137.43 | 162.1674 | 3 | C | 0.174 | 1.039 | Быстрый предохранитель 400A 690V 2TN/110 AR UC
Защита на предохранителях Bussmann | 95102 | 170M5209 | 170M5209 | 139.36 | 164.4448 | 3 | C | 0.174 | 1.039 | Быстрый предохранитель 450A 690V 2TN/110 AR UC
Защита на предохранителях Bussmann | 95102 | 170M5210 | 170M5210 | 140.45 | 165.731 | 3 | C | 0.174 | 1.039 | Быстрый предохранитель 500A 690V 2TN/110 AR UC
Защита на предохранителях Bussmann | 95102 | 170M5211 | 170M5211 | 142.9 | 168.622 | 3 | D | 0.174 | 1.039 | Быстрый предохранитель 550A 690V 2TN/110 AR UC
Защита на предохранителях Bussmann | 95102 | 170M5212 | 170M5212 | 144.61 | 170.6398 | 3 | C | 0.174 | 1.039 | Быстрый предохранитель 630A 690V 2TN/110 AR UC
Защита на предохранителях Bussmann | 95102 | 170M5213 | 170M5213 | 149.41 | 176.3038 | 3 | C | - | 1.039 | Быстрый предохранитель 700A 690V 2TN/110 AR UC
Защита на предохранителях Bussmann | 95102 | 170M5214 | 170M5214 | 154.57 | 182.3926 | 3 | C | 0.177 | 1.039 | Быстрый предохранитель 800A 690V 2TN/110 AR UC
Защита на предохранителях Bussmann | 95102 | 170M5215 | 170M5215 | 158.66 | 187.2188 | 3 | C | - | 1.039 | Быстрый предохранитель 900A 690V 2TN/110 AR UC
Защита на предохранителях Bussmann | 95102 | 170M5216 | 170M5216 | 168.73 | 199.1014 | 3 | C | 0.178 | 1.039 | Быстрый предохранитель 1000A 690V 2TN/110 AR UC
Защита на предохранителях Bussmann | 95102 | 170M5217 | 170M5217 | 184.17 | 217.3206 | 3 | D | - | 1.039 | Быстрый предохранитель 1100A 600V 2TN/110 AR UC
Защита на предохранителях Bussmann | 95102 | 170M5218 | 170M5218 | 194.7 | 229.746 | 3 | D | - | 1.039 | Быстрый предохранитель 1250A 600V 2TN/110 AR UC
Защита на предохранителях Bussmann | 95102 | 170M5219 | 170M5219 | 449.24 | 530.1032 | 2 | D | 0.901 | 0.827 | Быстрый предохранитель 630A 1250V 2SKN/170 AR
Защита на предохранителях Bussmann | 95102 | 170M5220 | 170M5220 | 455.99 | 538.0682 | 2 | D | - | - | Быстрый предохранитель 700A 1250V 2SKN/210 AR
Защита на предохранителях Bussmann | 95102 | 170M5238 | 170M5238 | 220.97 | 260.7446 | 3 | D | 0.972 | 1.11 | Быстрый предохранитель 250A 1250V 2KN/110 AR CU
Защита на предохранителях Bussmann | 95102 | 170M5239 | 170M5239 | 223.69 | 263.9542 | 3 | D | 0.972 | 1.11 | Быстрый предохранитель 280A 1250V 2KN/110 AR
Защита на предохранителях Bussmann | 95102 | 170M5240 | 170M5240 | 226.79 | 267.6122 | 3 | D | 0.972 | 1.11 | Быстрый предохранитель 315A 1250V 2KN/110 AR CU
Защита на предохранителях Bussmann | 95102 | 170M5241 | 170M5241 | 229.3 | 270.574 | 3 | D | 0.804 | 1.11 | Быстрый предохранитель 350A 1250V 2KN/110 AR CU
Защита на предохранителях Bussmann | 95102 | 170M5242 | 170M5242 | 233.39 | 275.4002 | 3 | D | 0.972 | 1.11 | Быстрый предохранитель 400A 1250V 2KN/110 AR CU
Защита на предохранителях Bussmann | 95102 | 170M5243 | 170M5243 | 239.1 | 282.138 | 3 | D | 0.972 | 1.11 | Быстрый предохранитель 450A 1250V 2KN/110 AR CU
Защита на предохранителях Bussmann | 95102 | 170M5244 | 170M5244 | 245.32 | 289.4776 | 3 | D | 0.972 | 1.11 | Быстрый предохранитель 500A 1250V 2KN/110 AR CU
Защита на предохранителях Bussmann | 95102 | 170M5245 | 170M5245 | 250.38 | 295.4484 | 3 | D | 0.972 | 1.11 | Быстрый предохранитель 550A 1250V 2KN/110 AR CU
Защита на предохранителях Bussmann | 95102 | 170M5246 | 170M5246 | 271.19 | 320.0042 | 3 | D | 0.972 | 1.11 | Быстрый предохранитель 630A 1250V 2KN/110 AR CU
Защита на предохранителях Bussmann | 95102 | 170M5247 | 170M5247 | 282 | 332.76 | 3 | D | 0.972 | 1.11 | Быстрый предохранитель 700A 1250V 2KN/110 AR CU
Защита на предохранителях Bussmann | 95102 | 170M5248 | 170M5248 | 303.52 | 358.1536 | 3 | D | 0.972 | 1.11 | Быстрый предохранитель 800A 1250V 2KN/110 AR CU
Защита на предохранителях Bussmann | 95102 | 170M5249 | 170M5249 | 329.28 | 388.5504 | 3 | D | - | 1.11 | Быстрый предохранитель 900A 1100V 2KN/110 AR
Защита на предохранителях Bussmann | 95102 | 170M5250 | 170M5250 | 352.05 | 415.419 | 3 | D | - | 1.11 | Быстрый предохранитель 1000A 1100V 2KN/110 AR
Защита на предохранителях Bussmann | 95102 | 170M5256 | 170M5256 | 157.06 | 185.3308 | 3 | C | 0.179 | 1.039 | Быстрый предохранитель 700A 690V 2KW/110 AR
Защита на предохранителях Bussmann | 95102 | 170M5257 | 170M5257 | 161.2 | 190.216 | 3 | C | 0.179 | 1.039 | Быстрый предохранитель 800A 690V 2KW/110 AR
Защита на предохранителях Bussmann | 95102 | 170M5258 | 170M5258 | 138.22 | 163.0996 | 3 | C | 0.179 | 1.039 | Быстрый предохранитель 400A 690V 2KN/110 AR UC
Защита на предохранителях Bussmann | 95102 | 170M5259 | 170M5259 | 139.7 | 164.846 | 3 | C | 0.178 | 1.039 | Быстрый предохранитель 450A 690V 2KN/110 AR UC
Защита на предохранителях Bussmann | 95102 | 170M5260 | 170M5260 | 143.21 | 168.9878 | 3 | C | 0.178 | 1.039 | Быстрый предохранитель 500A 690V 2KN/110 AR UC
Защита на предохранителях Bussmann | 95102 | 170M5261 | 170M5261 | 145.58 | 171.7844 | 3 | D | 0.179 | 1.039 | Быстрый предохранитель 550A 690V 2KN/110 AR UC
Защита на предохранителях Bussmann | 95102 | 170M5262 | 170M5262 | 150.36 | 177.4248 | 3 | C | 0.604 | 1.039 | Быстрый предохранитель 630A 690V 2KN/110 AR UC
Защита на предохранителях Bussmann | 95102 | 170M5263 | 170M5263 | 157.06 | 185.3308 | 3 | C | 0.18 | 1.039 | Быстрый предохранитель 700A 690V 2KN/110 AR UC
Защита на предохранителях Bussmann | 95102 | 170M5264 | 170M5264 | 161.2 | 190.216 | 3 | C | 0.615 | 1.039 | Быстрый предохранитель 800A 690V 2KN/110 AR UC
Защита на предохранителях Bussmann | 95102 | 170M5265 | 170M5265 | 173 | 204.14 | 3 | C | 0.182 | 1.039 | Быстрый предохранитель 900A 690V 2KN/110 AR UC
Защита на предохранителях Bussmann | 95102 | 170M5266 | 170M5266 | 178.74 | 210.9132 | 3 | C | - | 1.031 | Быстрый предохранитель 1000A 690V 2KN/110 AR UC
Защита на предохранителях Bussmann | 95102 | 170M5267 | 170M5267 | 197.74 | 233.3332 | 3 | D | 0.181 | 1.039 | Быстрый предохранитель 1100A 600V 2KN/110 AR UC
Защита на предохранителях Bussmann | 95102 | 170M5268 | 170M5268 | 207.24 | 244.5432 | 3 | D | 0.181 | 1.039 | Быстрый предохранитель 1250A 600V 2KN/110 AR UC
Защита на предохранителях Bussmann | 95102 | 170M5271 | 170M5271 | 222.73 | 262.8214 | 3 | D | - | 0.551 | Быстрый предохранитель 700A 1250V 2KW/110 AR
Защита на предохранителях Bussmann | 95102 | 170M5280 | 170M5280 | 141.32 | 166.7576 | 3 | D | - | 1.11 | Быстрый предохранитель 450A 1250V 2KW/110 AR
Защита на предохранителях Bussmann | 95102 | 170M5282 | 170M5282 | 150.32 | 177.3776 | 1 | D | - | 1.673 | Быстрый предохранитель 630A 690V 2SFKE/135 AR
Защита на предохранителях Bussmann | 95102 | 170M5283 | 170M5283 | 200.43 | 236.5074 | 1 | D | - | 1.424 | Быстрый предохранитель 700A 690V 2SFKE/135 AR
Защита на предохранителях Bussmann | 95102 | 170M5284 | 170M5284 | 204.56 | 241.3808 | 1 | D | - | 1.424 | Быстрый предохранитель 800A 690V 2SFKE/135 AR
Защита на предохранителях Bussmann | 95102 | 170M5289 | 170M5289 | 232.68 | 274.5624 | 3 | D | - | 1.11 | Быстрый предохранитель 800A 1250V 2KW/110 AR
Защита на предохранителях Bussmann | 95102 | 170M5295 | 170M5295 | 331.92 | 391.6656 | 2 | D | - | 1.424 | Быстрый предохранитель 700A 1250V 2SFKE/135 AR
Защита на предохранителях Bussmann | 95102 | 170M5308 | 170M5308 | 168.51 | 198.8418 | 3 | D | - | 0.896 | Быстрый предохранитель 400A 690V 2E/91 AR UC
Защита на предохранителях Bussmann | 95102 | 170M5312 | 170M5312 | 181.67 | 214.3706 | 3 | D | - | 0.896 | Быстрый предохранитель 630A 690V 2E/91 AR UC
Защита на предохранителях Bussmann | 95102 | 170M5313 | 170M5313 | 187.91 | 221.7338 | 3 | D | - | 0.896 | Быстрый предохранитель 700A 690V 2E/91 AR UC
Защита на предохранителях Bussmann | 95102 | 170M5315 | 170M5315 | 202.19 | 238.5842 | 3 | D | - | 0.896 | Быстрый предохранитель 900A 690V 2E/91 AR UC
Защита на предохранителях Bussmann | 95102 | 170M5321 | 170M5321 | 195.71 | 230.9378 | 3 | C | 0.621 | 1.039 | Быстрый предохранитель 1000A 690V 2KW/110 AR
Защита на предохранителях Bussmann | 95102 | 170M5358 | 170M5358 | 132.63 | 156.5034 | 3 | D | 0.614 | 1.039 | Быстрый предохранитель 400A 690V 2EK/91 AR UC
Защита на предохранителях Bussmann | 95102 | 170M5359 | 170M5359 | 136.36 | 160.9048 | 3 | D | 0.182 | 1.039 | Быстрый предохранитель 450A 690V 2EK/91 AR UC
Защита на предохранителях Bussmann | 95102 | 170M5360 | 170M5360 | 139.99 | 165.1882 | 3 | D | 0.181 | 1.039 | Быстрый предохранитель 500A 690V 2EK/91 AR UC
Защита на предохранителях Bussmann | 95102 | 170M5361 | 170M5361 | 142.68 | 168.3624 | 3 | D | - | - | Быстрый предохранитель 550A 690V 2EK/91 AR UC
Защита на предохранителях Bussmann | 95102 | 170M5362 | 170M5362 | 145.62 | 171.8316 | 3 | D | 0.182 | 1.039 | Быстрый предохранитель 630A 690V 2EK/91 AR UC
Защита на предохранителях Bussmann | 95102 | 170M5363 | 170M5363 | 152.99 | 180.5282 | 3 | D | 0.182 | 1.039 | Быстрый предохранитель 700A 690V 2EK/91 AR UC
Защита на предохранителях Bussmann | 95102 | 170M5364 | 170M5364 | 159.17 | 187.8206 | 3 | D | 0.182 | 1.039 | Быстрый предохранитель 800A 690V 2EK/91 AR UC
Защита на предохранителях Bussmann | 95102 | 170M5365 | 170M5365 | 167.23 | 197.3314 | 3 | D | 0.182 | 1.039 | Быстрый предохранитель 900A 690V 2EK/91 AR UC
Защита на предохранителях Bussmann | 95102 | 170M5366 | 170M5366 | 176.95 | 208.801 | 3 | D | 0.182 | 1.039 | Быстрый предохранитель 1000A 690V 2EK/91 AR UC
Защита на предохранителях Bussmann | 95102 | 170M5371 | 170M5371 | 146.14 | 172.4452 | 2 | D | - | 0.834 | Быстрый предохранитель 450A 690V 2SHT AR
Защита на предохранителях Bussmann | 95102 | 170M5374 | 170M5374 | 245.3 | 289.454 | 3 | D | - | 1.11 | Быстрый предохранитель 630A 1250V 2SHT AR
Защита на предохранителях Bussmann | 95102 | 170M5388 | 170M5388 | 227.64 | 268.6152 | 4 | D | 0.744 | 0.417 | Быстрый предохранитель 250A 1250V 2BKN/75 AR CU
Защита на предохранителях Bussmann | 95102 | 170M5390 | 170M5390 | 233.47 | 275.4946 | 4 | D | 0.744 | 0.417 | Быстрый предохранитель 315A 1250V 2BKN/75 AR CU
Защита на предохранителях Bussmann | 95102 | 170M5391 | 170M5391 | 235.98 | 278.4564 | 4 | D | 0.744 | 0.417 | Быстрый предохранитель 350A 1250V 2BKN/75 AR CU
Защита на предохранителях Bussmann | 95102 | 170M5392 | 170M5392 | 239.97 | 283.1646 | 4 | D | 0.744 | 0.417 | Быстрый предохранитель 400A 1250V 2BKN/75 AR CU
Защита на предохранителях Bussmann | 95102 | 170M5393 | 170M5393 | 245.75 | 289.985 | 4 | D | 0.744 | 0.417 | Быстрый предохранитель 450A 1250V 2BKN/75 AR CU
Защита на предохранителях Bussmann | 95102 | 170M5394 | 170M5394 | 251.98 | 297.3364 | 4 | C | 0.744 | 0.417 | Быстрый предохранитель 500A 1250V 2BKN/75 AR CU
Защита на предохранителях Bussmann | 95102 | 170M5395 | 170M5395 | 256.95 | 303.201 | 4 | D | 0.744 | 0.417 | Быстрый предохранитель 550A 1250V 2BKN/75 AR CU
Защита на предохранителях Bussmann | 95102 | 170M5396 | 170M5396 | 277.95 | 327.981 | 4 | D | 0.744 | 0.417 | Быстрый предохранитель 630A 1100V 2BKN/75 AR
Защита на предохранителях Bussmann | 95102 | 170M5397 | 170M5397 | 288.79 | 340.7722 | 4 | D | 0.744 | 0.417 | Быстрый предохранитель 700A 1000V 2BKN/75 AR
Защита на предохранителях Bussmann | 95102 | 170M5398 | 170M5398 | 310.26 | 366.1068 | 4 | C | 0.744 | 0.417 | Быстрый предохранитель 800A 1000V 2BKN/75 AR
Защита на предохранителях Bussmann | 95102 | 170M5403 | 170M5403 | 175.82 | 207.4676 | 3 | D | 0.244 | 1.11 | Быстрый предохранитель 315A 1250V 2SHT AR
Защита на предохранителях Bussmann | 95102 | 170M5404 | 170M5404 | 226.02 | 266.7036 | 3 | D | 0.244 | 1.11 | Быстрый предохранитель 400A 1250V 2SHT AR
Защита на предохранителях Bussmann | 95102 | 170M5405 | 170M5405 | 231.22 | 272.8396 | 3 | D | 0.244 | 1.11 | Быстрый предохранитель 450A 1250V 2SHT AR
Защита на предохранителях Bussmann | 95102 | 170M5406 | 170M5406 | 308.3 | 363.794 | 6 | C | 0.873 | 0.834 | Быстрый предохранитель 250A 660V 2BKN/50 AR
Защита на предохранителях Bussmann | 95102 | 170M5408 | 170M5408 | 137.23 | 161.9314 | 6 | C | 0.873 | 0.834 | Быстрый предохранитель 400A 690V 2BN/50 AR UC
Защита на предохранителях Bussmann | 95102 | 170M5409 | 170M5409 | 138.87 | 163.8666 | 6 | C | 0.873 | 0.834 | Быстрый предохранитель 450A 690V 2BN/50 AR UC
Защита на предохранителях Bussmann | 95102 | 170M5410 | 170M5410 | 139.99 | 165.1882 | 6 | C | 0.873 | 0.834 | Быстрый предохранитель 500A 690V 2BN/50 AR UC
Защита на предохранителях Bussmann | 95102 | 170M5411 | 170M5411 | 141.85 | 167.383 | 6 | D | - | 0.278 | Быстрый предохранитель 550A 690V 2BN/50 AR UC
Защита на предохранителях Bussmann | 95102 | 170M5412 | 170M5412 | 145.62 | 171.8316 | 6 | C | 0.873 | 0.834 | Быстрый предохранитель 630A 690V 2BN/50 AR UC
Защита на предохранителях Bussmann | 95102 | 170M5413 | 170M5413 | 150.36 | 177.4248 | 6 | C | - | 0.278 | Быстрый предохранитель 700A 690V 2BN/50 AR UC
Защита на предохранителях Bussmann | 95102 | 170M5414 | 170M5414 | 156.6 | 184.788 | 6 | C | 0.244 | 0.834 | Быстрый предохранитель 800A 690V 2BN/50 AR UC
Защита на предохранителях Bussmann | 95102 | 170M5415 | 170M5415 | 165.45 | 195.231 | 6 | C | - | 0.278 | Быстрый предохранитель 900A 690V 2BN/50 AR UC
Защита на предохранителях Bussmann | 95102 | 170M5416 | 170M5416 | 174.77 | 206.2286 | 6 | C | - | 0.278 | Быстрый предохранитель 1000A 690V 2BN/50 AR UC
Защита на предохранителях Bussmann | 95102 | 170M5417 | 170M5417 | 192.35 | 226.973 | 4 | D | - | 0.417 | Быстрый предохранитель 1100A 600V 2B/65 AR UC
Защита на предохранителях Bussmann | 95102 | 170M5418 | 170M5418 | 200.86 | 237.0148 | 4 | D | 1.04 | 1.667 | Быстрый предохранитель 1250A 600V 2BN/65 AR UC
Защита на предохранителях Bussmann | 95102 | 170M5421 | 170M5421 | 238.17 | 281.0406 | 3 | D | 0.244 | 1.11 | Быстрый предохранитель 500A 1250V 2SHT AR
Защита на предохранителях Bussmann | 95102 | 170M5438 | 170M5438 | 230.49 | 271.9782 | 2 | D | - | - | Быстрый предохранитель 250A 1250V 2BKN/80 AR CU
Защита на предохранителях Bussmann | 95102 | 170M5439 | 170M5439 | 233.33 | 275.3294 | 1 | D | 0.507 | 0.45 | Быстрый предохранитель 280A 1250V 2BKN/80 AR
Защита на предохранителях Bussmann | 95102 | 170M5440 | 170M5440 | 236.47 | 279.0346 | 2 | D | 0.799 | 0.45 | Быстрый предохранитель 315A 1250V 2BKN/80 AR CU
Защита на предохранителях Bussmann | 95102 | 170M5441 | 170M5441 | 238.88 | 281.8784 | 2 | D | 0.381 | 0.45 | Быстрый предохранитель 350A 1250V 2BKN/80 AR CU
Защита на предохранителях Bussmann | 95102 | 170M5442 | 170M5442 | 243.03 | 286.7754 | 2 | D | 0.799 | 0.45 | Быстрый предохранитель 400A 1250V 2BKN/80 AR CU
Защита на предохранителях Bussmann | 95102 | 170M5443 | 170M5443 | 248.76 | 293.5368 | 2 | D | - | - | Быстрый предохранитель 450A 1250V 2BKN/80 AR CU
Защита на предохранителях Bussmann | 95102 | 170M5444 | 170M5444 | 254.86 | 300.7348 | 2 | D | 0.793 | 0.45 | Быстрый предохранитель 500A 1250V 2BKN/80 AR
Защита на предохранителях Bussmann | 95102 | 170M5445 | 170M5445 | 259.91 | 306.6938 | 2 | D | 0.799 | 0.45 | Быстрый предохранитель 550A 1250V 2BKN/80 AR
Защита на предохранителях Bussmann | 95102 | 170M5446 | 170M5446 | 280.99 | 331.5682 | 2 | D | 0.799 | 0.45 | Быстрый предохранитель 630A 1250V 2BKN/80 AR CU
Защита на предохранителях Bussmann | 95102 | 170M5447 | 170M5447 | 291.73 | 344.2414 | 2 | D | 0.513 | 0.45 | Быстрый предохранитель 700A 1100V 2BKN/80 AR
Защита на предохранителях Bussmann | 95102 | 170M5448 | 170M5448 | 313.2 | 369.576 | 2 | D | 0.799 | 0.45 | Быстрый предохранитель 800A 1000V 2BKN/80 AR
Защита на предохранителях Bussmann | 95102 | 170M5458 | 170M5458 | 132.88 | 156.7984 | 6 | C | 0.543 | 0.278 | Быстрый предохранитель 400A 690V 2BKN/50 AR UC
Защита на предохранителях Bussmann | 95102 | 170M5459 | 170M5459 | 136.3 | 160.834 | 6 | C | 0.251 | 0.834 | Быстрый предохранитель 450A 690V 2BKN/50 AR UC
Защита на предохранителях Bussmann | 95102 | 170M5460 | 170M5460 | 149.41 | 176.3038 | 6 | C | 0.251 | 0.834 | Быстрый предохранитель 500A 690V 2BKN/50 AR UC
Защита на предохранителях Bussmann | 95102 | 170M5461 | 170M5461 | 153.01 | 180.5518 | 6 | D | 0.552 | 0.278 | Быстрый предохранитель 550A 690V 2BKN/50 AR UC
Защита на предохранителях Bussmann | 95102 | 170M5462 | 170M5462 | 154.98 | 182.8764 | 6 | C | 0.549 | 0.278 | Быстрый предохранитель 630A 690V 2BKN/50 AR UC
Защита на предохранителях Bussmann | 95102 | 170M5463 | 170M5463 | 157.63 | 186.0034 | 6 | C | 0.549 | 0.278 | Быстрый предохранитель 700A 690V 2BKN/50 AR UC
Защита на предохранителях Bussmann | 95102 | 170M5464 | 170M5464 | 164.4 | 193.992 | 6 | C | 0.555 | 0.278 | Быстрый предохранитель 800A 690V 2BKN/50 AR UC
Защита на предохранителях Bussmann | 95102 | 170M5465 | 170M5465 | 170.51 | 201.2018 | 6 | C | 0.548 | 0.278 | Быстрый предохранитель 900A 690V 2BKN/50 AR UC
Защита на предохранителях Bussmann | 95102 | 170M5466 | 170M5466 | 177.97 | 210.0046 | 6 | A | 0.552 | 0.278 | Быстрый предохранитель 1000A 690V 2BKN/50 AR UC
Защита на предохранителях Bussmann | 95102 | 170M5467 | 170M5467 | 222.78 | 262.8804 | 4 | D | 1.184 | 1.667 | Быстрый предохранитель 1100A 600V 2BKN/65 AR UC
Защита на предохранителях Bussmann | 95102 | 170M5468 | 170M5468 | 229.12 | 270.3616 | 4 | C | 1.224 | 0.417 | Быстрый предохранитель 1250A 600V 2BKN/65 AR UC
Защита на предохранителях Bussmann | 95102 | 170M5479 | 170M5479 | 490.16 | 578.3888 | 1 | D | - | 0.957 | Быстрый предохранитель 900A 690V 2//2BKN/50 AR
Защита на предохранителях Bussmann | 95102 | 170M5486 | 170M5486 | 412.13 | 486.3134 | 1 | D | - | 1.213 | Быстрый предохранитель 2000A 690V 2//2BKN/50 AR
Защита на предохранителях Bussmann | 95102 | 170M5496 | 170M5496 | 296.2 | 349.516 | 2 | D | 0.792 | 0.834 | Быстрый предохранитель 630A 1250V 2BKN/90 AR CU
Защита на предохранителях Bussmann | 95102 | 170M5497 | 170M5497 | 307.06 | 362.3308 | 2 | D | 0.792 | 0.834 | Быстрый предохранитель 700A 1250V 2BKN/90 AR CU
Защита на предохранителях Bussmann | 95102 | 170M5498 | 170M5498 | 328.55 | 387.689 | 2 | D | 0.792 | 0.834 | Быстрый предохранитель 800A 1250V 2BKN/90 AR CU
Защита на предохранителях Bussmann | 95102 | 170M5499 | 170M5499 | 354.2 | 417.956 | 2 | D | 0.792 | 0.834 | Быстрый предохранитель 900A 1100V 2BKN/90 AR
Защита на предохранителях Bussmann | 95102 | 170M5500 | 170M5500 | 376.99 | 444.8482 | 2 | D | 0.792 | 0.834 | Быстрый предохранитель 1000A 1100V 2BKN/90 AR
Защита на предохранителях Bussmann | 95102 | 170M5509 | 170M5509 | 183.58 | 216.6244 | 6 | C | 0.243 | 0.834 | Быстрый предохранитель 450A 690V 2GN/50 AR UC
Защита на предохранителях Bussmann | 95102 | 170M5510 | 170M5510 | 186.56 | 220.1408 | 6 | C | 0.243 | 0.834 | Быстрый предохранитель 500A 690V 2GN/50 AR UC
Защита на предохранителях Bussmann | 95102 | 170M5511 | 170M5511 | 189.76 | 223.9168 | 6 | D | 0.243 | 0.834 | Быстрый предохранитель 550A 690V 2GN/50 AR UC
Защита на предохранителях Bussmann | 95102 | 170M5512 | 170M5512 | 194.11 | 229.0498 | 6 | C | 0.244 | 0.834 | Быстрый предохранитель 630A 690V 2GN/50 AR UC
Защита на предохранителях Bussmann | 95102 | 170M5515 | 170M5515 | 214.73 | 253.3814 | 6 | C | 0.243 | 0.834 | Быстрый предохранитель 900A 690V 2GN/50 AR UC
Защита на предохранителях Bussmann | 95102 | 170M5558 | 170M5558 | 132.94 | 156.8692 | 6 | C | 0.551 | 0.278 | Быстрый предохранитель 400A 690V 2GKN/50 AR UC
Защита на предохранителях Bussmann | 95102 | 170M5559 | 170M5559 | 136.34 | 160.8812 | 6 | D | 0.551 | 0.278 | Быстрый предохранитель 450A 690V 2GKN/50 AR UC
Защита на предохранителях Bussmann | 95102 | 170M5562 | 170M5562 | 155.06 | 182.9708 | 6 | D | 0.551 | 0.278 | Быстрый предохранитель 630A 690V 2GKN/50 AR UC
Защита на предохранителях Bussmann | 95102 | 170M5564 | 170M5564 | 164.46 | 194.0628 | 6 | C | 0.551 | 0.278 | Быстрый предохранитель 800A 690V 2GKN/50 AR UC
Защита на предохранителях Bussmann | 95102 | 170M5565 | 170M5565 | 171.51 | 202.3818 | 6 | C | 0.551 | 0.278 | Быстрый предохранитель 900A 690V 2GKN/50 AR UC
Защита на предохранителях Bussmann | 95102 | 170M5566 | 170M5566 | 179.04 | 211.2672 | 6 | C | 0.551 | 0.278 | Быстрый предохранитель 1000A 690V 2GKN/50 AR UC
Защита на предохранителях Bussmann | 95102 | 170M5588 | 170M5588 | 227.52 | 268.4736 | 4 | D | - | - | Быстрый предохранитель 250A 1250V 2GKN/75 AR CU
Защита на предохранителях Bussmann | 95102 | 170M5589 | 170M5589 | 230.33 | 271.7894 | 4 | D | - | - | Быстрый предохранитель 280A 1250V 2GKN/75 AR CU
Защита на предохранителях Bussmann | 95102 | 170M5591 | 170M5591 | 235.86 | 278.3148 | 4 | D | - | 0.417 | Быстрый предохранитель 350A 1250V 2GKN/75 AR CU
Защита на предохранителях Bussmann | 95102 | 170M5592 | 170M5592 | 239.87 | 283.0466 | 4 | D | - | 0.417 | Быстрый предохранитель 400A 1250V 2GKN/75 AR CU
Защита на предохранителях Bussmann | 95102 | 170M5594 | 170M5594 | 251.88 | 297.2184 | 4 | D | - | 0.417 | Быстрый предохранитель 500A 1250V 2GKN/75 AR CU
Защита на предохранителях Bussmann | 95102 | 170M5608 | 170M5608 | 167.92 | 198.1456 | 3 | C | 0.166 | 1.039 | Быстрый предохранитель 400A 690V 2FU/90 AR UC
Защита на предохранителях Bussmann | 95102 | 170M5609 | 170M5609 | 170.29 | 200.9422 | 3 | C | 0.167 | 1.039 | Быстрый предохранитель 450A 690V 2FU/90 AR UC
Защита на предохранителях Bussmann | 95102 | 170M5610 | 170M5610 | 173.47 | 204.6946 | 3 | C | 0.166 | 1.039 | Быстрый предохранитель 500A 690V 2FU/90 AR UC
Защита на предохранителях Bussmann | 95102 | 170M5612 | 170M5612 | 180.95 | 213.521 | 3 | C | - | - | Быстрый предохранитель 630A 690V 2FU/90 AR UC
Защита на предохранителях Bussmann | 95102 | 170M5613 | 170M5613 | 187.2 | 220.896 | 3 | C | - | 1.039 | Быстрый предохранитель 700A 690V 2FU/90 AR UC
Защита на предохранителях Bussmann | 95102 | 170M5614 | 170M5614 | 193.32 | 228.1176 | 3 | C | 0.166 | 1.039 | Быстрый предохранитель 800A 690V 2FU/90 AR UC
Защита на предохранителях Bussmann | 95102 | 170M5616 | 170M5616 | 211.35 | 249.393 | 1 | C | 0.166 | 1.039 | Быстрый предохранитель 1000A 690V 2FU/90 AR UC
Защита на предохранителях Bussmann | 95102 | 170M5618 | 170M5618 | 240.13 | 283.3534 | 3 | D | - | 1.039 | Быстрый предохранитель 1250A 600V 2FU/90 AR UC
Защита на предохранителях Bussmann | 95102 | 170M5658 | 170M5658 | 180.99 | 213.5682 | 3 | D | 0.172 | 1.039 | Быстрый предохранитель 400A 690V 2FKE/90 AR UC
Защита на предохранителях Bussmann | 95102 | 170M5660 | 170M5660 | 186.56 | 220.1408 | 3 | D | 0.173 | 1.039 | Быстрый предохранитель 500A 690V 2FKE/90 AR UC
Защита на предохранителях Bussmann | 95102 | 170M5662 | 170M5662 | 194.11 | 229.0498 | 3 | D | 0.173 | 1.039 | Быстрый предохранитель 630A 690V 2FKE/90 AR UC
Защита на предохранителях Bussmann | 95102 | 170M5663 | 170M5663 | 200.37 | 236.4366 | 3 | D | 0.59 | 1.039 | Быстрый предохранитель 700A 690V 2FKE/90 AR UC
Защита на предохранителях Bussmann | 95102 | 170M5664 | 170M5664 | 206.55 | 243.729 | 3 | D | 0.176 | 1.039 | Быстрый предохранитель 800A 690V 2FKE/90 AR UC
Защита на предохранителях Bussmann | 95102 | 170M5665 | 170M5665 | 214.73 | 253.3814 | 3 | D | 0.176 | 1.039 | Быстрый предохранитель 900A 690V 2FKE/90 AR UC
Защита на предохранителях Bussmann | 95102 | 170M5666 | 170M5666 | 224.68 | 265.1224 | 3 | D | 0.176 | 1.039 | Быстрый предохранитель 1000A 690V 2FKE/90 AR UC
Защита на предохранителях Bussmann | 95102 | 170M5667 | 170M5667 | 245.32 | 289.4776 | 3 | D | 0.175 | 1.039 | Быстрый предохранитель 1100A 600V 2FKE/90 AR UC
Защита на предохранителях Bussmann | 95102 | 170M5668 | 170M5668 | 253.77 | 299.4486 | 3 | D | 0.176 | 1.039 | Быстрый предохранитель 1250A 600V 2FKE/90 AR UC
Защита на предохранителях Bussmann | 95102 | 170M5693 | 170M5693 | 219.78 | 259.3404 | 3 | D | 0.231 | 1.11 | Быстрый предохранитель 450A 1250V 2FU/115 AR CU
Защита на предохранителях Bussmann | 95102 | 170M5694 | 170M5694 | 226 | 266.68 | 3 | D | - | 1.11 | Быстрый предохранитель 500A 1250V 2FU/115 AR CU
Защита на предохранителях Bussmann | 95102 | 170M5696 | 170M5696 | 251.46 | 296.7228 | 3 | D | 0.231 | 1.11 | Быстрый предохранитель 630A 1250V 2FU/115 AR CU
Защита на предохранителях Bussmann | 95102 | 170M5697 | 170M5697 | 262.3 | 309.514 | 3 | D | - | 1.11 | Быстрый предохранитель 700A 1100V 2FU/115 AR
Защита на предохранителях Bussmann | 95102 | 170M5698 | 170M5698 | 283.71 | 334.7778 | 3 | D | - | 1.11 | Быстрый предохранитель 800A 1100V 2FU/115 AR
Защита на предохранителях Bussmann | 95102 | 170M5699 | 170M5699 | 309.65 | 365.387 | 3 | D | 0.231 | 1.11 | Быстрый предохранитель 900A 1000V 2FU/115 AR
Защита на предохранителях Bussmann | 95102 | 170M5700 | 170M5700 | 332.22 | 392.0196 | 3 | D | 0.231 | 1.11 | Быстрый предохранитель 1000A 1000V 2FU/115 AR
Защита на предохранителях Bussmann | 95102 | 170M5708 | 170M5708 | 174.77 | 206.2286 | 3 | C | 0.174 | 1.039 | Быстрый предохранитель 400A 690V 2FU/115 AR UC
Защита на предохранителях Bussmann | 95102 | 170M5709 | 170M5709 | 177.22 | 209.1196 | 3 | C | 0.174 | 1.039 | Быстрый предохранитель 450A 690V 2FU/115 AR UC
Защита на предохранителях Bussmann | 95102 | 170M5710 | 170M5710 | 180.38 | 212.8484 | 3 | C | 0.174 | 1.039 | Быстрый предохранитель 500A 690V 2FU/115 AR UC
Защита на предохранителях Bussmann | 95102 | 170M5712 | 170M5712 | 187.91 | 221.7338 | 3 | C | 0.174 | 1.039 | Быстрый предохранитель 630A 690V 2FU/115 AR UC
Защита на предохранителях Bussmann | 95102 | 170M5713 | 170M5713 | 194.11 | 229.0498 | 3 | C | 0.177 | 1.039 | Быстрый предохранитель 700A 690V 2FU/115 AR UC
Защита на предохранителях Bussmann | 95102 | 170M5714 | 170M5714 | 200.37 | 236.4366 | 3 | C | 0.174 | 1.039 | Быстрый предохранитель 800A 690V 2FU/115 AR UC
Защита на предохранителях Bussmann | 95102 | 170M5715 | 170M5715 | 209.39 | 247.0802 | 3 | C | 0.177 | 1.039 | Быстрый предохранитель 900A 690V 2FU/115 AR UC
Защита на предохранителях Bussmann | 95102 | 170M5716 | 170M5716 | 218.46 | 257.7828 | 3 | C | 0.174 | 1.039 | Быстрый предохранитель 1000A 690V 2FU/115 AR UC
Защита на предохранителях Bussmann | 95102 | 170M5717 | 170M5717 | 232.21 | 274.0078 | 3 | D | - | 1.039 | Быстрый предохранитель 1100A 600V 2FU/115 AR UC
Защита на предохранителях Bussmann | 95102 | 170M5718 | 170M5718 | 247.47 | 292.0146 | 3 | D | - | 1.039 | Быстрый предохранитель 1250A 600V 2FU/115 AR UC
Защита на предохранителях Bussmann | 95102 | 170M5743 | 170M5743 | 239.1 | 282.138 | 3 | D | 0.237 | 1.11 | Быстрый предохранитель 450A 1250V 2FKE/115 AR CU
Защита на предохранителях Bussmann | 95102 | 170M5744 | 170M5744 | 245.32 | 289.4776 | 3 | D | 0.237 | 1.11 | Быстрый предохранитель 500A 1250V 2FKE/115 AR CU
Защита на предохранителях Bussmann | 95102 | 170M5746 | 170M5746 | 271.07 | 319.8626 | 3 | D | 0.237 | 1.11 | Быстрый предохранитель 630A 1250V 2FKE/115 AR CU
Защита на предохранителях Bussmann | 95102 | 170M5747 | 170M5747 | 281.86 | 332.5948 | 3 | D | - | 1.11 | Быстрый предохранитель 700A 1100V 2FKE/115 AR
Защита на предохранителях Bussmann | 95102 | 170M5748 | 170M5748 | 303.36 | 357.9648 | 3 | D | - | 1.11 | Быстрый предохранитель 800A 1100V 2FKE/115 AR
Защита на предохранителях Bussmann | 95102 | 170M5760 | 170M5760 | 192.92 | 227.6456 | 2 | C | 0.295 | 0.834 | Быстрый предохранитель 500A 690V 2FKE/115 AR UC
Защита на предохранителях Bussmann | 95102 | 170M5761 | 170M5761 | 195.98 | 231.2564 | 2 | D | 0.295 | 0.834 | Быстрый предохранитель 550A 690V 2FKE/115 AR UC
Защита на предохранителях Bussmann | 95102 | 170M5762 | 170M5762 | 200.47 | 236.5546 | 2 | C | 0.295 | 0.834 | Быстрый предохранитель 630A 690V 2FKE/115 AR UC
Защита на предохранителях Bussmann | 95102 | 170M5763 | 170M5763 | 206.55 | 243.729 | 3 | C | 0.389 | 1.039 | Быстрый предохранитель 700A 690V 2FKE/115 AR UC
Защита на предохранителях Bussmann | 95102 | 170M5764 | 170M5764 | 212.89 | 251.2102 | 3 | C | 0.182 | 1.039 | Быстрый предохранитель 800A 690V 2FKE/115 AR UC
Защита на предохранителях Bussmann | 95102 | 170M5765 | 170M5765 | 220.91 | 260.6738 | 3 | C | 0.182 | 1.039 | Быстрый предохранитель 900A 690V 2FKE/115 AR UC
Защита на предохранителях Bussmann | 95102 | 170M5766 | 170M5766 | 231.04 | 272.6272 | 3 | C | 0.389 | 1.039 | Быстрый предохранитель 1000A 690V 2FKE/115 AR UC
Защита на предохранителях Bussmann | 95102 | 170M5767 | 170M5767 | 244.89 | 288.9702 | 2 | D | - | 0.834 | Быстрый предохранитель 1100A 600V 2FKE/115 AR UC
Защита на предохранителях Bussmann | 95102 | 170M5768 | 170M5768 | 260.17 | 307.0006 | 2 | D | - | 0.834 | Быстрый предохранитель 1250A 600V 2FKE/115 AR UC
Защита на предохранителях Bussmann | 95102 | 170M5782 | 170M5782 | 156.5 | 184.67 | 3 | D | 0.624 | 0.833 | Быстрый предохранитель 420A 690V gR DIN 2 HSDNH
Защита на предохранителях Bussmann | 95102 | 170M5804 | 170M5804 | 106.08 | 125.1744 | 3 | D | 0.293 | 0.896 | Быстрый предохранитель 200A 690V DIN 2* AR
Защита на предохранителях Bussmann | 95102 | 170M5805 | 170M5805 | 108.47 | 127.9946 | 3 | D | 0.627 | 0.896 | Быстрый предохранитель 250A 690V DIN 2* AR
Защита на предохранителях Bussmann | 95102 | 170M5806 | 170M5806 | 114.79 | 135.4522 | 3 | C | 0.624 | 0.896 | Быстрый предохранитель 315A 690V DIN 2* AR
Защита на предохранителях Bussmann | 95102 | 170M5807 | 170M5807 | 115.92 | 136.7856 | 3 | C | 0.627 | 0.896 | Быстрый предохранитель 350A 690V DIN 2* AR
Защита на предохранителях Bussmann | 95102 | 170M5808D | 170M5808D | 117.1 | 138.178 | 3 | C | 0.615 | 0.833 | Быстрый предохранитель 400A 690V aR DIN 2 HSDNH
Защита на предохранителях Bussmann | 95102 | 170M5809D | 170M5809D | 118.94 | 140.3492 | 1 | A | 0.624 | 0.833 | Быстрый предохранитель 450A 690V aR DIN 2 HSDNH
Защита на предохранителях Bussmann | 95102 | 170M5810D | 170M5810D | 121.33 | 143.1694 | 1 | A | 0.625 | 0.833 | Быстрый предохранитель 500A 690V aR DIN 2 HSDNH
Защита на предохранителях Bussmann | 95102 | 170M5811D | 170M5811D | 123.64 | 145.8952 | 3 | D | 0.618 | 0.833 | Быстрый предохранитель 550A 690V aR DIN 2 HSDNH
Защита на предохранителях Bussmann | 95102 | 170M5812D | 170M5812D | 126.96 | 149.8128 | 1 | A | 0.628 | 0.833 | Быстрый предохранитель 630A 690V aR DIN 2 HSDNH
Защита на предохранителях Bussmann | 95102 | 170M5813D | 170M5813D | 131.6 | 155.288 | 1 | A | 0.626 | 0.833 | Быстрый предохранитель 700A 690V aR DIN 2 HSDNH
Защита на предохранителях Bussmann | 95102 | 170M5814D | 170M5814D | 136.71 | 161.3178 | 3 | D | 0.626 | 0.833 | Быстрый предохранитель 800A 690V aR DIN 2 HSDNH
Защита на предохранителях Bussmann | 95102 | 170M5816D | 170M5816D | 171.95 | 202.901 | 3 | D | 0.628 | 0.833 | Быстрый предохранитель 1000A 690V aR DIN 2 HSDNH
Защита на предохранителях Bussmann | 95102 | 170M5817D | 170M5817D | 175.96 | 207.6328 | 3 | D | 0.628 | 0.833 | Быстрый предохранитель 1100A 690V aR DIN 2 HSDNH
Защита на предохранителях Bussmann | 95102 | 170M5820D | 170M5820D | 171.22 | 202.0396 | 3 | D | 0.631 | 0.833 | Быстрый предохранитель 900A 690V aR DIN 2 HSDNH
Защита на предохранителях Bussmann | 95102 | 170M5840 | 170M5840 | 189.62 | 223.7516 | 4 | D | - | 0.417 | Быстрый предохранитель 400A 690V 2DKN/65 AR
Защита на предохранителях Bussmann | 95102 | 170M5842 | 170M5842 | 195.51 | 230.7018 | 4 | D | - | 0.417 | Быстрый предохранитель 500A 690V 2DKN/65 AR
Защита на предохранителях Bussmann | 95102 | 170M5844 | 170M5844 | 223.26 | 263.4468 | 4 | D | - | 0.417 | Быстрый предохранитель 630A 690V 2DKN/65 AR
Защита на предохранителях Bussmann | 95102 | 170M5847 | 170M5847 | 288.41 | 340.3238 | 4 | D | - | - | Быстрый предохранитель 900A 690V 2DKN/65 AR
Защита на предохранителях Bussmann | 95102 | 170M5874 | 170M5874 | 172.62 | 203.6916 | 3 | C | 0.175 | 1.039 | Быстрый предохранитель 700A 690V 2/110 AR
Защита на предохранителях Bussmann | 95102 | 170M5875 | 170M5875 | 185.62 | 219.0316 | 3 | D | 0.175 | 1.039 | Быстрый предохранитель 800A 690V 2/110 AR
Защита на предохранителях Bussmann | 95102 | 170M5876 | 170M5876 | 205.01 | 241.9118 | 3 | D | 0.175 | 1.039 | Быстрый предохранитель 900A 690V 2/110 AR
Защита на предохранителях Bussmann | 95102 | 170M5881 | 170M5881 | 161.32 | 190.3576 | 3 | D | 0.348 | 0.896 | Быстрый предохранитель 200A 690V DIN 2 GR
Защита на предохранителях Bussmann | 95102 | 170M5882 | 170M5882 | 163.44 | 192.8592 | 3 | D | 0.348 | 0.896 | Быстрый предохранитель 250A 690V DIN 2 GR
Защита на предохранителях Bussmann | 95102 | 170M5883 | 170M5883 | 173.33 | 204.5294 | 3 | D | 0.403 | 0.896 | Быстрый предохранитель 315A 690V DIN 2 GR
Защита на предохранителях Bussmann | 95102 | 170M5884 | 170M5884 | 175.82 | 207.4676 | 3 | D | 0.348 | 0.896 | Быстрый предохранитель 350A 690V DIN 2 GR
Защита на предохранителях Bussmann | 95102 | 170M5885 | 170M5885 | 182.02 | 214.7836 | 3 | D | 0.348 | 0.896 | Быстрый предохранитель 400A 690V DIN 2 GR
Защита на предохранителях Bussmann | 95102 | 170M5886 | 170M5886 | 184.11 | 217.2498 | 3 | D | 0.348 | 0.896 | Быстрый предохранитель 450A 690V DIN 2 GR
Защита на предохранителях Bussmann | 95102 | 170M5887 | 170M5887 | 190.32 | 224.5776 | 3 | D | 0.35 | 0.896 | Быстрый предохранитель 500A 690V DIN 2 GR
Защита на предохранителях Bussmann | 95102 | 170M5888 | 170M5888 | 198.57 | 234.3126 | 3 | D | 0.35 | 0.896 | Быстрый предохранитель 550A 690V DIN 2 GR
Защита на предохранителях Bussmann | 95102 | 170M5889 | 170M5889 | 206.61 | 243.7998 | 3 | D | 0.35 | 0.896 | Быстрый предохранитель 630A 690V DIN 2 GR
Защита на предохранителях Bussmann | 95102 | 170M5904 | 170M5904 | 471.08 | 555.8744 | 1 | D | 2.721 | 2.836 | Быстрый предохранитель 250A 6000V 2BKN/360 AR
Защита на предохранителях Bussmann | 95102 | 170M5922 | 170M5922 | 130.59 | 154.0962 | 4 | D | - | 0.417 | Быстрый предохранитель 250A 1000V 2GKN/75 AR UR
Защита на предохранителях Bussmann | 95102 | 170M5930 | 170M5930 | 176.04 | 207.7272 | 4 | D | - | 0.417 | Быстрый предохранитель 700A 1000V 2GKN/75 AR
Защита на предохранителях Bussmann | 95102 | 170M5952 | 170M5952 | 126.6 | 149.388 | 4 | D | 0.735 | 0.417 | Быстрый предохранитель 250A 1000V 2BKN/75 AR UR
Защита на предохранителях Bussmann | 95102 | 170M5953 | 170M5953 | 130.85 | 154.403 | 4 | D | 0.307 | 0.417 | Быстрый предохранитель 315A 1000V 2BKN/75 AR UR
Защита на предохранителях Bussmann | 95102 | 170M5954 | 170M5954 | 132.69 | 156.5742 | 4 | D | 0.35 | 0.834 | Быстрый предохранитель 350A 1000V 2BKN/75 AR UR
Защита на предохранителях Bussmann | 95102 | 170M5955 | 170M5955 | 135.61 | 160.0198 | 4 | D | 0.735 | 0.417 | Быстрый предохранитель 400A 1000V 2BKN/75 AR UR
Защита на предохранителях Bussmann | 95102 | 170M5956 | 170M5956 | 139.87 | 165.0466 | 4 | D | 0.307 | 0.417 | Быстрый предохранитель 450A 1000V 2BKN/75 AR UR
Защита на предохранителях Bussmann | 95102 | 170M5957 | 170M5957 | 144.4 | 170.392 | 4 | D | 0.737 | 0.417 | Быстрый предохранитель 500A 1000V 2BKN/75 AR UR
Защита на предохранителях Bussmann | 95102 | 170M5958 | 170M5958 | 150.86 | 178.0148 | 4 | D | 0.739 | 0.417 | Быстрый предохранитель 550A 1000V 2BKN/75 AR UR
Защита на предохранителях Bussmann | 95102 | 170M5959 | 170M5959 | 163.36 | 192.7648 | 4 | D | 0.753 | 0.417 | Быстрый предохранитель 630A 1000V 2BKN/75 AR UR
Защита на предохранителях Bussmann | 95102 | 170M5960 | 170M5960 | 171.34 | 202.1812 | 4 | D | 0.752 | 0.417 | Быстрый предохранитель 700A 1000V 2BKN/75 AR UR
Защита на предохранителях Bussmann | 95102 | 170M5961 | 170M5961 | 181.51 | 214.1818 | 4 | D | 0.307 | 0.417 | Быстрый предохранитель 800A 1000V 2BKN/75 AR UR
Защита на предохранителях Bussmann | 95102 | 170M5966 | 170M5966 | 161.6 | 190.688 | 3 | D | 0.805 | 1.11 | Быстрый предохранитель 250A 1000V 2KN/110 AR UR
Защита на предохранителях Bussmann | 95102 | 170M5969 | 170M5969 | 170.68 | 201.4024 | 3 | D | 0.389 | 1.11 | Быстрый предохранитель 400A 1000V 2KN/110 AR UR
Защита на предохранителях Bussmann | 95102 | 170M5970 | 170M5970 | 174.83 | 206.2994 | 3 | D | 0.833 | 1.11 | Быстрый предохранитель 450A 1000V 2KN/110 AR UR
Защита на предохранителях Bussmann | 95102 | 170M5971 | 170M5971 | 179.41 | 211.7038 | 3 | D | 0.833 | 1.11 | Быстрый предохранитель 500A 1000V 2KN/110 AR UR
Защита на предохранителях Bussmann | 95102 | 170M5973 | 170M5973 | 198.33 | 234.0294 | 3 | D | 0.833 | 1.11 | Быстрый предохранитель 630A 1000V 2KN/110 AR UR
Защита на предохранителях Bussmann | 95102 | 170M5974 | 170M5974 | 206.16 | 243.2688 | 3 | D | 0.834 | 1.11 | Быстрый предохранитель 700A 1000V 2KN/110 AR UR
Защита на предохранителях Bussmann | 95102 | 170M5975 | 170M5975 | 221.99 | 261.9482 | 3 | D | 0.834 | 1.11 | Быстрый предохранитель 800A 1000V 2KN/110 AR UR
Защита на предохранителях Bussmann | 95102 | 170M5981 | 170M5981 | 110.6 | 130.508 | 3 | D | - | 1.11 | Быстрый предохранитель 250A 1000V 2TN/110 AR UR
Защита на предохранителях Bussmann | 95102 | 170M5982 | 170M5982 | 114.81 | 135.4758 | 3 | D | 0.808 | 1.11 | Быстрый предохранитель 315A 1000V 2TN/110 AR UR
Защита на предохранителях Bussmann | 95102 | 170M5983 | 170M5983 | 116.65 | 137.647 | 3 | D | 0.809 | 1.11 | Быстрый предохранитель 350A 1000V 2TN/110 AR UR
Защита на предохранителях Bussmann | 95102 | 170M5984 | 170M5984 | 119.61 | 141.1398 | 3 | D | - | 1.11 | Быстрый предохранитель 400A 1000V 2TN/110 AR UR
Защита на предохранителях Bussmann | 95102 | 170M5985 | 170M5985 | 123.82 | 146.1076 | 3 | D | - | 1.11 | Быстрый предохранитель 450A 1000V 2TN/110 AR UR
Защита на предохранителях Bussmann | 95102 | 170M5986 | 170M5986 | 128.36 | 151.4648 | 3 | D | - | 1.11 | Быстрый предохранитель 500A 1000V 2TN/110 AR UR
Защита на предохранителях Bussmann | 95102 | 170M5987 | 170M5987 | 132.07 | 155.8426 | 3 | D | - | 1.11 | Быстрый предохранитель 550A 1000V 2TN/110 AR UR
Защита на предохранителях Bussmann | 95102 | 170M5988 | 170M5988 | 147.1 | 173.578 | 3 | D | - | 1.11 | Быстрый предохранитель 630A 1000V 2TN/110 AR UR
Защита на предохранителях Bussmann | 95102 | 170M5989 | 170M5989 | 155.04 | 182.9472 | 3 | D | 0.81 | 1.11 | Быстрый предохранитель 700A 1000V 2TN/110 AR UR
Защита на предохранителях Bussmann | 95102 | 170M5990 | 170M5990 | 170.74 | 201.4732 | 3 | D | - | 1.11 | Быстрый предохранитель 800A 1000V 2TN/110 AR UR
Защита на предохранителях Bussmann | 95102 | 170M5992 | 170M5992 | 541.23 | 638.6514 | 1 | D | 2.082 | 1.213 | Быстрый предохранитель 550A 2000V 3BKN/140 AR
Защита на предохранителях Bussmann | 95102 | 170M6000 | 170M6000 | 543.33 | 641.1294 | 1 | D | - | 1.813 | Быстрый предохранитель 375A 3000V 3BKN/170 AR
Защита на предохранителях Bussmann | 95102 | 170M6001 | 170M6001 | 484.22 | 571.3796 | 1 | D | 3.09 | 1.213 | Быстрый предохранитель 450A 2000V 3BKN/140 AR
Защита на предохранителях Bussmann | 95102 | 170M6007 | 170M6007 | 928.02 | 1095.0636 | 1 | D | - | 2.477 | Быстрый предохранитель 500A 3000V 3BKN/300 AR
Защита на предохранителях Bussmann | 95102 | 170M6008 | 170M6008 | 156.39 | 184.5402 | 1 | D | 1.234 | 1.241 | Быстрый предохранитель 500A 690V 3/80 AR UC
Защита на предохранителях Bussmann | 95102 | 170M6009 | 170M6009 | 158.66 | 187.2188 | 1 | D | 0.849 | 1.213 | Быстрый предохранитель 550A 690V 3/80 AR UC
Защита на предохранителях Bussmann | 95102 | 170M6010 | 170M6010 | 164.7 | 194.346 | 1 | A | 0.849 | 1.213 | Быстрый предохранитель 630A 690V 3/80 AR UC
Защита на предохранителях Bussmann | 95102 | 170M6011 | 170M6011 | 171.89 | 202.8302 | 1 | D | 1.086 | 1.213 | Быстрый предохранитель 700A 690V 3/80 AR UC
Защита на предохранителях Bussmann | 95102 | 170M6012 | 170M6012 | 179.28 | 211.5504 | 1 | C | 0.839 | 1.213 | Быстрый предохранитель 800A 690V 3/80 AR UC
Защита на предохранителях Bussmann | 95102 | 170M6013 | 170M6013 | 186.43 | 219.9874 | 1 | D | 0.806 | 1.213 | Быстрый предохранитель 900A 690V 3/80 AR UC
Защита на предохранителях Bussmann | 95102 | 170M6014 | 170M6014 | 194.27 | 229.2386 | 1 | C | 0.849 | 1.213 | Быстрый предохранитель 1000A 690V 3/80 AR UC
Защита на предохранителях Bussmann | 95102 | 170M6015 | 170M6015 | 202.84 | 239.3512 | 1 | C | 1.093 | 1.213 | Быстрый предохранитель 1100A 690V 3/80 AR UC
Защита на предохранителях Bussmann | 95102 | 170M6016 | 170M6016 | 216.07 | 254.9626 | 1 | C | 0.861 | 1.213 | Быстрый предохранитель 1250A 690V 3/80 AR UC
Защита на предохранителях Bussmann | 95102 | 170M6017 | 170M6017 | 231.55 | 273.229 | 1 | D | 1.109 | 1.213 | Быстрый предохранитель 1400A 690V 3/80 AR UC
Защита на предохранителях Bussmann | 95102 | 170M6018 | 170M6018 | 238.64 | 281.5952 | 1 | D | 0.852 | 1.213 | Быстрый предохранитель 1500A 690V 3/80 AR UC
Защита на предохранителях Bussmann | 95102 | 170M6019 | 170M6019 | 258.65 | 305.207 | 1 | C | 0.895 | 1.213 | Быстрый предохранитель 1600A 690V 3/80 AR UC
Защита на предохранителях Bussmann | 95102 | 170M6020 | 170M6020 | 276.21 | 325.9278 | 1 | C | 1.143 | 1.213 | Быстрый предохранитель 1800A 600V 3/80 AR UR
Защита на предохранителях Bussmann | 95102 | 170M6021 | 170M6021 | 293.96 | 346.8728 | 1 | D | 0.869 | 1.213 | Быстрый предохранитель 2000A 550V 3/80 AR UR
Защита на предохранителях Bussmann | 95102 | 170M6024 | 170M6024 | 745.59 | 879.7962 | 1 | D | - | 1.213 | Быстрый предохранитель 750A 1500V 3BKN/110 AR
Защита на предохранителях Bussmann | 95102 | 170M6032 | 170M6032 | 305.2 | 360.136 | 2 | D | 1.116 | 0.607 | Быстрый предохранитель 1400A 850V 3BN/75 AR
Защита на предохранителях Bussmann | 95102 | 170M6035 | 170M6035 | 303.54 | 358.1772 | 1 | D | 0.892 | 1.213 | Быстрый предохранитель 700A 690V 3STN/110 AR
Защита на предохранителях Bussmann | 95102 | 170M6058 | 170M6058 | 217.24 | 256.3432 | 1 | D | 1.341 | 1.213 | Быстрый предохранитель 500A 690V 3TN/80 AR UC
Защита на предохранителях Bussmann | 95102 | 170M6059 | 170M6059 | 220.91 | 260.6738 | 1 | D | 1.341 | 1.213 | Быстрый предохранитель 550A 690V 3TN/80 AR UC
Защита на предохранителях Bussmann | 95102 | 170M6060 | 170M6060 | 227.82 | 268.8276 | 1 | C | 1.341 | 1.213 | Быстрый предохранитель 630A 690V 3TN/80 AR UC
Защита на предохранителях Bussmann | 95102 | 170M6061 | 170M6061 | 234.04 | 276.1672 | 1 | D | 1.089 | 1.213 | Быстрый предохранитель 700A 690V 3TN/80 AR UC
Защита на предохранителях Bussmann | 95102 | 170M6062 | 170M6062 | 244.04 | 287.9672 | 1 | C | 1.341 | 1.213 | Быстрый предохранитель 800A 690V 3TN/80 AR UC
Защита на предохранителях Bussmann | 95102 | 170M6063 | 170M6063 | 253.4 | 299.012 | 1 | C | 1.089 | 1.213 | Быстрый предохранитель 900A 690V 3TN/80 AR UC
Защита на предохранителях Bussmann | 95102 | 170M6064 | 170M6064 | 264 | 311.52 | 1 | C | - | 1.213 | Быстрый предохранитель 1000A 690V 3TN/80 AR UC
Защита на предохранителях Bussmann | 95102 | 170M6065 | 170M6065 | 275.26 | 324.8068 | 1 | C | - | 1.213 | Быстрый предохранитель 1100A 690V 3TN/80 AR UC
Защита на предохранителях Bussmann | 95102 | 170M6066 | 170M6066 | 293.88 | 346.7784 | 1 | C | - | 1.213 | Быстрый предохранитель 1250A 690V 3TN/80 AR UC
Защита на предохранителях Bussmann | 95102 | 170M6067 | 170M6067 | 307.1 | 362.378 | 1 | D | - | 1.213 | Быстрый предохранитель 1400A 690V 3TN/80 AR UC
Защита на предохранителях Bussmann | 95102 | 170M6068 | 170M6068 | 319.7 | 377.246 | 1 | D | - | 1.213 | Быстрый предохранитель 1500A 690V 3TN/80 AR UC
Защита на предохранителях Bussmann | 95102 | 170M6069 | 170M6069 | 341.58 | 403.0644 | 1 | C | 1.148 | 1.213 | Быстрый предохранитель 1600A 690V 3TN/80 AR UC
Защита на предохранителях Bussmann | 95102 | 170M6070 | 170M6070 | 374.62 | 442.0516 | 1 | C | 0.862 | 1.213 | Быстрый предохранитель 1800A 600V 3TN/80 AR UR
Защита на предохранителях Bussmann | 95102 | 170M6071 | 170M6071 | 399.49 | 471.3982 | 1 | D | - | 1.213 | Быстрый предохранитель 2000A 550V 3TN/80 AR UR
Защита на предохранителях Bussmann | 95102 | 170M6073 | 170M6073 | 1475.55 | 1741.149 | 2 | D | - | 2.477 | Быстрый предохранитель 500A 3000V AC 3TN/260 AR
Защита на предохранителях Bussmann | 95102 | 170M6074 | 170M6074 | 3698.37 | 4364.0766 | 1 | D | - | - | Быстрый предохранитель 2400A 4000V 3BKN/305+3x3BU/305 AR
Защита на предохранителях Bussmann | 95102 | 170M6076 | 170M6076 | 978.62 | 1154.7716 | 1 | D | - | 2.477 | Быстрый предохранитель 600A 4000V 3BKN/305 AR
Защита на предохранителях Bussmann | 95102 | 170M6077 | 170M6077 | 904.08 | 1066.8144 | 1 | D | - | 2.477 | Быстрый предохранитель 600A 4000V 3BU/305 AR
Защита на предохранителях Bussmann | 95102 | 170M6080 | 170M6080 | 210.97 | 248.9446 | 1 | D | 1.432 | 1.213 | Быстрый предохранитель 350A 690V DIN 3 GR
Защита на предохранителях Bussmann | 95102 | 170M6081 | 170M6081 | 213.07 | 251.4226 | 1 | C | 1.432 | 1.213 | Быстрый предохранитель 400A 690V DIN 3 GR
Защита на предохранителях Bussmann | 95102 | 170M6082 | 170M6082 | 221.3 | 261.134 | 1 | D | 1.442 | 1.213 | Быстрый предохранитель 450A 690V DIN 3 GR
Защита на предохранителях Bussmann | 95102 | 170M6083 | 170M6083 | 225.45 | 266.031 | 1 | D | 1.442 | 1.213 | Быстрый предохранитель 500A 690V DIN 3 GR
Защита на предохранителях Bussmann | 95102 | 170M6084 | 170M6084 | 227.52 | 268.4736 | 1 | D | 1.444 | 1.213 | Быстрый предохранитель 550A 690V DIN 3 GR
Защита на предохранителях Bussmann | 95102 | 170M6085 | 170M6085 | 231.65 | 273.347 | 1 | D | 1.445 | 1.213 | Быстрый предохранитель 630A 690V DIN 3 GR
Защита на предохранителях Bussmann | 95102 | 170M6086 | 170M6086 | 256.48 | 302.6464 | 1 | D | 1.445 | 1.213 | Быстрый предохранитель 700A 690V DIN 3 GR
Защита на предохранителях Bussmann | 95102 | 170M6087 | 170M6087 | 262.7 | 309.986 | 1 | D | 1.445 | 1.213 | Быстрый предохранитель 800A 690V DIN 3 GR
Защита на предохранителях Bussmann | 95102 | 170M6090 | 170M6090 | 2588.16 | 3054.0288 | 1 | D | - | - | Быстрый предохранитель 850A 4000V 23BKN/290 AR
Защита на предохранителях Bussmann | 95102 | 170M6092 | 170M6092 | 288.95 | 340.961 | 1 | D | - | - | Быстрый предохранитель 900A 690V DIN 3 GR
Защита на предохранителях Bussmann | 95102 | 170M6094 | 170M6094 | 507.32 | 598.6376 | 2 | D | 1.724 | 2.514 | Быстрый предохранитель 130A 7200V 00/480 AR
Защита на предохранителях Bussmann | 95102 | 170M6100 | 170M6100 | 196.68 | 232.0824 | 1 | C | 1.141 | 1.213 | Быстрый предохранитель 630A 690V 3KN/80 AR
Защита на предохранителях Bussmann | 95102 | 170M6102 | 170M6102 | 499.98 | 589.9764 | 1 | D | - | 1.213 | Быстрый предохранитель 2500A 380V 3SBKN/70 AR
Защита на предохранителях Bussmann | 95102 | 170M6103 | 170M6103 | 215.62 | 254.4316 | 1 | C | 1.141 | 1.213 | Быстрый предохранитель 900A 690V 3KN/80 AR
Защита на предохранителях Bussmann | 95102 | 170M6104 | 170M6104 | 226.79 | 267.6122 | 1 | C | 1.141 | 1.213 | Быстрый предохранитель 1000A 690V 3KN/80 AR
Защита на предохранителях Bussmann | 95102 | 170M6106 | 170M6106 | 262.96 | 310.2928 | 1 | C | 0.882 | 1.213 | Быстрый предохранитель 1250A 690V 3KN/80 AR
Защита на предохранителях Bussmann | 95102 | 170M6108 | 170M6108 | 173 | 204.14 | 1 | D | 0.889 | 1.213 | Быстрый предохранитель 500A 690V 3KN/80 AR UC
Защита на предохранителях Bussmann | 95102 | 170M6109 | 170M6109 | 174.65 | 206.087 | 1 | D | 0.856 | 1.213 | Быстрый предохранитель 550A 690V 3KN/80 AR UC
Защита на предохранителях Bussmann | 95102 | 170M6110 | 170M6110 | 178.96 | 211.1728 | 1 | C | 0.881 | 1.213 | Быстрый предохранитель 630A 690V 3KN/80 AR UC
Защита на предохранителях Bussmann | 95102 | 170M6111 | 170M6111 | 184.21 | 217.3678 | 1 | D | 0.881 | 1.213 | Быстрый предохранитель 700A 690V 3KN/80 AR UC
Защита на предохранителях Bussmann | 95102 | 170M6112 | 170M6112 | 192.15 | 226.737 | 1 | C | 0.872 | 1.213 | Быстрый предохранитель 800A 690V 3KN/80 AR UC
Защита на предохранителях Bussmann | 95102 | 170M6113 | 170M6113 | 200.45 | 236.531 | 1 | C | 0.872 | 1.213 | Быстрый предохранитель 900A 690V 3KN/80 AR UC
Защита на предохранителях Bussmann | 95102 | 170M6114 | 170M6114 | 207.76 | 245.1568 | 1 | C | 0.881 | 1.213 | Быстрый предохранитель 1000A 690V 3KN/80 AR UC
Защита на предохранителях Bussmann | 95102 | 170M6115 | 170M6115 | 216.6 | 255.588 | 1 | C | 0.856 | 1.213 | Быстрый предохранитель 1100A 690V 3KN/80 AR UC
Защита на предохранителях Bussmann | 95102 | 170M6116 | 170M6116 | 229.78 | 271.1404 | 1 | C | 0.881 | 1.213 | Быстрый предохранитель 1250A 690V 3KN/80 AR UC
Защита на предохранителях Bussmann | 95102 | 170M6117 | 170M6117 | 268.41 | 316.7238 | 1 | D | 0.869 | 1.213 | Быстрый предохранитель 1400A 690V 3KN/80 AR UC
Защита на предохранителях Bussmann | 95102 | 170M6118 | 170M6118 | 284.7 | 335.946 | 1 | D | 0.897 | 1.213 | Быстрый предохранитель 1500A 690V 3KN/80 AR UC
Защита на предохранителях Bussmann | 95102 | 170M6119 | 170M6119 | 295.52 | 348.7136 | 1 | C | 1.149 | 1.213 | Быстрый предохранитель 1600A 690V 3KN/80 AR UC
Защита на предохранителях Bussmann | 95102 | 170M6120 | 170M6120 | 321.59 | 379.4762 | 1 | C | 0.881 | 1.213 | Быстрый предохранитель 1800A 600V 3KN/80 AR UR
Защита на предохранителях Bussmann | 95102 | 170M6121 | 170M6121 | 343.81 | 405.6958 | 1 | D | 0.881 | 1.213 | Быстрый предохранитель 2000A 550V 3KN/80 AR UR
Защита на предохранителях Bussmann | 95102 | 170M6122 | 170M6122 | 178.8 | 210.984 | 1 | C | 1.105 | 1.213 | Быстрый предохранитель 800A 690V 3KN/80 AR
Защита на предохранителях Bussmann | 95102 | 170M6125 | 170M6125 | 361.13 | 426.1334 | 1 | D | - | 1.213 | Быстрый предохранитель 900A 1000V 3S/110 AR
Защита на предохранителях Bussmann | 95102 | 170M6127 | 170M6127 | 372.59 | 439.6562 | 1 | D | - | 1.213 | Быстрый предохранитель 1800A 380V 3SBKN/60 AR
Защита на предохранителях Bussmann | 95102 | 170M6131 | 170M6131 | 352.07 | 415.4426 | 1 | D | 0.881 | 1.213 | Быстрый предохранитель 2000A 600V 3SBKN/90 AR
Защита на предохранителях Bussmann | 95102 | 170M6140 | 170M6140 | 206.83 | 244.0594 | 1 | D | 1.229 | 1.213 | Быстрый предохранитель 400A 1250V 3/110 AR CU
Защита на предохранителях Bussmann | 95102 | 170M6141 | 170M6141 | 267.54 | 315.6972 | 1 | D | 1.229 | 1.213 | Быстрый предохранитель 450A 1250V 3/110 AR CU
Защита на предохранителях Bussmann | 95102 | 170M6142 | 170M6142 | 270.22 | 318.8596 | 1 | D | 1.233 | 1.213 | Быстрый предохранитель 500A 1250V 3/110 AR CU
Защита на предохранителях Bussmann | 95102 | 170M6143 | 170M6143 | 272.89 | 322.0102 | 1 | D | 1.233 | 1.213 | Быстрый предохранитель 550A 1250V 3/110 AR CU
Защита на предохранителях Bussmann | 95102 | 170M6144 | 170M6144 | 276.13 | 325.8334 | 1 | D | 1.216 | 1.213 | Быстрый предохранитель 630A 1250V 3/110 AR CU
Защита на предохранителях Bussmann | 95102 | 170M6145 | 170M6145 | 288.04 | 339.8872 | 1 | D | 1.233 | 1.213 | Быстрый предохранитель 700A 1250V 3/110 AR CU
Защита на предохранителях Bussmann | 95102 | 170M6146 | 170M6146 | 292.32 | 344.9376 | 1 | D | 1.233 | 1.213 | Быстрый предохранитель 800A 1250V 3/110 AR
Защита на предохранителях Bussmann | 95102 | 170M6147 | 170M6147 | 294.48 | 347.4864 | 1 | D | 1.233 | 1.213 | Быстрый предохранитель 900A 1250V 3/110 AR
Защита на предохранителях Bussmann | 95102 | 170M6148 | 170M6148 | 297.14 | 350.6252 | 1 | D | 1.235 | 1.213 | Быстрый предохранитель 1000A 1250V 3/110 AR
Защита на предохранителях Bussmann | 95102 | 170M6149 | 170M6149 | 300.98 | 355.1564 | 1 | C | 1.235 | 1.213 | Быстрый предохранитель 1100A 1250V 3/110 AR
Защита на предохранителях Bussmann | 95102 | 170M6150 | 170M6150 | 390.19 | 460.4242 | 1 | D | 1.252 | 1.213 | Быстрый предохранитель 1250A 1100V 3/110 AR
Защита на предохранителях Bussmann | 95102 | 170M6151 | 170M6151 | 398.01 | 469.6518 | 1 | C | 1.252 | 1.213 | Быстрый предохранитель 1400A 1100V 3/110 AR
Защита на предохранителях Bussmann | 95102 | 170M6158 | 170M6158 | 162.21 | 191.4078 | 1 | D | 1.171 | 1.213 | Быстрый предохранитель 500A 690V 3/110 AR UC
Защита на предохранителях Bussmann | 95102 | 170M6159 | 170M6159 | 162.76 | 192.0568 | 1 | D | 1.171 | 1.213 | Быстрый предохранитель 550A 690V 3/110 AR UC
Защита на предохранителях Bussmann | 95102 | 170M6160 | 170M6160 | 168.99 | 199.4082 | 1 | C | 1.171 | 1.213 | Быстрый предохранитель 630A 690V 3/110 AR UC
Защита на предохранителях Bussmann | 95102 | 170M6161 | 170M6161 | 174.34 | 205.7212 | 1 | D | 1.158 | 1.213 | Быстрый предохранитель 700A 690V 3/110 AR UC
Защита на предохранителях Bussmann | 95102 | 170M6162 | 170M6162 | 184.07 | 217.2026 | 1 | C | 0.9 | 1.213 | Быстрый предохранитель 800A 690V 3/110 AR UC
Защита на предохранителях Bussmann | 95102 | 170M6163 | 170M6163 | 190.99 | 225.3682 | 1 | C | 0.895 | 1.213 | Быстрый предохранитель 900A 690V 3/110 AR UC
Защита на предохранителях Bussmann | 95102 | 170M6164 | 170M6164 | 198.69 | 234.4542 | 1 | C | 1.161 | 1.213 | Быстрый предохранитель 1000A 690V 3/110 AR UC
Защита на предохранителях Bussmann | 95102 | 170M6165 | 170M6165 | 205.82 | 242.8676 | 1 | C | 1.161 | 1.213 | Быстрый предохранитель 1100A 690V 3/110 AR UC
Защита на предохранителях Bussmann | 95102 | 170M6166 | 170M6166 | 221.5 | 261.37 | 1 | C | 0.9 | 1.213 | Быстрый предохранитель 1250A 690V 3/110 AR UC
Защита на предохранителях Bussmann | 95102 | 170M6167 | 170M6167 | 236 | 278.48 | 1 | C | 1.174 | 1.213 | Быстрый предохранитель 1400A 690V 3/110 AR UC
Защита на предохранителях Bussmann | 95102 | 170M6168 | 170M6168 | 320.78 | 378.5204 | 1 | C | 1.174 | 1.213 | Быстрый предохранитель 1500A 690V 3/110 AR UC
Защита на предохранителях Bussmann | 95102 | 170M6169 | 170M6169 | 342.88 | 404.5984 | 1 | C | 1.191 | 1.213 | Быстрый предохранитель 1600A 690V 3/110 AR UC
Защита на предохранителях Bussmann | 95102 | 170M6170 | 170M6170 | 376.01 | 443.6918 | 1 | C | 1.187 | 1.213 | Быстрый предохранитель 1800A 600V 3/110 AR UR
Защита на предохранителях Bussmann | 95102 | 170M6171 | 170M6171 | 400.75 | 472.885 | 1 | D | 1.187 | 1.213 | Быстрый предохранитель 2000A 550V 3/110 AR UR
Защита на предохранителях Bussmann | 95102 | 170M6188 | 170M6188 | 210.6 | 248.508 | 1 | D | 0.885 | 1.213 | Быстрый предохранитель 315A 1250V 3TN/110 AR CU
Защита на предохранителях Bussmann | 95102 | 170M6189 | 170M6189 | 211.57 | 249.6526 | 1 | D | 0.885 | 1.213 | Быстрый предохранитель 350A 1250V 3TN/110 AR CU
Защита на предохранителях Bussmann | 95102 | 170M6190 | 170M6190 | 212.69 | 250.9742 | 1 | D | 1.211 | 1.213 | Быстрый предохранитель 400A 1250V 3TN/110 AR CU
Защита на предохранителях Bussmann | 95102 | 170M6191 | 170M6191 | 224.13 | 264.4734 | 1 | D | 1.211 | 1.213 | Быстрый предохранитель 450A 1250V 3TN/110 AR CU
Защита на предохранителях Bussmann | 95102 | 170M6192 | 170M6192 | 237.87 | 280.6866 | 1 | D | 1.211 | 1.213 | Быстрый предохранитель 500A 1250V 3TN/110 AR CU
Защита на предохранителях Bussmann | 95102 | 170M6193 | 170M6193 | 263.67 | 311.1306 | 1 | D | 1.211 | 1.213 | Быстрый предохранитель 550A 1250V 3TN/110 AR CU
Защита на предохранителях Bussmann | 95102 | 170M6194 | 170M6194 | 277.39 | 327.3202 | 1 | D | 1.221 | 1.213 | Быстрый предохранитель 630A 1250V 3TN/110 AR CU
Защита на предохранителях Bussmann | 95102 | 170M6195 | 170M6195 | 278.8 | 328.984 | 1 | D | 1.221 | 1.213 | Быстрый предохранитель 700A 1250V 3TN/110 AR CU
Защита на предохранителях Bussmann | 95102 | 170M6196 | 170M6196 | 280.16 | 330.5888 | 1 | D | 1.221 | 1.213 | Быстрый предохранитель 800A 1250V 3TN/110 AR
Защита на предохранителях Bussmann | 95102 | 170M6198 | 170M6198 | 281.54 | 332.2172 | 1 | C | 1.221 | 1.213 | Быстрый предохранитель 1000A 1250V 3TN/110 AR
Защита на предохранителях Bussmann | 95102 | 170M6199 | 170M6199 | 311.28 | 367.3104 | 1 | C | 1.221 | 1.213 | Быстрый предохранитель 1100A 1250V 3TN/110 AR
Защита на предохранителях Bussmann | 95102 | 170M6200 | 170M6200 | 366.01 | 431.8918 | 1 | D | 1.252 | 1.213 | Быстрый предохранитель 1250A 1100V 3TN/110 AR
Защита на предохранителях Bussmann | 95102 | 170M6201 | 170M6201 | 417.36 | 492.4848 | 1 | C | 1.276 | 1.213 | Быстрый предохранитель 1400A 1100V 3TN/110 AR
Защита на предохранителях Bussmann | 95102 | 170M6202 | 170M6202 | 261.97 | 309.1246 | 1 | D | 1.252 | 1.213 | Быстрый предохранитель 500A 1250V 3SHT AR CU
Защита на предохранителях Bussmann | 95102 | 170M6203 | 170M6203 | 313.63 | 370.0834 | 1 | D | 1.252 | 1.213 | Быстрый предохранитель 800A 1250V 3SHT AR CU
Защита на предохранителях Bussmann | 95102 | 170M6204 | 170M6204 | 269.85 | 318.423 | 1 | D | 1.195 | 1.213 | Быстрый предохранитель 550A 1250V 3SHT AR CU
Защита на предохранителях Bussmann | 95102 | 170M6205 | 170M6205 | 298.72 | 352.4896 | 1 | C | 1.196 | 1.213 | Быстрый предохранитель 630A 1250V 3SHT AR CU
Защита на предохранителях Bussmann | 95102 | 170M6206 | 170M6206 | 248.32 | 293.0176 | 1 | D | 0.962 | 1.213 | Быстрый предохранитель 700A 690V 3SHT AR UC
Защита на предохранителях Bussmann | 95102 | 170M6207 | 170M6207 | 249.25 | 294.115 | 1 | D | 1.193 | 1.213 | Быстрый предохранитель 900A 690V 3SHT AR UC
Защита на предохранителях Bussmann | 95102 | 170M6208 | 170M6208 | 173 | 204.14 | 1 | D | 1.388 | 1.213 | Быстрый предохранитель 500A 690V 3TN/110 AR UC
Защита на предохранителях Bussmann | 95102 | 170M6209 | 170M6209 | 177.1 | 208.978 | 1 | D | 1.151 | 1.213 | Быстрый предохранитель 550A 690V 3TN/110 AR UC
Защита на предохранителях Bussmann | 95102 | 170M6210 | 170M6210 | 180.09 | 212.5062 | 1 | C | 1.403 | 1.213 | Быстрый предохранитель 630A 690V 3TN/110 AR UC
Защита на предохранителях Bussmann | 95102 | 170M6211 | 170M6211 | 184.69 | 217.9342 | 1 | D | 1.134 | 1.213 | Быстрый предохранитель 700A 690V 3TN/110 AR UC
Защита на предохранителях Bussmann | 95102 | 170M6212 | 170M6212 | 189.49 | 223.5982 | 1 | C | 1.421 | 1.213 | Быстрый предохранитель 800A 690V 3TN/110 AR UC
Защита на предохранителях Bussmann | 95102 | 170M6213 | 170M6213 | 194.76 | 229.8168 | 1 | C | 0.898 | 1.213 | Быстрый предохранитель 900A 690V 3TN/110 AR UC
Защита на предохранителях Bussmann | 95102 | 170M6214 | 170M6214 | 209.51 | 247.2218 | 1 | C | 0.901 | 1.213 | Быстрый предохранитель 1000A 690V 3TN/110 AR UC
Защита на предохранителях Bussmann | 95102 | 170M6215 | 170M6215 | 223 | 263.14 | 1 | C | 1.43 | 1.213 | Быстрый предохранитель 1100A 690V 3TN/110 AR UC
Защита на предохранителях Bussmann | 95102 | 170M6216 | 170M6216 | 237.72 | 280.5096 | 1 | C | 0.857 | 1.213 | Быстрый предохранитель 1250A 690V 3TN/110 AR UC
Защита на предохранителях Bussmann | 95102 | 170M6217 | 170M6217 | 313.46 | 369.8828 | 1 | C | 1.153 | 1.213 | Быстрый предохранитель 1400A 690V 3TN/110 AR UC
Защита на предохранителях Bussmann | 95102 | 170M6218 | 170M6218 | 325.84 | 384.4912 | 1 | C | 1.176 | 1.213 | Быстрый предохранитель 1500A 690V 3TN/110 AR UC
Защита на предохранителях Bussmann | 95102 | 170M6219 | 170M6219 | 348 | 410.64 | 1 | C | 1.442 | 1.213 | Быстрый предохранитель 1600A 690V 3TN/110 AR UC
Защита на предохранителях Bussmann | 95102 | 170M6220 | 170M6220 | 381.06 | 449.6508 | 1 | C | - | 1.213 | Быстрый предохранитель 1800A 600V 3TN/110 AR UR
Защита на предохранителях Bussmann | 95102 | 170M6221 | 170M6221 | 405.89 | 478.9502 | 1 | D | - | 1.213 | Быстрый предохранитель 2000A 550V 3TN/110 AR UR
Защита на предохранителях Bussmann | 95102 | 170M6224 | 170M6224 | 430.26 | 507.7068 | 1 | D | - | 1.213 | Быстрый предохранитель 2000A 550V 3S/110 AR
Защита на предохранителях Bussmann | 95102 | 170M6230 | 170M6230 | 310.38 | 366.2484 | 1 | D | 0.872 | 1.213 | Быстрый предохранитель 700A 1250V 3KW/110 AR
Защита на предохранителях Bussmann | 95102 | 170M6237 | 170M6237 | 308.42 | 363.9356 | 1 | D | 0.872 | 1.213 | Быстрый предохранитель 800A 1250V 3KW/110 AR
Защита на предохранителях Bussmann | 95102 | 170M6238 | 170M6238 | 295.88 | 349.1384 | 1 | D | 0.875 | 1.213 | Быстрый предохранитель 315A 1250V 3KN/110 AR CU
Защита на предохранителях Bussmann | 95102 | 170M6239 | 170M6239 | 296.75 | 350.165 | 1 | D | 0.875 | 1.213 | Быстрый предохранитель 350A 1250V 3KN/110 AR CU
Защита на предохранителях Bussmann | 95102 | 170M6240 | 170M6240 | 298.17 | 351.8406 | 1 | D | 0.875 | 1.213 | Быстрый предохранитель 400A 1250V 3KN/110 AR CU
Защита на предохранителях Bussmann | 95102 | 170M6241 | 170M6241 | 300.44 | 354.5192 | 1 | D | 1.241 | 1.213 | Быстрый предохранитель 450A 1250V 3KN/110 AR CU
Защита на предохранителях Bussmann | 95102 | 170M6242 | 170M6242 | 301.82 | 356.1476 | 1 | D | 0.875 | 1.213 | Быстрый предохранитель 500A 1250V 3KN/110 AR CU
Защита на предохранителях Bussmann | 95102 | 170M6243 | 170M6243 | 304.02 | 358.7436 | 1 | D | 0.875 | 1.213 | Быстрый предохранитель 550A 1250V 3KN/110 AR CU
Защита на предохранителях Bussmann | 95102 | 170M6244 | 170M6244 | 307.35 | 362.673 | 1 | D | 1.235 | 1.213 | Быстрый предохранитель 630A 1250V 3KN/110 AR CU
Защита на предохранителях Bussmann | 95102 | 170M6245 | 170M6245 | 310.38 | 366.2484 | 1 | D | 0.875 | 1.213 | Быстрый предохранитель 700A 1250V 3KN/110 AR CU
Защита на предохранителях Bussmann | 95102 | 170M6246 | 170M6246 | 323.33 | 381.5294 | 1 | D | 0.875 | 1.213 | Быстрый предохранитель 800A 1250V 3KN/110 AR
Защита на предохранителях Bussmann | 95102 | 170M6247 | 170M6247 | 329.4 | 388.692 | 1 | D | 0.875 | 1.213 | Быстрый предохранитель 900A 1250V 3KN/110 AR
Защита на предохранителях Bussmann | 95102 | 170M6248 | 170M6248 | 336.68 | 397.2824 | 1 | D | 0.875 | 1.213 | Быстрый предохранитель 1000A 1250V 3KN/110 AR
Защита на предохранителях Bussmann | 95102 | 170M6249 | 170M6249 | 358.88 | 423.4784 | 1 | D | 0.875 | 1.213 | Быстрый предохранитель 1100A 1250V 3KN/110 AR
Защита на предохранителях Bussmann | 95102 | 170M6250 | 170M6250 | 393.64 | 464.4952 | 1 | D | 0.879 | 1.213 | Быстрый предохранитель 1250A 1100V 3KN/110 AR
Защита на предохранителях Bussmann | 95102 | 170M6251 | 170M6251 | 447.11 | 527.5898 | 1 | D | 0.879 | 1.213 | Быстрый предохранитель 1400A 1100V 3KN/110 AR
Защита на предохранителях Bussmann | 95102 | 170M6252 | 170M6252 | 328.92 | 388.1256 | 1 | D | 0.879 | 1.213 | Быстрый предохранитель 900A 1250V 3KW/110 AR
Защита на предохранителях Bussmann | 95102 | 170M6253 | 170M6253 | 335.7 | 396.126 | 1 | D | 0.879 | 1.213 | Быстрый предохранитель 1000A 1250V 3KW/110 AR
Защита на предохранителях Bussmann | 95102 | 170M6254 | 170M6254 | 359.55 | 424.269 | 1 | D | 1.304 | 1.213 | Быстрый предохранитель 1100A 1250V 3KW/110 AR
Защита на предохранителях Bussmann | 95102 | 170M6256 | 170M6256 | 394.06 | 464.9908 | 1 | D | 0.879 | 1.213 | Быстрый предохранитель 1250A 1100V 3KW/110 AR
Защита на предохранителях Bussmann | 95102 | 170M6258 | 170M6258 | 214.19 | 252.7442 | 1 | D | 0.938 | 1.213 | Быстрый предохранитель 500A 690V 3KN/110 AR UC
Защита на предохранителях Bussmann | 95102 | 170M6259 | 170M6259 | 224.35 | 264.733 | 1 | D | 0.905 | 1.213 | Быстрый предохранитель 550A 690V 3KN/110 AR UC
Защита на предохранителях Bussmann | 95102 | 170M6260 | 170M6260 | 235.94 | 278.4092 | 1 | C | 0.897 | 1.213 | Быстрый предохранитель 630A 690V 3KN/110 AR UC
Защита на предохранителях Bussmann | 95102 | 170M6261 | 170M6261 | 242.57 | 286.2326 | 1 | D | 0.941 | 1.213 | Быстрый предохранитель 700A 690V 3KN/110 AR UC
Защита на предохранителях Bussmann | 95102 | 170M6262 | 170M6262 | 250.91 | 296.0738 | 1 | C | 0.901 | 1.213 | Быстрый предохранитель 800A 690V 3KN/110 AR UC
Защита на предохранителях Bussmann | 95102 | 170M6263 | 170M6263 | 262.07 | 309.2426 | 1 | C | 0.879 | 1.213 | Быстрый предохранитель 900A 690V 3KN/110 AR UC
Защита на предохранителях Bussmann | 95102 | 170M6264 | 170M6264 | 284.07 | 335.2026 | 1 | C | 0.922 | 1.213 | Быстрый предохранитель 1000A 690V 3KN/110 AR UC
Защита на предохранителях Bussmann | 95102 | 170M6265 | 170M6265 | 295.31 | 348.4658 | 1 | C | 0.942 | 1.213 | Быстрый предохранитель 1100A 690V 3KN/110 AR UC
Защита на предохранителях Bussmann | 95102 | 170M6266 | 170M6266 | 314.05 | 370.579 | 1 | C | 0.924 | 1.213 | Быстрый предохранитель 1250A 690V 3KN/110 AR UC
Защита на предохранителях Bussmann | 95102 | 170M6267 | 170M6267 | 327.2 | 386.096 | 1 | C | 0.915 | 1.213 | Быстрый предохранитель 1400A 690V 3KN/110 AR UC
Защита на предохранителях Bussmann | 95102 | 170M6268 | 170M6268 | 339.67 | 400.8106 | 1 | C | 0.943 | 1.213 | Быстрый предохранитель 1500A 690V 3KN/110 AR UC
Защита на предохранителях Bussmann | 95102 | 170M6269 | 170M6269 | 362.12 | 427.3016 | 1 | C | 0.952 | 1.213 | Быстрый предохранитель 1600A 690V 3KN/110 AR UC
Защита на предохранителях Bussmann | 95102 | 170M6270 | 170M6270 | 395.16 | 466.2888 | 1 | C | 0.972 | 1.213 | Быстрый предохранитель 1800A 600V 3KN/110 AR UR
Защита на предохранителях Bussmann | 95102 | 170M6271 | 170M6271 | 420.05 | 495.659 | 1 | D | 0.972 | 1.213 | Быстрый предохранитель 2000A 550V 3KN/110 AR UR
Защита на предохранителях Bussmann | 95102 | 170M6276 | 170M6276 | 283.18 | 334.1524 | 1 | D | - | 1.213 | Быстрый предохранитель 1000A 690V 3KW/110 AR
Защита на предохранителях Bussmann | 95102 | 170M6277 | 170M6277 | 472.68 | 557.7624 | 1 | D | - | 1.213 | Быстрый предохранитель 1000A 1100V 3SHT AR CU
Защита на предохранителях Bussmann | 95102 | 170M6278 | 170M6278 | 359.69 | 424.4342 | 3 | D | - | 1.813 | Быстрый предохранитель 350A 2500V 3BKN/170 AR
Защита на предохранителях Bussmann | 95102 | 170M6280 | 170M6280 | 235.92 | 278.3856 | 1 | D | - | 1.213 | Быстрый предохранитель 630A 690V 3KW/110 AR
Защита на предохранителях Bussmann | 95102 | 170M6281 | 170M6281 | 232.13 | 273.9134 | 1 | D | - | 1.213 | Быстрый предохранитель 550A 690V 3KS/110 AR
Защита на предохранителях Bussmann | 95102 | 170M6284 | 170M6284 | 320.31 | 377.9658 | 1 | D | - | 1.213 | Быстрый предохранитель 1250A 690V 3KW/110 AR
Защита на предохранителях Bussmann | 95102 | 170M6301 | 170M6301 | 213.36 | 251.7648 | 1 | D | 1.201 | 1.213 | Быстрый предохранитель 315A 1250V 3SHT AR CU
Защита на предохранителях Bussmann | 95102 | 170M6302 | 170M6302 | 215.46 | 254.2428 | 16 | D | 1.201 | 1.213 | Быстрый предохранитель 350A 1250V IEC aR 3SHT
Защита на предохранителях Bussmann | 95102 | 170M6303 | 170M6303 | 217.55 | 256.709 | 1 | D | 1.201 | 1.213 | Быстрый предохранитель 400A 1250V 3SHT AR CU
Защита на предохранителях Bussmann | 95102 | 170M6305 | 170M6305 | 202.28 | 238.6904 | 1 | D | 1.482 | 1.213 | Быстрый предохранитель 700A 1250V 3SHT AR CU
Защита на предохранителях Bussmann | 95102 | 170M6307 | 170M6307 | 362.48 | 427.7264 | 1 | D | - | 1.213 | Быстрый предохранитель 2800A 200V 3BKN/65 AR
Защита на предохранителях Bussmann | 95102 | 170M6314 | 170M6314 | 259.03 | 305.6554 | 1 | D | - | 1.213 | Быстрый предохранитель 1000A 690V 3E/91 AR UC
Защита на предохранителях Bussmann | 95102 | 170M6316 | 170M6316 | 288.99 | 341.0082 | 1 | D | - | 1.213 | Быстрый предохранитель 1250A 690V 3E/91 AR UC
Защита на предохранителях Bussmann | 95102 | 170M6325 | 170M6325 | 564.46 | 666.0628 | 1 | D | - | - | Быстрый предохранитель 900A 1250V 3DKN/95 AR
Защита на предохранителях Bussmann | 95102 | 170M6338 | 170M6338 | 217.37 | 256.4966 | 2 | D | - | 0.607 | Быстрый предохранитель 315A 1250V 3BKN/75 AR CU
Защита на предохранителях Bussmann | 95102 | 170M6339 | 170M6339 | 219.39 | 258.8802 | 2 | D | - | 0.607 | Быстрый предохранитель 350A 1250V 3BKN/75 AR CU
Защита на предохранителях Bussmann | 95102 | 170M6340 | 170M6340 | 220.24 | 259.8832 | 2 | D | 1.133 | 0.607 | Быстрый предохранитель 400A 1250V 3BKN/75 AR CU
Защита на предохранителях Bussmann | 95102 | 170M6341 | 170M6341 | 222.73 | 262.8214 | 2 | D | 0.686 | 0.607 | Быстрый предохранитель 450A 1250V 3BKN/75 AR CU
Защита на предохранителях Bussmann | 95102 | 170M6342 | 170M6342 | 224.25 | 264.615 | 2 | D | 1.133 | 0.607 | Быстрый предохранитель 500A 1250V 3BKN/75 AR CU
Защита на предохранителях Bussmann | 95102 | 170M6343 | 170M6343 | 225.81 | 266.4558 | 2 | D | 1.133 | 0.607 | Быстрый предохранитель 550A 1250V 3BKN/75 AR CU
Защита на предохранителях Bussmann | 95102 | 170M6344 | 170M6344 | 231.71 | 273.4178 | 2 | D | 1.133 | 0.607 | Быстрый предохранитель 630A 1250V 3BKN/75 AR CU
Защита на предохранителях Bussmann | 95102 | 170M6345 | 170M6345 | 235.94 | 278.4092 | 2 | D | 1.134 | 0.607 | Быстрый предохранитель 700A 1250V 3BKN/75 AR CU
Защита на предохранителях Bussmann | 95102 | 170M6346 | 170M6346 | 239.85 | 283.023 | 2 | D | 1.13 | 0.607 | Быстрый предохранитель 800A 1100V 3BKN/75 AR
Защита на предохранителях Bussmann | 95102 | 170M6347 | 170M6347 | 254.58 | 300.4044 | 2 | D | 1.134 | 0.607 | Быстрый предохранитель 900A 1000V 3BKN/75 AR
Защита на предохранителях Bussmann | 95102 | 170M6348 | 170M6348 | 268.92 | 317.3256 | 2 | D | 1.135 | 0.607 | Быстрый предохранитель 1000A 1000V 3BKN/75 AR
Защита на предохранителях Bussmann | 95102 | 170M6349 | 170M6349 | 275.12 | 324.6416 | 2 | D | 1.131 | 0.607 | Быстрый предохранитель 1100A 1000V 3BKN/75 AR
Защита на предохранителях Bussmann | 95102 | 170M6358 | 170M6358 | 231.04 | 272.6272 | 1 | D | - | 1.667 | Быстрый предохранитель 500A 690V 3EK/91 AR UC
Защита на предохранителях Bussmann | 95102 | 170M6359 | 170M6359 | 234.81 | 277.0758 | 1 | D | - | 1.667 | Быстрый предохранитель 550A 690V 3EK/91 AR UC
Защита на предохранителях Bussmann | 95102 | 170M6360 | 170M6360 | 241.67 | 285.1706 | 1 | D | - | 1.667 | Быстрый предохранитель 630A 690V 3EK/91 AR UC
Защита на предохранителях Bussmann | 95102 | 170M6361 | 170M6361 | 247.95 | 292.581 | 1 | D | - | 1.667 | Быстрый предохранитель 700A 690V 3EK/91 AR UC
Защита на предохранителях Bussmann | 95102 | 170M6362 | 170M6362 | 257.74 | 304.1332 | 1 | D | - | 1.667 | Быстрый предохранитель 800A 690V 3EK/91 AR UC
Защита на предохранителях Bussmann | 95102 | 170M6363 | 170M6363 | 267.26 | 315.3668 | 1 | D | - | 1.667 | Быстрый предохранитель 900A 690V 3EK/91 AR UC
Защита на предохранителях Bussmann | 95102 | 170M6364 | 170M6364 | 277.75 | 327.745 | 1 | D | - | 1.667 | Быстрый предохранитель 1000A 690V 3EK/91 AR UC
Защита на предохранителях Bussmann | 95102 | 170M6365 | 170M6365 | 288.99 | 341.0082 | 1 | D | - | 1.667 | Быстрый предохранитель 1100A 690V 3EK/91 AR UC
Защита на предохранителях Bussmann | 95102 | 170M6366 | 170M6366 | 307.69 | 363.0742 | 1 | D | - | 1.667 | Быстрый предохранитель 1250A 690V 3EK/91 AR UC
Защита на предохранителях Bussmann | 95102 | 170M6378 | 170M6378 | 435.57 | 513.9726 | 2 | D | 1.932 | 1.344 | Быстрый предохранитель 1000A 690V 2//3BKN/50 AR
Защита на предохранителях Bussmann | 95102 | 170M6408 | 170M6408 | 163.69 | 193.1542 | 3 | D | 0.348 | 0.405 | Быстрый предохранитель 500A 690V 3BN/50 AR UC
Защита на предохранителях Bussmann | 95102 | 170M6409 | 170M6409 | 168.67 | 199.0306 | 3 | D | 0.348 | 0.405 | Быстрый предохранитель 550A 690V 3BN/50 AR UC
Защита на предохранителях Bussmann | 95102 | 170M6410 | 170M6410 | 175.35 | 206.913 | 3 | A | 0.813 | 0.405 | Быстрый предохранитель 630A 690V 3BN/50 AR UC
Защита на предохранителях Bussmann | 95102 | 170M6411 | 170M6411 | 179.45 | 211.751 | 3 | C | 0.811 | 0.405 | Быстрый предохранитель 700A 690V 3BN/50 AR UC
Защита на предохранителях Bussmann | 95102 | 170M6412 | 170M6412 | 186.05 | 219.539 | 3 | C | 0.811 | 0.405 | Быстрый предохранитель 800A 690V 3BN/50 AR UC
Защита на предохранителях Bussmann | 95102 | 170M6413 | 170M6413 | 193.67 | 228.5306 | 3 | A | 0.811 | 0.405 | Быстрый предохранитель 900A 690V 3BN/50 AR UC
Защита на предохранителях Bussmann | 95102 | 170M6414 | 170M6414 | 219.55 | 259.069 | 3 | C | 0.821 | 0.405 | Быстрый предохранитель 1000A 690V 3BN/50 AR UC
Защита на предохранителях Bussmann | 95102 | 170M6415 | 170M6415 | 234.36 | 276.5448 | 3 | C | 0.811 | 0.405 | Быстрый предохранитель 1100A 690V 3BN/50 AR UC
Защита на предохранителях Bussmann | 95102 | 170M6416 | 170M6416 | 253.22 | 298.7996 | 3 | C | 0.827 | 0.405 | Быстрый предохранитель 1250A 690V 3BN/50 AR UC
Защита на предохранителях Bussmann | 95102 | 170M6417 | 170M6417 | 314.54 | 371.1572 | 3 | C | 0.811 | 0.405 | Быстрый предохранитель 1400A 690V 3BN/50 AR UC
Защита на предохранителях Bussmann | 95102 | 170M6418 | 170M6418 | 327.06 | 385.9308 | 3 | C | 0.35 | 0.405 | Быстрый предохранитель 1500A 690V 3BN/50 AR UC
Защита на предохранителях Bussmann | 95102 | 170M6419 | 170M6419 | 349.22 | 412.0796 | 2 | C | 0.903 | 1.213 | Быстрый предохранитель 1600A 690V 3BN/65 AR UC
Защита на предохранителях Bussmann | 95102 | 170M6420 | 170M6420 | 382.48 | 451.3264 | 1 | C | 0.925 | 1.213 | Быстрый предохранитель 1800A 600V 3BN/65 AR UR
Защита на предохранителях Bussmann | 95102 | 170M6421 | 170M6421 | 407.33 | 480.6494 | 1 | D | 0.925 | 1.213 | Быстрый предохранитель 2000A 550V 3BN/65 AR UR
Защита на предохранителях Bussmann | 95102 | 170M6425 | 170M6425 | 522.06 | 616.0308 | 1 | D | - | - | Быстрый предохранитель 800A 1250V 2//3BKN/75 AR
Защита на предохранителях Bussmann | 95102 | 170M6452 | 170M6452 | 175.35 | 206.913 | 1 | C | 1.204 | 1.213 | Быстрый предохранитель 630A 690V 3SHT AR UC
Защита на предохранителях Bussmann | 95102 | 170M6455 | 170M6455 | 412.29 | 486.5022 | 2 | D | - | 1.344 | Быстрый предохранитель 1400A 690V 2//3BKN/50 AR
Защита на предохранителях Bussmann | 95102 | 170M6458 | 170M6458 | 184.9 | 218.182 | 3 | D | 0.264 | 0.405 | Быстрый предохранитель 500A 690V 3BKN/50 AR UC
Защита на предохранителях Bussmann | 95102 | 170M6459 | 170M6459 | 184.9 | 218.182 | 3 | D | 0.264 | 0.405 | Быстрый предохранитель 550A 690V 3BKN/50 AR UC
Защита на предохранителях Bussmann | 95102 | 170M6460 | 170M6460 | 190.81 | 225.1558 | 3 | C | 0.271 | 0.405 | Быстрый предохранитель 630A 690V 3BKN/50 AR UC
Защита на предохранителях Bussmann | 95102 | 170M6461 | 170M6461 | 195.29 | 230.4422 | 3 | C | 0.833 | 0.405 | Быстрый предохранитель 700A 690V 3BKN/50 AR UC
Защита на предохранителях Bussmann | 95102 | 170M6462 | 170M6462 | 202.78 | 239.2804 | 3 | C | 0.833 | 0.405 | Быстрый предохранитель 800A 690V 3BKN/50 AR UC
Защита на предохранителях Bussmann | 95102 | 170M6463 | 170M6463 | 210.4 | 248.272 | 3 | C | 0.831 | 0.405 | Быстрый предохранитель 900A 690V 3BKN/50 AR UC
Защита на предохранителях Bussmann | 95102 | 170M6464 | 170M6464 | 217.77 | 256.9686 | 3 | C | 0.834 | 0.405 | Быстрый предохранитель 1000A 690V 3BKN/50 AR UC
Защита на предохранителях Bussmann | 95102 | 170M6465 | 170M6465 | 231.71 | 273.4178 | 3 | C | 0.795 | 0.405 | Быстрый предохранитель 1100A 690V 3BKN/50 AR UC
Защита на предохранителях Bussmann | 95102 | 170M6466 | 170M6466 | 240.24 | 283.4832 | 3 | C | 0.832 | 0.405 | Быстрый предохранитель 1250A 690V 3BKN/50 AR UC
Защита на предохранителях Bussmann | 95102 | 170M6467 | 170M6467 | 333.44 | 393.4592 | 3 | C | 0.272 | 0.405 | Быстрый предохранитель 1400A 690V 3BKN/50 AR UC
Защита на предохранителях Bussmann | 95102 | 170M6468 | 170M6468 | 345.95 | 408.221 | 3 | C | 0.272 | 0.405 | Быстрый предохранитель 1500A 690V 3BKN/50 AR UC
Защита на предохранителях Bussmann | 95102 | 170M6469 | 170M6469 | 368.5 | 434.83 | 1 | C | 0.989 | 1.213 | Быстрый предохранитель 1600A 690V 3BKN/65 AR UC
Защита на предохранителях Bussmann | 95102 | 170M6470 | 170M6470 | 401.62 | 473.9116 | 1 | C | 0.909 | 1.213 | Быстрый предохранитель 1800A 600V 3BKN/65 AR UR
Защита на предохранителях Bussmann | 95102 | 170M6471 | 170M6471 | 426.41 | 503.1638 | 1 | C | 0.929 | 1.213 | Быстрый предохранитель 2000A 550V 3BKN/65 AR UR
Защита на предохранителях Bussmann | 95102 | 170M6480 | 170M6480 | 280.63 | 331.1434 | 2 | D | - | - | Быстрый предохранитель 630A 690V 3DKN/65 AR
Защита на предохранителях Bussmann | 95102 | 170M6482 | 170M6482 | 289.32 | 341.3976 | 2 | D | - | 0.607 | Быстрый предохранитель 800A 690V 3DKN/65 AR
Защита на предохранителях Bussmann | 95102 | 170M6484 | 170M6484 | 318.26 | 375.5468 | 2 | D | - | 0.607 | Быстрый предохранитель 1000A 690V 3DKN/65 AR
Защита на предохранителях Bussmann | 95102 | 170M6489 | 170M6489 | 361.65 | 426.747 | 2 | D | - | 0.607 | Быстрый предохранитель 1600A 690V 3DKN/65 AR
Защита на предохранителях Bussmann | 95102 | 170M6490 | 170M6490 | 415.9 | 490.762 | 2 | D | - | 0.607 | Быстрый предохранитель 1800A 600V 3DKN/65 AR
Защита на предохранителях Bussmann | 95102 | 170M6496 | 170M6496 | 255.73 | 301.7614 | 1 | D | 1.309 | 1.213 | Быстрый предохранитель 800A 1250V 3BKN/90 AR
Защита на предохранителях Bussmann | 95102 | 170M6497 | 170M6497 | 261.75 | 308.865 | 1 | D | 1.263 | 1.213 | Быстрый предохранитель 900A 1250V 3BKN/90 AR
Защита на предохранителях Bussmann | 95102 | 170M6498 | 170M6498 | 270.54 | 319.2372 | 1 | D | 1.256 | 1.213 | Быстрый предохранитель 1000A 1250V 3BKN/90 AR
Защита на предохранителях Bussmann | 95102 | 170M6499 | 170M6499 | 288.77 | 340.7486 | 1 | D | 1.271 | 1.213 | Быстрый предохранитель 1100A 1250V 3BKN/90 AR
Защита на предохранителях Bussmann | 95102 | 170M6500 | 170M6500 | 315.02 | 371.7236 | 1 | D | 1.272 | 1.213 | Быстрый предохранитель 1250A 1100V 3BKN/90 AR
Защита на предохранителях Bussmann | 95102 | 170M6501 | 170M6501 | 373.73 | 441.0014 | 1 | C | 1.27 | 1.213 | Быстрый предохранитель 1400A 1100V 3BKN/90 AR
Защита на предохранителях Bussmann | 95102 | 170M6508 | 170M6508 | 224.68 | 265.1224 | 3 | D | 0.345 | 0.405 | Быстрый предохранитель 500A 690V 3GN/50 AR UC
Защита на предохранителях Bussmann | 95102 | 170M6510 | 170M6510 | 235.27 | 277.6186 | 3 | C | 0.345 | 0.405 | Быстрый предохранитель 630A 690V 3GN/50 AR UC
Защита на предохранителях Bussmann | 95102 | 170M6511 | 170M6511 | 241.55 | 285.029 | 3 | D | 0.347 | 0.405 | Быстрый предохранитель 700A 690V 3GN/50 AR UC
Защита на предохранителях Bussmann | 95102 | 170M6512 | 170M6512 | 251.52 | 296.7936 | 3 | C | 0.341 | 0.405 | Быстрый предохранитель 800A 690V 3GN/50 AR UC
Защита на предохранителях Bussmann | 95102 | 170M6513 | 170M6513 | 260.9 | 307.862 | 3 | C | 0.336 | 0.405 | Быстрый предохранитель 900A 690V 3GN/50 AR UC
Защита на предохранителях Bussmann | 95102 | 170M6514 | 170M6514 | 271.49 | 320.3582 | 3 | C | 0.336 | 0.405 | Быстрый предохранитель 1000A 690V 3GN/50 AR UC
Защита на предохранителях Bussmann | 95102 | 170M6515 | 170M6515 | 282.73 | 333.6214 | 3 | C | 0.336 | 0.405 | Быстрый предохранитель 1100A 690V 3GN/50 AR UC
Защита на предохранителях Bussmann | 95102 | 170M6516 | 170M6516 | 301.47 | 355.7346 | 3 | C | 0.336 | 0.405 | Быстрый предохранитель 1250A 690V 3GN/50 AR UC
Защита на предохранителях Bussmann | 95102 | 170M6517 | 170M6517 | 314.54 | 371.1572 | 3 | C | 0.336 | 0.405 | Быстрый предохранитель 1400A 690V 3GN/50 AR UC
Защита на предохранителях Bussmann | 95102 | 170M6519 | 170M6519 | 349.22 | 412.0796 | 1 | D | 1.674 | 1.213 | Быстрый предохранитель 1600A 690V 3GN/65 AR UC
Защита на предохранителях Bussmann | 95102 | 170M6524 | 170M6524 | 278.8 | 328.984 | 1 | D | 1.249 | 1.213 | Быстрый предохранитель 1100A 1000V 3BKN/80 AR
Защита на предохранителях Bussmann | 95102 | 170M6528 | 170M6528 | 490.91 | 579.2738 | 1 | D | - | 2.688 | Быстрый предохранитель 2000A 1000V 2//3BKN/75 AR
Защита на предохранителях Bussmann | 95102 | 170M6532 | 170M6532 | 563.91 | 665.4138 | 1 | D | - | 4.038 | Быстрый предохранитель 800A 2000V 23BKN/140AR ZILCU
Защита на предохранителях Bussmann | 95102 | 170M6537 | 170M6537 | 452.95 | 534.481 | 3 | D | - | 0.405 | Быстрый предохранитель 3000A 200V 3BKN/50 AR
Защита на предохранителях Bussmann | 95102 | 170M6538 | 170M6538 | 234.6 | 276.828 | 1 | D | 1.24 | 1.213 | Быстрый предохранитель 315A 1250V 3BKN/80 AR CU
Защита на предохранителях Bussmann | 95102 | 170M6540 | 170M6540 | 238.11 | 280.9698 | 1 | D | 1.241 | 1.213 | Быстрый предохранитель 400A 1250V 3BKN/80 AR CU
Защита на предохранителях Bussmann | 95102 | 170M6541 | 170M6541 | 240.97 | 284.3446 | 1 | D | 1.222 | 1.213 | Быстрый предохранитель 450A 1250V 3BKN/80 AR CU
Защита на предохранителях Bussmann | 95102 | 170M6542 | 170M6542 | 241.67 | 285.1706 | 1 | D | 1.222 | 1.213 | Быстрый предохранитель 500A 1250V 3BKN/80 AR CU
Защита на предохранителях Bussmann | 95102 | 170M6543 | 170M6543 | 244.51 | 288.5218 | 1 | D | 1.246 | 1.213 | Быстрый предохранитель 550A 1250V 3BKN/80 AR CU
Защита на предохранителях Bussmann | 95102 | 170M6544 | 170M6544 | 248.6 | 293.348 | 1 | D | 1.246 | 1.213 | Быстрый предохранитель 630A 1250V 3BKN/80 AR CU
Защита на предохранителях Bussmann | 95102 | 170M6545 | 170M6545 | 251.19 | 296.4042 | 1 | D | 1.222 | 1.213 | Быстрый предохранитель 700A 1250V 3BKN/80 AR CU
Защита на предохранителях Bussmann | 95102 | 170M6546 | 170M6546 | 257.74 | 304.1332 | 1 | D | 1.222 | 1.213 | Быстрый предохранитель 800A 1250V 3BKN/80 AR CU
Защита на предохранителях Bussmann | 95102 | 170M6547 | 170M6547 | 264.73 | 312.3814 | 1 | D | 1.222 | 1.213 | Быстрый предохранитель 900A 1100V 3BKN/80 AR
Защита на предохранителях Bussmann | 95102 | 170M6548 | 170M6548 | 271.71 | 320.6178 | 1 | C | 1.252 | 1.213 | Быстрый предохранитель 1000A 1100V 3BKN/80 AR
Защита на предохранителях Bussmann | 95102 | 170M6549 | 170M6549 | 278.8 | 328.984 | 1 | D | 1.221 | 1.213 | Быстрый предохранитель 1100A 1000V 3BKN/80 AR
Защита на предохранителях Bussmann | 95102 | 170M6551 | 170M6551 | 549.55 | 648.469 | 1 | D | - | 2.688 | Быстрый предохранитель 1000A 1250V 2//3BKN/75 AR
Защита на предохранителях Bussmann | 95102 | 170M6560 | 170M6560 | 253.93 | 299.6374 | 3 | C | 0.261 | 0.405 | Быстрый предохранитель 630A 690V 3GKN/50 AR UC
Защита на предохранителях Bussmann | 95102 | 170M6561 | 170M6561 | 260.29 | 307.1422 | 3 | D | 0.261 | 0.405 | Быстрый предохранитель 700A 690V 3GKN/50 AR UC
Защита на предохранителях Bussmann | 95102 | 170M6562 | 170M6562 | 270.24 | 318.8832 | 3 | C | 0.261 | 0.405 | Быстрый предохранитель 800A 690V 3GKN/50 AR UC
Защита на предохранителях Bussmann | 95102 | 170M6563 | 170M6563 | 279.55 | 329.869 | 3 | C | 0.26 | 0.405 | Быстрый предохранитель 900A 690V 3GKN/50 AR UC
Защита на предохранителях Bussmann | 95102 | 170M6564 | 170M6564 | 290.25 | 342.495 | 3 | C | 0.849 | 0.405 | Быстрый предохранитель 1000A 690V 3GKN/50 AR UC
Защита на предохранителях Bussmann | 95102 | 170M6565 | 170M6565 | 301.47 | 355.7346 | 3 | C | 0.272 | 0.405 | Быстрый предохранитель 1100A 690V 3GKN/50 AR UC
Защита на предохранителях Bussmann | 95102 | 170M6566 | 170M6566 | 320.33 | 377.9894 | 3 | C | 0.849 | 0.405 | Быстрый предохранитель 1250A 690V 3GKN/50 AR UC
Защита на предохранителях Bussmann | 95102 | 170M6567 | 170M6567 | 333.29 | 393.2822 | 3 | C | 0.272 | 0.405 | Быстрый предохранитель 1400A 690V 3GKN/50 AR UC
Защита на предохранителях Bussmann | 95102 | 170M6568 | 170M6568 | 345.75 | 407.985 | 3 | C | 0.271 | 0.405 | Быстрый предохранитель 1500A 690V 3GKN/50 AR UC
Защита на предохранителях Bussmann | 95102 | 170M6569 | 170M6569 | 368.5 | 434.83 | 2 | D | 0.944 | 1.213 | Быстрый предохранитель 1600A 690V 3GKN/65 AR UC
Защита на предохранителях Bussmann | 95102 | 170M6570 | 170M6570 | 401.38 | 473.6284 | 1 | D | 0.931 | 1.213 | Быстрый предохранитель 1800A 600V 3GKN/65 AR UR
Защита на предохранителях Bussmann | 95102 | 170M6571 | 170M6571 | 426.19 | 502.9042 | 1 | D | 0.931 | 1.213 | Быстрый предохранитель 2000A 550V 3GKN/65 AR UR
Защита на предохранителях Bussmann | 95102 | 170M6572 | 170M6572 | 244.15 | 288.097 | 1 | D | - | - | Быстрый предохранитель 1100A 850V 3BKN/75 AR
Защита на предохранителях Bussmann | 95102 | 170M6592 | 170M6592 | 311.44 | 367.4992 | 2 | D | - | - | Быстрый предохранитель 500A 1250V 3GKN/75 AR CU
Защита на предохранителях Bussmann | 95102 | 170M6594 | 170M6594 | 316.87 | 373.9066 | 2 | D | 1.136 | 0.607 | Быстрый предохранитель 630A 1250V 3GKN/75 AR CU
Защита на предохранителях Bussmann | 95102 | 170M6595 | 170M6595 | 319.88 | 377.4584 | 2 | D | - | 0.607 | Быстрый предохранитель 700A 1250V 3GKN/75 AR CU
Защита на предохранителях Bussmann | 95102 | 170M6598 | 170M6598 | 346.34 | 408.6812 | 2 | D | 1.136 | 0.607 | Быстрый предохранитель 1000A 1000V 3GKN/75 AR
Защита на предохранителях Bussmann | 95102 | 170M6603 | 170M6603 | 234.3 | 276.474 | 2 | D | 0.684 | 0.607 | Быстрый предохранитель 900A 1000V 3BKN/75 AR
Защита на предохранителях Bussmann | 95102 | 170M6608 | 170M6608 | 212.22 | 250.4196 | 1 | D | 0.853 | 1.241 | Быстрый предохранитель 500A 690V 3FU/90 AR UC
Защита на предохранителях Bussmann | 95102 | 170M6609 | 170M6609 | 215.99 | 254.8682 | 1 | D | 0.853 | 1.241 | Быстрый предохранитель 550A 690V 3FU/90 AR UC
Защита на предохранителях Bussmann | 95102 | 170M6610 | 170M6610 | 222.78 | 262.8804 | 1 | C | 0.872 | 1.241 | Быстрый предохранитель 630A 690V 3FU/90 AR UC
Защита на предохранителях Bussmann | 95102 | 170M6611 | 170M6611 | 229.09 | 270.3262 | 1 | D | 0.861 | 1.241 | Быстрый предохранитель 700A 690V 3FU/90 AR UC
Защита на предохранителях Bussmann | 95102 | 170M6612 | 170M6612 | 239.04 | 282.0672 | 1 | C | 0.852 | 1.241 | Быстрый предохранитель 800A 690V 3FU/90 AR UC
Защита на предохранителях Bussmann | 95102 | 170M6613 | 170M6613 | 248.42 | 293.1356 | 1 | C | 0.876 | 1.241 | Быстрый предохранитель 900A 690V 3FU/90 AR UC
Защита на предохранителях Bussmann | 95102 | 170M6614 | 170M6614 | 259.03 | 305.6554 | 1 | C | 0.854 | 1.241 | Быстрый предохранитель 1000A 690V 3FU/90 AR UC
Защита на предохранителях Bussmann | 95102 | 170M6615 | 170M6615 | 270.24 | 318.8832 | 1 | C | 0.854 | 1.241 | Быстрый предохранитель 1100A 690V 3FU/90 AR UC
Защита на предохранителях Bussmann | 95102 | 170M6616 | 170M6616 | 289.11 | 341.1498 | 1 | C | 0.871 | 1.241 | Быстрый предохранитель 1250A 690V 3FU/90 AR UC
Защита на предохранителях Bussmann | 95102 | 170M6617 | 170M6617 | 302.06 | 356.4308 | 1 | D | 1.168 | 1.213 | Быстрый предохранитель 1400A 690V 3FU/90 AR UC
Защита на предохранителях Bussmann | 95102 | 170M6618 | 170M6618 | 314.72 | 371.3696 | 1 | D | 1.168 | 1.213 | Быстрый предохранитель 1500A 690V 3FU/90 AR UC
Защита на предохранителях Bussmann | 95102 | 170M6619 | 170M6619 | 348.06 | 410.7108 | 1 | C | 0.894 | 1.241 | Быстрый предохранитель 1600A 690V 3FU/90 AR UC
Защита на предохранителях Bussmann | 95102 | 170M6620 | 170M6620 | 369.74 | 436.2932 | 1 | C | 0.89 | 1.241 | Быстрый предохранитель 1800A 600V 3FU/90 AR UR
Защита на предохранителях Bussmann | 95102 | 170M6621 | 170M6621 | 394.37 | 465.3566 | 1 | D | - | 1.241 | Быстрый предохранитель 2000A 550V 3FU/90 AR UR
Защита на предохранителях Bussmann | 95102 | 170M6626 | 170M6626 | 640.06 | 755.2708 | 1 | D | 1.916 | 1.213 | Быстрый предохранитель 800A 2000V 3BKN/155 AR
Защита на предохранителях Bussmann | 95102 | 170M6629 | 170M6629 | 621.56 | 733.4408 | 1 | D | - | 2.019 | Быстрый предохранитель 800A 2000V 3STN/210 AR
Защита на предохранителях Bussmann | 95102 | 170M6632 | 170M6632 | 426.41 | 503.1638 | 1 | D | - | 1.213 | Быстрый предохранитель 1750A 550V 3BKN/65 AR
Защита на предохранителях Bussmann | 95102 | 170M6633 | 170M6633 | 254.58 | 300.4044 | 2 | D | - | 0.607 | Быстрый предохранитель 800A 950V 3BKN/75 AR
Защита на предохранителях Bussmann | 95102 | 170M6637 | 170M6637 | 484.06 | 571.1908 | 1 | D | 2.077 | 1.213 | Быстрый предохранитель 630A 2000V 3BKN/140 AR
Защита на предохранителях Bussmann | 95102 | 170M6642 | 170M6642 | 910.42 | 1074.2956 | 1 | D | - | 2.691 | Быстрый предохранитель 700A 2500V 3BKN/195 AR
Защита на предохранителях Bussmann | 95102 | 170M6643 | 170M6643 | 497.43 | 586.9674 | 3 | D | - | 1.813 | Быстрый предохранитель 550A 2500V 3BKN/170 AR
Защита на предохранителях Bussmann | 95102 | 170M6646 | 170M6646 | 357.42 | 421.7556 | 1 | D | - | 1.213 | Быстрый предохранитель 800A 1250V 3GKN/90 AR
Защита на предохранителях Bussmann | 95102 | 170M6647 | 170M6647 | 363.56 | 429.0008 | 1 | D | 1.331 | 1.355 | Быстрый предохранитель 900A 1250V 3GKN/90 AR
Защита на предохранителях Bussmann | 95102 | 170M6658 | 170M6658 | 171.53 | 202.4054 | 1 | D | 0.936 | 1.213 | Быстрый предохранитель 500A 690V 3FKE/90 AR UC
Защита на предохранителях Bussmann | 95102 | 170M6659 | 170M6659 | 175.35 | 206.913 | 1 | D | 0.936 | 1.213 | Быстрый предохранитель 550A 690V 3FKE/90 AR UC
Защита на предохранителях Bussmann | 95102 | 170M6660 | 170M6660 | 180.97 | 213.5446 | 1 | D | 0.936 | 1.213 | Быстрый предохранитель 630A 690V 3FKE/90 AR UC
Защита на предохранителях Bussmann | 95102 | 170M6661 | 170M6661 | 186.29 | 219.8222 | 1 | D | 0.936 | 1.213 | Быстрый предохранитель 700A 690V 3FKE/90 AR UC
Защита на предохранителях Bussmann | 95102 | 170M6662 | 170M6662 | 192.29 | 226.9022 | 1 | C | 0.936 | 1.213 | Быстрый предохранитель 800A 690V 3FKE/90 AR UC
Защита на предохранителях Bussmann | 95102 | 170M6663 | 170M6663 | 200.15 | 236.177 | 1 | C | 0.911 | 1.213 | Быстрый предохранитель 900A 690V 3FKE/90 AR UC
Защита на предохранителях Bussmann | 95102 | 170M6664 | 170M6664 | 207.83 | 245.2394 | 1 | C | 0.924 | 1.213 | Быстрый предохранитель 1000A 690V 3FKE/90 AR UC
Защита на предохранителях Bussmann | 95102 | 170M6665 | 170M6665 | 216.74 | 255.7532 | 1 | C | 0.94 | 1.213 | Быстрый предохранитель 1100A 690V 3FKE/90 AR UC
Защита на предохранителях Bussmann | 95102 | 170M6666 | 170M6666 | 252.94 | 298.4692 | 1 | C | 0.925 | 1.213 | Быстрый предохранитель 1250A 690V 3FKE/90 AR UC
Защита на предохранителях Bussmann | 95102 | 170M6667 | 170M6667 | 320.78 | 378.5204 | 1 | D | 0.925 | 1.213 | Быстрый предохранитель 1400A 690V 3FKE/90 AR UC
Защита на предохранителях Bussmann | 95102 | 170M6668 | 170M6668 | 333.29 | 393.2822 | 1 | D | 0.955 | 1.213 | Быстрый предохранитель 1500A 690V 3FKE/90 AR UC
Защита на предохранителях Bussmann | 95102 | 170M6669 | 170M6669 | 355.64 | 419.6552 | 1 | C | 0.955 | 1.213 | Быстрый предохранитель 1600A 690V 3FKE/90 AR UC
Защита на предохранителях Bussmann | 95102 | 170M6670 | 170M6670 | 388.7 | 458.666 | 1 | C | 0.935 | 1.213 | Быстрый предохранитель 1800A 600V 3FKE/90 AR UR
Защита на предохранителях Bussmann | 95102 | 170M6681 | 170M6681 | 298.53 | 352.2654 | 1 | D | 1.272 | 1.213 | Быстрый предохранитель 1500A 800V 3/110 AR
Защита на предохранителях Bussmann | 95102 | 170M6690 | 170M6690 | 273.5 | 322.73 | 1 | D | - | 1.213 | Быстрый предохранитель 400A 1250V 3FU/115 AR CU
Защита на предохранителях Bussmann | 95102 | 170M6695 | 170M6695 | 290.96 | 343.3328 | 1 | D | 1.484 | 1.213 | Быстрый предохранитель 700A 1250V 3FU/115 AR CU
Защита на предохранителях Bussmann | 95102 | 170M6696 | 170M6696 | 303.54 | 358.1772 | 1 | D | 1.484 | 1.213 | Быстрый предохранитель 800A 1250V 3FU/115 AR CU
Защита на предохранителях Bussmann | 95102 | 170M6697 | 170M6697 | 309.61 | 365.3398 | 1 | D | 1.484 | 1.213 | Быстрый предохранитель 900A 1250V 3FU/115 AR CU
Защита на предохранителях Bussmann | 95102 | 170M6698 | 170M6698 | 316.91 | 373.9538 | 1 | D | 1.484 | 1.213 | Быстрый предохранитель 1000A 1100V 3FU/115 AR CU
Защита на предохранителях Bussmann | 95102 | 170M6699 | 170M6699 | 345.37 | 407.5366 | 1 | D | 1.275 | 1.213 | Быстрый предохранитель 1100A 1100V 3FU/115 AR CU
Защита на предохранителях Bussmann | 95102 | 170M6700 | 170M6700 | 373.79 | 441.0722 | 1 | D | 1.484 | 1.213 | Быстрый предохранитель 1250A 1000V 3FU/115 AR CU
Защита на предохранителях Bussmann | 95102 | 170M6701 | 170M6701 | 427.32 | 504.2376 | 1 | D | 1.484 | 1.213 | Быстрый предохранитель 1400A 1000V 3FU/115 AR CU
Защита на предохранителях Bussmann | 95102 | 170M6708 | 170M6708 | 166.56 | 196.5408 | 1 | D | 1.173 | 1.213 | Быстрый предохранитель 500A 690V 3FU/115 AR UC
Защита на предохранителях Bussmann | 95102 | 170M6709 | 170M6709 | 168.22 | 198.4996 | 1 | D | 1.173 | 1.213 | Быстрый предохранитель 550A 690V 3FU/115 AR UC
Защита на предохранителях Bussmann | 95102 | 170M6710 | 170M6710 | 174.59 | 206.0162 | 1 | C | 1.166 | 1.213 | Быстрый предохранитель 630A 690V 3FU/115 AR UC
Защита на предохранителях Bussmann | 95102 | 170M6711 | 170M6711 | 177.16 | 209.0488 | 1 | D | 1.166 | 1.213 | Быстрый предохранитель 700A 690V 3FU/115 AR UC
Защита на предохранителях Bussmann | 95102 | 170M6712 | 170M6712 | 183.96 | 217.0728 | 1 | C | 0.941 | 1.213 | Быстрый предохранитель 800A 690V 3FU/115 AR UC
Защита на предохранителях Bussmann | 95102 | 170M6713 | 170M6713 | 223.73 | 264.0014 | 1 | C | 1.208 | 1.213 | Быстрый предохранитель 900A 690V 3FU/115 AR UC
Защита на предохранителях Bussmann | 95102 | 170M6714 | 170M6714 | 237.36 | 280.0848 | 1 | C | 0.934 | 1.213 | Быстрый предохранитель 1000A 690V 3FU/115 AR UC
Защита на предохранителях Bussmann | 95102 | 170M6715 | 170M6715 | 252.79 | 298.2922 | 1 | D | 1.208 | 1.213 | Быстрый предохранитель 1100A 690V 3FU/115 AR UC
Защита на предохранителях Bussmann | 95102 | 170M6716 | 170M6716 | 295.31 | 348.4658 | 1 | C | 0.934 | 1.213 | Быстрый предохранитель 1250A 690V 3FU/115 AR UC
Защита на предохранителях Bussmann | 95102 | 170M6717 | 170M6717 | 308.36 | 363.8648 | 1 | D | 1.169 | 1.213 | Быстрый предохранитель 1400A 690V 3FU/115 AR UC
Защита на предохранителях Bussmann | 95102 | 170M6718 | 170M6718 | 320.78 | 378.5204 | 1 | D | 0.934 | 1.213 | Быстрый предохранитель 1500A 690V 3FU/115 AR UC
Защита на предохранителях Bussmann | 95102 | 170M6720 | 170M6720 | 376.01 | 443.6918 | 1 | D | 1.208 | 1.213 | Быстрый предохранитель 1800A 600V 3FU/115 AR
Защита на предохранителях Bussmann | 95102 | 170M6721 | 170M6721 | 400.75 | 472.885 | 1 | D | 1.208 | 1.213 | Быстрый предохранитель 2000A 550V 3FU/115 AR UR
Защита на предохранителях Bussmann | 95102 | 170M6723 | 170M6723 | 662.62 | 781.8916 | 1 | D | 0.557 | 1.039 | Быстрый предохранитель 1000A 1400V 3BKN/125 AR UR
Защита на предохранителях Bussmann | 95102 | 170M6727 | 170M6727 | 517.45 | 610.591 | 1 | D | 1.716 | 1.213 | Быстрый предохранитель 900A 1500V 3BKN/125 AR
Защита на предохранителях Bussmann | 95102 | 170M6734 | 170M6734 | 517.45 | 610.591 | 1 | D | 1.609 | 1.213 | Быстрый предохранитель 800A 1500V 3BKN/110 AR
Защита на предохранителях Bussmann | 95102 | 170M6738 | 170M6738 | 260.94 | 307.9092 | 1 | D | 1.255 | 1.213 | Быстрый предохранитель 315A 1250V 3FKE/115 AR CU
Защита на предохранителях Bussmann | 95102 | 170M6741 | 170M6741 | 273.96 | 323.2728 | 1 | D | 1.255 | 1.213 | Быстрый предохранитель 450A 1250V 3FKE/115 AR CU
Защита на предохранителях Bussmann | 95102 | 170M6742 | 170M6742 | 279.57 | 329.8926 | 1 | D | 1.258 | 1.213 | Быстрый предохранитель 500A 1250V 3FKE/115 AR CU
Защита на предохранителях Bussmann | 95102 | 170M6744 | 170M6744 | 307.22 | 362.5196 | 1 | D | 1.258 | 1.213 | Быстрый предохранитель 630A 1250V 3FKE/115 AR CU
Защита на предохранителях Bussmann | 95102 | 170M6745 | 170M6745 | 310.22 | 366.0596 | 1 | D | 1.255 | 1.213 | Быстрый предохранитель 700A 1250V 3FKE/115 AR CU
Защита на предохранителях Bussmann | 95102 | 170M6746 | 170M6746 | 339.33 | 400.4094 | 1 | D | 1.258 | 1.213 | Быстрый предохранитель 800A 1250V 3FKE/115 AR CU
Защита на предохранителях Bussmann | 95102 | 170M6747 | 170M6747 | 345.73 | 407.9614 | 1 | D | 1.258 | 1.213 | Быстрый предохранитель 900A 1250V 3FKE/115 AR CU
Защита на предохранителях Bussmann | 95102 | 170M6748 | 170M6748 | 353.39 | 417.0002 | 1 | D | 1.258 | 1.213 | Быстрый предохранитель 1000A 1100V 3FKE/115AR CU
Защита на предохранителях Bussmann | 95102 | 170M6750 | 170M6750 | 413.16 | 487.5288 | 1 | D | 1.258 | 1.213 | Быстрый предохранитель 1250A 1000V 3FKE/115AR CU
Защита на предохранителях Bussmann | 95102 | 170M6751 | 170M6751 | 446.91 | 527.3538 | 1 | D | 1.258 | 1.213 | Быстрый предохранитель 1400A 1000V 3FKE/115AR CU
Защита на предохранителях Bussmann | 95102 | 170M6752 | 170M6752 | 271.92 | 320.8656 | 1 | D | 1.349 | 1.213 | Быстрый предохранитель 1600A 900V 3BKN/95 AR
Защита на предохранителях Bussmann | 95102 | 170M6759 | 170M6759 | 240.92 | 284.2856 | 1 | D | 0.873 | 1.213 | Быстрый предохранитель 550A 690V 3FKE/115 AR UC
Защита на предохранителях Bussmann | 95102 | 170M6760 | 170M6760 | 247.83 | 292.4394 | 1 | C | 0.873 | 1.213 | Быстрый предохранитель 630A 690V 3FKE/115 AR UC
Защита на предохранителях Bussmann | 95102 | 170M6761 | 170M6761 | 253.93 | 299.6374 | 1 | D | 0.943 | 1.213 | Быстрый предохранитель 700A 690V 3FKE/115 AR UC
Защита на предохранителях Bussmann | 95102 | 170M6762 | 170M6762 | 264 | 311.52 | 1 | C | 0.943 | 1.213 | Быстрый предохранитель 800A 690V 3FKE/115 AR UC
Защита на предохранителях Bussmann | 95102 | 170M6763 | 170M6763 | 273.38 | 322.5884 | 1 | C | 0.943 | 1.213 | Быстрый предохранитель 900A 690V 3FKE/115 AR UC
Защита на предохранителях Bussmann | 95102 | 170M6764 | 170M6764 | 284.07 | 335.2026 | 1 | C | 0.941 | 1.213 | Быстрый предохранитель 1000A 690V 3FKE/115 AR UC
Защита на предохранителях Bussmann | 95102 | 170M6766 | 170M6766 | 313.89 | 370.3902 | 1 | C | 0.959 | 1.213 | Быстрый предохранитель 1250A 690V 3FKE/115 AR UC
Защита на предохранителях Bussmann | 95102 | 170M6768 | 170M6768 | 339.53 | 400.6454 | 1 | D | 0.959 | 1.213 | Быстрый предохранитель 1500A 690V 3FKE/115 AR UC
Защита на предохранителях Bussmann | 95102 | 170M6769 | 170M6769 | 361.96 | 427.1128 | 1 | D | 0.962 | 1.213 | Быстрый предохранитель 1600A 690V 3FKE/115 AR UC
Защита на предохранителях Bussmann | 95102 | 170M6770 | 170M6770 | 394.99 | 466.0882 | 1 | D | 0.958 | 1.213 | Быстрый предохранитель 1800A 600V 3FKE/115 AR UR
Защита на предохранителях Bussmann | 95102 | 170M6771 | 170M6771 | 419.85 | 495.423 | 1 | D | 1.072 | 1.213 | Быстрый предохранитель 2000A 550V 3FKE/115 AR UR
Защита на предохранителях Bussmann | 95102 | 170M6793 | 170M6793 | 1915.26 | 2260.0068 | 3 | D | - | 1.213 | Быстрый предохранитель 1800A 1250V 23BKN/75AR
Защита на предохранителях Bussmann | 95102 | 170M6808D | 170M6808D | 159.23 | 187.8914 | 1 | C | 1.036 | 1.132 | Быстрый предохранитель 500A 690V aR DIN 3 HSDNH
Защита на предохранителях Bussmann | 95102 | 170M6809D | 170M6809D | 162.05 | 191.219 | 1 | C | 1.043 | 1.132 | Быстрый предохранитель 550A 690V aR DIN 3 HSDNH
Защита на предохранителях Bussmann | 95102 | 170M6810D | 170M6810D | 166.32 | 196.2576 | 1 | A | 1.045 | 1.132 | Быстрый предохранитель 630A 690V aR DIN 3 HSDNH
Защита на предохранителях Bussmann | 95102 | 170M6811D | 170M6811D | 171.89 | 202.8302 | 1 | A | 1.047 | 1.132 | Быстрый предохранитель 700A 690V aR DIN 3 HSDNH
Защита на предохранителях Bussmann | 95102 | 170M6812D | 170M6812D | 179.37 | 211.6566 | 1 | A | 1.042 | 1.132 | Быстрый предохранитель 800A 690V aR DIN 3 HSDNH
Защита на предохранителях Bussmann | 95102 | 170M6813D | 170M6813D | 186.43 | 219.9874 | 1 | A | 1.041 | 1.132 | Быстрый предохранитель 900A 690V aR DIN 3 HSDNH
Защита на предохранителях Bussmann | 95102 | 170M6814D | 170M6814D | 194.21 | 229.1678 | 1 | A | 1.04 | 1.132 | Быстрый предохранитель 1000A 690V aR DIN 3 HSDNH
Защита на предохранителях Bussmann | 95102 | 170M6827 | 170M6827 | 999.37 | 1179.2566 | 2 | D | - | 2.688 | Быстрый предохранитель 2200A 1250V 23BKN/80 AR
Защита на предохранителях Bussmann | 95102 | 170M6828 | 170M6828 | 917.43 | 1082.5674 | 3 | D | - | - | Быстрый предохранитель 2500A 1100V 23BKN/80 AR
Защита на предохранителях Bussmann | 95102 | 170M6830 | 170M6830 | 296.65 | 350.047 | 2 | D | - | 0.8 | Быстрый предохранитель 700A 690V 3SBKN/60 AR
Защита на предохранителях Bussmann | 95102 | 170M6832 | 170M6832 | 395.26 | 466.4068 | 2 | D | - | 0.8 | Быстрый предохранитель 1600A 690V 3SBKN/60 AR
Защита на предохранителях Bussmann | 95102 | 170M6840 | 170M6840 | 682.76 | 805.6568 | 3 | D | - | 0.405 | Быстрый предохранитель 1250A 660V 3PKN/55 AR
Защита на предохранителях Bussmann | 95102 | 170M6841 | 170M6841 | 859.51 | 1014.2218 | 3 | D | - | 0.405 | Быстрый предохранитель 1400A 660V 3PKN/55 AR
Защита на предохранителях Bussmann | 95102 | 170M6871 | 170M6871 | 577.14 | 681.0252 | 2 | D | - | 0.607 | Быстрый предохранитель 2200A 550V 3SPKN/55 AR
Защита на предохранителях Bussmann | 95102 | 170M6880 | 170M6880 | 728.27 | 859.3586 | 1 | D | - | 1.213 | Быстрый предохранитель 1250A 660V 23BKN/55 AR
Защита на предохранителях Bussmann | 95102 | 170M6883 | 170M6883 | 766.6 | 904.588 | 1 | D | - | 1.213 | Быстрый предохранитель 1600A 660V 23BKN/55 AR
Защита на предохранителях Bussmann | 95102 | 170M6889 | 170M6889 | 825.5 | 974.09 | 1 | D | - | - | Быстрый предохранитель 3500A 600V 23BKN/55 AR
Защита на предохранителях Bussmann | 95102 | 170M6892D | 170M6892D | 206.95 | 244.201 | 1 | C | 1.04 | 1.132 | Быстрый предохранитель 1100A 690V aR DIN 3 HSDNH
Защита на предохранителях Bussmann | 95102 | 170M6909 | 170M6909 | 825.5 | 974.09 | 1 | D | - | 1.199 | Быстрый предохранитель 3500A 600V 23BKE/55 AR
Защита на предохранителях Bussmann | 95102 | 170M7268 | 170M7268 | 522.84 | 616.9512 | 2 | D | - | - | Быстрый предохранитель 2700A 690V 4BKN/65 AR UR
Защита на предохранителях Bussmann | 95102 | 170M7908 | 170M7908 | 74.7 | 88.146 | 5 | D | 0.278 | 0.294 | Быстрый предохранитель 16A 660V DIN 0 AR
Защита на предохранителях Bussmann | 95102 | 170M7910 | 170M7910 | 74.7 | 88.146 | 5 | D | 0.273 | 0.294 | Быстрый предохранитель 25A 660V DIN 0 AR
Защита на предохранителях Bussmann | 95102 | 170M7911 | 170M7911 | 74.7 | 88.146 | 5 | D | 0.273 | 0.294 | Быстрый предохранитель 32A 660V DIN 0 AR
Защита на предохранителях Bussmann | 95102 | 170M7912 | 170M7912 | 74.7 | 88.146 | 5 | D | 0.278 | 0.294 | Быстрый предохранитель 40A 660V DIN 0 AR
Защита на предохранителях Bussmann | 95102 | 170M7913 | 170M7913 | 74.7 | 88.146 | 5 | D | 0.278 | 0.294 | Быстрый предохранитель 50A 660V DIN 0 AR
Защита на предохранителях Bussmann | 95102 | 170M7914 | 170M7914 | 75.86 | 89.5148 | 5 | D | 0.274 | 0.294 | Быстрый предохранитель 63A 660V DIN 0 AR
Защита на предохранителях Bussmann | 95102 | 170M7915 | 170M7915 | 75.86 | 89.5148 | 5 | C | 0.277 | 0.294 | Быстрый предохранитель 80A 660V DIN 0 AR
Защита на предохранителях Bussmann | 95102 | 170M7916 | 170M7916 | 75.86 | 89.5148 | 5 | C | 0.275 | 0.294 | Быстрый предохранитель 100A 660V DIN 0 AR
Защита на предохранителях Bussmann | 95102 | 170M7917 | 170M7917 | 75.86 | 89.5148 | 5 | D | 0.276 | 0.294 | Быстрый предохранитель 125A 660V DIN 0 AR
Защита на предохранителях Bussmann | 95102 | 170M7918 | 170M7918 | 76.18 | 89.8924 | 5 | C | 0.276 | 0.294 | Быстрый предохранитель 160A 660V DIN 0 AR
Защита на предохранителях Bussmann | 95102 | 170M7919 | 170M7919 | 93.56 | 110.4008 | 5 | C | 0.276 | 0.294 | Быстрый предохранитель 200A 660V DIN 0 AR
Защита на предохранителях Bussmann | 95102 | 170M7983 | 170M7983 | 691.65 | 816.147 | 2 | D | - | - | Быстрый предохранитель 3000A 800V 4SBKE/90 AR
Защита на предохранителях Bussmann | 95102 | 170M8506 | 170M8506 | 231.79 | 273.5122 | 2 | D | - | 0.607 | Быстрый предохранитель 630A 1000V 3GKN/75 AR UR
Защита на предохранителях Bussmann | 95102 | 170M8507 | 170M8507 | 237.87 | 280.6866 | 2 | D | - | 0.607 | Быстрый предохранитель 700A 1000V 3GKN/75 AR UR
Защита на предохранителях Bussmann | 95102 | 170M8509 | 170M8509 | 247.89 | 292.5102 | 2 | D | - | 0.607 | Быстрый предохранитель 900A 1000V 3GKN/75 AR UR
Защита на предохранителях Bussmann | 95102 | 170M8510 | 170M8510 | 253.36 | 298.9648 | 2 | D | - | 0.607 | Быстрый предохранитель 1000A 1000V 3GKN/75 AR UR
Защита на предохранителях Bussmann | 95102 | 170M8511 | 170M8511 | 269.59 | 318.1162 | 2 | D | - | 0.607 | Быстрый предохранитель 1100A 1000V 3GKN/75 AR UR
Защита на предохранителях Bussmann | 95102 | 170M8537 | 170M8537 | 224.82 | 265.2876 | 1 | D | - | 1.213 | Быстрый предохранитель 630A 1000V 3FKE/115 AR UR
Защита на предохранителях Bussmann | 95102 | 170M8539 | 170M8539 | 236.39 | 278.9402 | 1 | D | - | 1.213 | Быстрый предохранитель 800A 1000V 3FKE/115 AR UR
Защита на предохранителях Bussmann | 95102 | 170M8540 | 170M8540 | 240.84 | 284.1912 | 1 | D | - | 1.213 | Быстрый предохранитель 900A 1000V 3FKE/115 AR UR
Защита на предохранителях Bussmann | 95102 | 170M8542 | 170M8542 | 262.4 | 309.632 | 1 | D | - | 1.213 | Быстрый предохранитель 1100A 1000V 3FKE/115 AR UR
Защита на предохранителях Bussmann | 95102 | 170M8545 | 170M8545 | 258.45 | 304.971 | 1 | C | 0.956 | 1.213 | Быстрый предохранитель 800A 690V 3SHT AR UC
Защита на предохранителях Bussmann | 95102 | 170M8547 | 170M8547 | 265.92 | 313.7856 | 1 | C | 0.958 | 1.213 | Быстрый предохранитель 1250A 690V 3SHT AR UC
Защита на предохранителях Bussmann | 95102 | 170M8550 | 170M8550 | 329.18 | 388.4324 | 1 | C | 0.975 | 1.213 | Быстрый предохранитель 1600A 690V 3SHT AR UC
Защита на предохранителях Bussmann | 95102 | 170M8552 | 170M8552 | 279.03 | 329.2554 | 1 | C | 1.238 | 1.213 | Быстрый предохранитель 1100A 690V 3SHT
Защита на предохранителях Bussmann | 95102 | 170M8554D | 170M8554D | 226.46 | 267.2228 | 1 | D | 1.058 | 1.132 | Быстрый предохранитель 1250A 690V aR DIN 3 HSDNH
Защита на предохранителях Bussmann | 95102 | 170M8555D | 170M8555D | 243.17 | 286.9406 | 1 | C | 1.029 | 1.132 | Быстрый предохранитель 1400A 690V aR DIN 3 HSDNH
Защита на предохранителях Bussmann | 95102 | 170M8556D | 170M8556D | 251.01 | 296.1918 | 1 | D | 1.044 | 1.132 | Быстрый предохранитель 1500A 690V aR DIN 3 HSDNH
Защита на предохранителях Bussmann | 95102 | 170M8557D | 170M8557D | 258.93 | 305.5374 | 1 | C | 1.044 | 1.132 | Быстрый предохранитель 1600A 690V aR DIN 3 HSDNH
Защита на предохранителях Bussmann | 95102 | 170M8558 | 170M8558 | 366.11 | 432.0098 | 1 | D | - | - | Быстрый предохранитель 1800A 600V DIN 3 AR
Защита на предохранителях Bussmann | 95102 | 170M8604 | 170M8604 | 170.51 | 201.2018 | 2 | D | 0.558 | 0.607 | Быстрый предохранитель 500A 1000V 3BKN/75 AR UR
Защита на предохранителях Bussmann | 95102 | 170M8605 | 170M8605 | 172.07 | 203.0426 | 2 | D | 0.684 | 0.607 | Быстрый предохранитель 550A 1000V 3BKN/75 AR UR
Защита на предохранителях Bussmann | 95102 | 170M8606 | 170M8606 | 174.85 | 206.323 | 2 | D | 0.687 | 0.607 | Быстрый предохранитель 1000V 630A 3BKN/75
Защита на предохранителях Bussmann | 95102 | 170M8607 | 170M8607 | 177.52 | 209.4736 | 2 | D | - | 0.607 | Быстрый предохранитель 700A 1000V 3BKN/75 AR UR
Защита на предохранителях Bussmann | 95102 | 170M8608 | 170M8608 | 182.69 | 215.5742 | 2 | D | 1.121 | 0.607 | Быстрый предохранитель 800A 1000V 3BKN/75 AR UR
Защита на предохранителях Bussmann | 95102 | 170M8609 | 170M8609 | 188.08 | 221.9344 | 2 | D | 0.684 | 0.607 | Быстрый предохранитель 900A 1000V 3BKN/75 AR UR
Защита на предохранителях Bussmann | 95102 | 170M8610 | 170M8610 | 192.43 | 227.0674 | 2 | D | 1.135 | 0.607 | Быстрый предохранитель 1000A 1000V 3BKN/75 AR UR
Защита на предохранителях Bussmann | 95102 | 170M8611 | 170M8611 | 208.62 | 246.1716 | 2 | D | 1.131 | 0.607 | Быстрый предохранитель 1100A 1000V 3BKN/75 AR UR
Защита на предохранителях Bussmann | 95102 | 170M8612 | 170M8612 | 240.03 | 283.2354 | 1 | D | 1.253 | 1.213 | Быстрый предохранитель 1250A 1000V 3BKN/90 AR
Защита на предохранителях Bussmann | 95102 | 170M8613 | 170M8613 | 255.1 | 301.018 | 1 | D | 1.275 | 1.213 | Быстрый предохранитель 1400A 900V 3BKN/90 AR
Защита на предохранителях Bussmann | 95102 | 170M8614 | 170M8614 | 216.35 | 255.293 | 1 | D | 1.275 | 1.213 | Быстрый предохранитель 315A 1000V 3KN/110 AR UR
Защита на предохранителях Bussmann | 95102 | 170M8616 | 170M8616 | 218.18 | 257.4524 | 1 | D | 1.262 | 1.213 | Быстрый предохранитель 400A 1000V 3KN/110 AR UR
Защита на предохранителях Bussmann | 95102 | 170M8620 | 170M8620 | 224.82 | 265.2876 | 1 | D | 1.247 | 1.213 | Быстрый предохранитель 630A 1000V 3KN/110 AR UR
Защита на предохранителях Bussmann | 95102 | 170M8621 | 170M8621 | 226.93 | 267.7774 | 1 | D | 1.249 | 1.213 | Быстрый предохранитель 700A 1000V 3KN/110 AR UR
Защита на предохранителях Bussmann | 95102 | 170M8622 | 170M8622 | 236.39 | 278.9402 | 1 | D | 1.249 | 1.213 | Быстрый предохранитель 800A 1000V 3KN/110 AR UR
Защита на предохранителях Bussmann | 95102 | 170M8623 | 170M8623 | 240.84 | 284.1912 | 1 | D | 1.262 | 1.213 | Быстрый предохранитель 900A 1000V 3KN/110 AR UR
Защита на предохранителях Bussmann | 95102 | 170M8624 | 170M8624 | 246.23 | 290.5514 | 1 | D | 1.251 | 1.213 | Быстрый предохранитель 1000A 1000V 3KN/110 AR UR
Защита на предохранителях Bussmann | 95102 | 170M8625 | 170M8625 | 262.4 | 309.632 | 1 | D | 1.251 | 1.213 | Быстрый предохранитель 1100A 1000V 3KN/110 AR UR
Защита на предохранителях Bussmann | 95102 | 170M8626 | 170M8626 | 287.88 | 339.6984 | 1 | D | 1.251 | 1.213 | Быстрый предохранитель 1250A 1000V 3KN/110 AR
Защита на предохранителях Bussmann | 95102 | 170M8628 | 170M8628 | 238.33 | 281.2294 | 1 | D | - | 1.213 | Быстрый предохранитель 1100A 1000V 3BKN/90 AR
Защита на предохранителях Bussmann | 95102 | 170M8629 | 170M8629 | 150.76 | 177.8968 | 1 | D | 1.75 | 1.213 | Быстрый предохранитель 315A 1000V 3TN/110 AR UR
Защита на предохранителях Bussmann | 95102 | 170M8631 | 170M8631 | 152.24 | 179.6432 | 1 | D | 1.232 | 1.213 | Быстрый предохранитель 400A 1000V 3TN/110 AR UR
Защита на предохранителях Bussmann | 95102 | 170M8632 | 170M8632 | 153.23 | 180.8114 | 1 | D | 1.232 | 1.213 | Быстрый предохранитель 450A 1000V 3TN/110 AR UR
Защита на предохранителях Bussmann | 95102 | 170M8633 | 170M8633 | 154.07 | 181.8026 | 1 | D | 1.232 | 1.213 | Быстрый предохранитель 500A 1000V 3TN/110 AR UR
Защита на предохранителях Bussmann | 95102 | 170M8634 | 170M8634 | 154.83 | 182.6994 | 1 | D | 1.232 | 1.213 | Быстрый предохранитель 550A 1000V 3TN/110 AR UR
Защита на предохранителях Bussmann | 95102 | 170M8635 | 170M8635 | 155.42 | 183.3956 | 1 | D | 1.232 | 1.213 | Быстрый предохранитель 630A 1000V 3TN/110 AR UR
Защита на предохранителях Bussmann | 95102 | 170M8636 | 170M8636 | 159.41 | 188.1038 | 1 | D | 1.232 | 1.213 | Быстрый предохранитель 700A 1000V 3TN/110 AR UR
Защита на предохранителях Bussmann | 95102 | 170M8637 | 170M8637 | 166.32 | 196.2576 | 1 | C | 1.232 | 1.213 | Быстрый предохранитель 800A 1000V 3TN/110 AR UR
Защита на предохранителях Bussmann | 95102 | 170M8638 | 170M8638 | 171.53 | 202.4054 | 1 | D | 1.232 | 1.213 | Быстрый предохранитель 900A 1000V 3TN/110 AR UR
Защита на предохранителях Bussmann | 95102 | 170M8639 | 170M8639 | 176.31 | 208.0458 | 1 | C | 1.227 | 1.213 | Быстрый предохранитель 1000A 1000V 3TN/110 AR UR
Защита на предохранителях Bussmann | 95102 | 170M8640 | 170M8640 | 190.47 | 224.7546 | 1 | D | 1.269 | 1.213 | Быстрый предохранитель 1100A 1000V 3TN/110 AR UR
Защита на предохранителях Bussmann | 95102 | 170M8641 | 170M8641 | 247.35 | 291.873 | 1 | D | 1.269 | 1.213 | Быстрый предохранитель 1250A 1000V 3TN/110 AR
Защита на предохранителях Bussmann | 95102 | 170M8642 | 170M8642 | 261.71 | 308.8178 | 1 | D | 1.271 | 1.213 | Быстрый предохранитель 1400A 900V 3TN/110
Защита на предохранителях Bussmann | 95102 | 170M8643 | 170M8643 | 215.83 | 254.6794 | 1 | D | 1.472 | 1.213 | Быстрый предохранитель 450A 1000V DIN 3 AR UR
Защита на предохранителях Bussmann | 95102 | 170M8645 | 170M8645 | 218.2 | 257.476 | 1 | D | 1.472 | 1.213 | Быстрый предохранитель 630A 1000V DIN 3 AR UR
Защита на предохранителях Bussmann | 95102 | 170M8646 | 170M8646 | 222.09 | 262.0662 | 1 | C | 1.476 | 1.213 | Быстрый предохранитель 700A 1000V DIN 3 AR UR
Защита на предохранителях Bussmann | 95102 | 170M8647 | 170M8647 | 235.01 | 277.3118 | 1 | C | 1.475 | 1.213 | Быстрый предохранитель 800A 1000V DIN 3 AR UR
Защита на предохранителях Bussmann | 95102 | 170M8650 | 170M8650 | 235.96 | 278.4328 | 1 | A | 1.216 | 1.213 | Быстрый предохранитель 1000A 1000V DIN 3 AR UR
Защита на предохранителях Bussmann | 95102 | 170M8675 | 170M8675 | 359.91 | 424.6938 | 2 | D | 0.567 | 0.607 | Быстрый предохранитель 1400A 850V 3BKN/75 AR
Защита на предохранителях Bussmann | 95102 | 170M8676 | 170M8676 | 373.64 | 440.8952 | 2 | D | 0.693 | 0.607 | Быстрый предохранитель 1500A 850V 3BKN/75 AR
Защита на предохранителях Bussmann | 95102 | 170M8690 | 170M8690 | 1119.38 | 1320.8684 | 1 | D | - | 2.477 | Быстрый предохранитель 630A 3000V 3BN/230 AR
Защита на предохранителях Bussmann | 95102 | 170M8691 | 170M8691 | 1142.21 | 1347.8078 | 2 | D | - | 2.477 | Быстрый предохранитель 630A 3000V 3BKN/230 AR
Защита на предохранителях Bussmann | 95102 | 170M8692 | 170M8692 | 4500.3 | 5310.354 | 1 | D | - | - | Быстрый предохранитель 2520A 3000V 3x3BN/230+3BKN/230 AR
Защита на предохранителях Bussmann | 95102 | 180FEE | 180FEE | 20.58 | 24.2844 | 5 | C | 0.085 | 0.083 | Быстрый предохранитель, британский стандарт, 180А
Защита на предохранителях Bussmann | 95102 | 180FM | 180FM | 19.52 | 23.0336 | 1 | C | 0.204 | 0.239 | Быстрый предохранитель, британский стандарт, 180А
Защита на предохранителях Bussmann | 95102 | 180LET | 180LET | 6.65 | 7.847 | 10 | C | 0.031 | 0.023 | Быстрый предохранитель, британский стандарт, 180А
Защита на предохранителях Bussmann | 95102 | 180MMT | 180MMT | 46.81 | 55.2358 | 1 | D | 0.444 | 0.381 | Быстрый предохранитель, британский стандарт, 180А
Защита на предохранителях Bussmann | 95102 | 180MT | 180MT | 22.64 | 26.7152 | 1 | C | 0.216 | 0.239 | Быстрый предохранитель, британский стандарт, 180А
Защита на предохранителях Bussmann | 95102 | 200CMMT | 200CMMT | 95.58 | 112.7844 | 1 | D | - | - | Быстрый предохранитель, британский стандарт, 200А
Защита на предохранителях Bussmann | 95102 | 200CMT | 200CMT | 64.73 | 76.3814 | 1 | D | - | - | Быстрый предохранитель, британский стандарт, 200А
Защита на предохранителях Bussmann | 95102 | 200FEE | 200FEE | 17.62 | 20.7916 | 5 | A | 0.083 | 0.083 | Быстрый предохранитель, британский стандарт, 200А
Защита на предохранителях Bussmann | 95102 | 200FM | 200FM | 19.1 | 22.538 | 1 | C | 0.206 | 0.239 | Быстрый предохранитель, британский стандарт, 200А
Защита на предохранителях Bussmann | 95102 | 200LMT | 200LMT | 14.4 | 16.992 | 1 | C | 0.17 | 0.197 | Быстрый предохранитель, британский стандарт, 200А
Защита на предохранителях Bussmann | 95102 | 200MMT | 200MMT | 47.4 | 55.932 | 1 | D | 0.428 | 0.381 | Быстрый предохранитель, британский стандарт, 200А
Защита на предохранителях Bussmann | 95102 | 200MT | 200MT | 24.73 | 29.1814 | 1 | C | 0.216 | 0.239 | Быстрый предохранитель, британский стандарт, 200А
Защита на предохранителях Bussmann | 95102 | 20CT | 20CT | 2.59 | 3.0562 | 20 | A | 0.008 | 0.008 | Быстрый предохранитель, британский стандарт, 20А
Защита на предохранителях Bussmann | 95102 | 20ET | 20ET | 6.43 | 7.5874 | 10 | C | 0.039 | 0.03 | Быстрый предохранитель, британский стандарт, 20А
Защита на предохранителях Bussmann | 95102 | 20FE | 20FE | 9.31 | 10.9858 | 10 | D | 0.04 | 0.03 | 20A 690V AC, быстрый предохранитель, британский тип
Защита на предохранителях Bussmann | 95102 | 20LCT | 20LCT | 2.42 | 2.8556 | 20 | C | 0.006 | 0.005 | Быстрый предохранитель, британский стандарт, 20А
Защита на предохранителях Bussmann | 95102 | 20LET | 20LET | 6.17 | 7.2806 | 10 | C | 0.03 | 0.023 | Быстрый предохранитель, британский стандарт, 20А
Защита на предохранителях Bussmann | 95102 | 225CMMT | 225CMMT | 95.58 | 112.7844 | 1 | D | - | - | Быстрый предохранитель, британский стандарт, 225А
Защита на предохранителях Bussmann | 95102 | 225FM | 225FM | 21.57 | 25.4526 | 1 | C | 0.208 | 0.239 | Быстрый предохранитель, британский стандарт, 225А
Защита на предохранителях Bussmann | 95102 | 225MMT | 225MMT | 47.98 | 56.6164 | 1 | D | 0.43 | 0.381 | Быстрый предохранитель, британский стандарт, 225А
Защита на предохранителях Bussmann | 95102 | 250CMT | 250CMT | 69.23 | 81.6914 | 1 | D | - | - | Быстрый предохранитель, британский стандарт, 250А
Защита на предохранителях Bussmann | 95102 | 250FM | 250FM | 19.47 | 22.9746 | 1 | A | 0.206 | 0.239 | Быстрый предохранитель, британский стандарт, 250А
Защита на предохранителях Bussmann | 95102 | 250LMT | 250LMT | 13.12 | 15.4816 | 1 | C | 0.17 | 0.197 | Быстрый предохранитель, британский стандарт, 250А
Защита на предохранителях Bussmann | 95102 | 250MT | 250MT | 28.23 | 33.3114 | 1 | C | 0.216 | 0.239 | Быстрый предохранитель, британский стандарт, 250А
Защита на предохранителях Bussmann | 95102 | 25ET | 25ET | 7.27 | 8.5786 | 10 | C | 0.039 | 0.03 | Быстрый предохранитель, британский стандарт, 25А
Защита на предохранителях Bussmann | 95102 | 25FE | 25FE | 9.31 | 10.9858 | 10 | D | 0.038 | 0.03 | 25A 690V AC, быстрый предохранитель, британский тип
Защита на предохранителях Bussmann | 95102 | 25LET | 25LET | 6.17 | 7.2806 | 10 | C | 0.031 | 0.023 | Быстрый предохранитель, британский стандарт, 25А
Защита на предохранителях Bussmann | 95102 | 280CMMT | 280CMMT | 100.33 | 118.3894 | 1 | D | - | - | Быстрый предохранитель, британский стандарт, 280А
Защита на предохранителях Bussmann | 95102 | 280FM | 280FM | 25.9 | 30.562 | 1 | C | 0.206 | 0.239 | Быстрый предохранитель, британский стандарт, 280А
Защита на предохранителях Bussmann | 95102 | 280MMT | 280MMT | 48.61 | 57.3598 | 1 | C | 0.444 | 0.381 | Быстрый предохранитель, британский стандарт, 280А
Защита на предохранителях Bussmann | 95102 | 280MT | 280MT | 31.64 | 37.3352 | 1 | D | 0.216 | 0.239 | Быстрый предохранитель, британский стандарт, 280А
Защита на предохранителях Bussmann | 95102 | 315FM | 315FM | 22.91 | 27.0338 | 1 | A | 0.214 | 0.239 | Быстрый предохранитель, британский стандарт, 315А
Защита на предохранителях Bussmann | 95102 | 315LMT | 315LMT | 16.75 | 19.765 | 1 | C | 0.17 | 0.197 | Быстрый предохранитель, британский стандарт, 315А
Защита на предохранителях Bussmann | 95102 | 315MMT | 315MMT | 49.2 | 58.056 | 1 | D | 0.433 | 0.381 | Быстрый предохранитель, британский стандарт, 315А
Защита на предохранителях Bussmann | 95102 | 315MT | 315MT | 34.78 | 41.0404 | 1 | D | 0.216 | 0.239 | Быстрый предохранитель, британский стандарт, 315А
Защита на предохранителях Bussmann | 95102 | 32ET | 32ET | 6.33 | 7.4694 | 10 | A | 0.04 | 0.03 | Быстрый предохранитель, британский стандарт, 32А
Защита на предохранителях Bussmann | 95102 | 32FE | 32FE | 11.95 | 14.101 | 10 | D | 0.038 | 0.029 | 32A 690V AC, быстрый предохранитель, британский тип
Защита на предохранителях Bussmann | 95102 | 32LET | 32LET | 6.17 | 7.2806 | 10 | C | 0.03 | 0.023 | Быстрый предохранитель, британский стандарт, 32А
Защита на предохранителях Bussmann | 95102 | 350FM | 350FM | 25.31 | 29.8658 | 1 | A | 0.214 | 0.239 | Быстрый предохранитель, британский стандарт, 350А
Защита на предохранителях Bussmann | 95102 | 355CMMT | 355CMMT | 106.73 | 125.9414 | 1 | D | - | - | Быстрый предохранитель, британский стандарт, 355А
Защита на предохранителях Bussmann | 95102 | 355LMT | 355LMT | 16.4 | 19.352 | 1 | C | 0.17 | 0.197 | Быстрый предохранитель, британский стандарт, 355А
Защита на предохранителях Bussmann | 95102 | 355MMT | 355MMT | 50.55 | 59.649 | 1 | D | 0.431 | 0.381 | Быстрый предохранитель, британский стандарт, 355А
Защита на предохранителях Bussmann | 95102 | 355MT | 355MT | 37.41 | 44.1438 | 1 | D | 0.216 | 0.239 | Быстрый предохранитель, британский стандарт, 355А
Защита на предохранителях Bussmann | 95102 | 35ET | 35ET | 7.61 | 8.9798 | 10 | C | 0.04 | 0.03 | Быстрый предохранитель, британский стандарт, 35А
Защита на предохранителях Bussmann | 95102 | 35FE | 35FE | 6.57 | 7.7526 | 10 | A | 0.04 | 0.03 | 35A 690V AC, быстрый предохранитель, британский тип
Защита на предохранителях Bussmann | 95102 | 35LET | 35LET | 6.17 | 7.2806 | 10 | A | 0.03 | 0.023 | Быстрый предохранитель, британский стандарт, 35А
Защита на предохранителях Bussmann | 95102 | 400CMMT | 400CMMT | 110.6 | 130.508 | 1 | D | - | - | Быстрый предохранитель, британский стандарт, 400А
Защита на предохранителях Bussmann | 95102 | 400FMM | 400FMM | 45.15 | 53.277 | 1 | C | 0.418 | 0.381 | Быстрый предохранитель, британский стандарт, 400А
Защита на предохранителях Bussmann | 95102 | 400LMMT | 400LMMT | 35.69 | 42.1142 | 1 | D | 0.343 | 0.292 | Быстрый предохранитель, британский стандарт, 400А
Защита на предохранителях Bussmann | 95102 | 400LMT | 400LMT | 21.57 | 25.4526 | 1 | C | 0.17 | 0.197 | Быстрый предохранитель, британский стандарт, 400А
Защита на предохранителях Bussmann | 95102 | 400MMT | 400MMT | 54.53 | 64.3454 | 1 | C | 0.416 | 0.381 | Быстрый предохранитель, британский стандарт, 400А
Защита на предохранителях Bussmann | 95102 | 40ET | 40ET | 7.61 | 8.9798 | 10 | A | 0.04 | 0.03 | Быстрый предохранитель, британский стандарт, 40А
Защита на предохранителях Bussmann | 95102 | 40FE | 40FE | 6.57 | 7.7526 | 1 | A | 0.039 | 0.03 | 40A 690V AC, быстрый предохранитель, британский тип
Защита на предохранителях Bussmann | 95102 | 450CMMT | 450CMMT | 119.45 | 140.951 | 1 | D | - | - | Быстрый предохранитель, британский стандарт, 450А
Защита на предохранителях Bussmann | 95102 | 450FMM | 450FMM | 42.5 | 50.15 | 1 | C | 0.422 | 0.381 | Быстрый предохранитель, британский стандарт, 450А
Защита на предохранителях Bussmann | 95102 | 450LMT | 450LMT | 24 | 28.32 | 1 | C | 0.17 | 0.197 | Быстрый предохранитель, британский стандарт, 450А
Защита на предохранителях Bussmann | 95102 | 450MMT | 450MMT | 59.87 | 70.6466 | 1 | D | 0.444 | 0.381 | Быстрый предохранитель, британский стандарт, 450А
Защита на предохранителях Bussmann | 95102 | 45ET | 45ET | 7.61 | 8.9798 | 10 | C | 0.04 | 0.03 | Быстрый предохранитель, британский стандарт, 45А
Защита на предохранителях Bussmann | 95102 | 45FE | 45FE | 6.88 | 8.1184 | 1 | A | 0.039 | 0.03 | 45A 690V AC, быстрый предохранитель, британский тип
Защита на предохранителях Bussmann | 95102 | 500CMMT | 500CMMT | 122.57 | 144.6326 | 1 | D | - | - | Быстрый предохранитель, британский стандарт, 500А
Защита на предохранителях Bussmann | 95102 | 500FMM | 500FMM | 51.2 | 60.416 | 1 | C | 0.418 | 0.381 | Быстрый предохранитель, британский стандарт, 500А
Защита на предохранителях Bussmann | 95102 | 500LMMT | 500LMMT | 37.45 | 44.191 | 1 | C | 0.343 | 0.292 | Быстрый предохранитель, британский стандарт, 500А
Защита на предохранителях Bussmann | 95102 | 500MMT | 500MMT | 59.87 | 70.6466 | 1 | D | 0.435 | 0.381 | Быстрый предохранитель, британский стандарт, 500А
Защита на предохранителях Bussmann | 95102 | 50FE | 50FE | 7.1 | 8.378 | 10 | A | 0.039 | 0.03 | 50A 690V AC, быстрый предохранитель, британский тип
Защита на предохранителях Bussmann | 95102 | 50LET | 50LET | 5.3 | 6.254 | 10 | A | 0.03 | 0.023 | Быстрый предохранитель, британский стандарт, 50А
Защита на предохранителях Bussmann | 95102 | 550FMM | 550FMM | 60.4 | 71.272 | 1 | C | 0.424 | 0.381 | Быстрый предохранитель, британский стандарт, 550А
Защита на предохранителях Bussmann | 95102 | 560MMT | 560MMT | 64.71 | 76.3578 | 1 | D | 0.444 | 0.381 | Быстрый предохранитель, британский стандарт, 560А
Защита на предохранителях Bussmann | 95102 | 56EET | 56EET | 16.32 | 19.2576 | 5 | D | 0.08 | 0.083 | Быстрый предохранитель, британский стандарт, 56А
Защита на предохранителях Bussmann | 95102 | 56ET | 56ET | 6.52 | 7.6936 | 10 | A | 0.04 | 0.03 | Быстрый предохранитель, британский стандарт, 56А
Защита на предохранителях Bussmann | 95102 | 630CMMT | 630CMMT | 133.26 | 157.2468 | 1 | D | - | - | Быстрый предохранитель, британский стандарт, 630А
Защита на предохранителях Bussmann | 95102 | 630FMM | 630FMM | 61.9 | 73.042 | 1 | C | 0.418 | 0.381 | Быстрый предохранитель, британский стандарт, 630А
Защита на предохранителях Bussmann | 95102 | 630LMMT | 630LMMT | 39.37 | 46.4566 | 1 | C | 0.349 | 0.292 | Быстрый предохранитель, британский стандарт, 630А
Защита на предохранителях Bussmann | 95102 | 630MMT | 630MMT | 72.57 | 85.6326 | 1 | D | 0.435 | 0.381 | Быстрый предохранитель, британский стандарт, 630А
Защита на предохранителях Bussmann | 95102 | 63ET | 63ET | 6.73 | 7.9414 | 10 | A | 0.04 | 0.03 | Быстрый предохранитель, британский стандарт, 63А
Защита на предохранителях Bussmann | 95102 | 63FE | 63FE | 6.88 | 8.1184 | 1 | A | 0.039 | 0.03 | 63A 690V AC, быстрый предохранитель, британский тип
Защита на предохранителях Bussmann | 95102 | 63LET | 63LET | 6.17 | 7.2806 | 10 | C | 0.031 | 0.023 | Быстрый предохранитель, британский стандарт, 63А
Защита на предохранителях Bussmann | 95102 | 65EET | 65EET | 16.32 | 19.2576 | 5 | D | 0.085 | 0.083 | Быстрый предохранитель, британский стандарт, 65А
Защита на предохранителях Bussmann | 95102 | 6CT | 6CT | 3.05 | 3.599 | 20 | C | 0.008 | 0.008 | Быстрый предохранитель, британский стандарт, 6А
Защита на предохранителях Bussmann | 95102 | 6LCT | 6LCT | 2.73 | 3.2214 | 20 | C | 0.006 | 0.005 | Быстрый предохранитель, британский стандарт, 6А
Защита на предохранителях Bussmann | 95102 | 700FMM | 700FMM | 63.2 | 74.576 | 1 | C | 0.418 | 0.381 | Быстрый предохранитель, британский стандарт, 700А
Защита на предохранителях Bussmann | 95102 | 710LMMT | 710LMMT | 40.02 | 47.2236 | 1 | D | 0.352 | 0.292 | Быстрый предохранитель, британский стандарт, 710А
Защита на предохранителях Bussmann | 95102 | 710MMT | 710MMT | 80.57 | 95.0726 | 1 | D | 0.444 | 0.381 | Быстрый предохранитель, британский стандарт, 710А
Защита на предохранителях Bussmann | 95102 | 71FE | 71FE | 8.34 | 9.8412 | 10 | C | 0.039 | 0.03 | 71A 690V AC, быстрый предохранитель, британский тип
Защита на предохранителях Bussmann | 95102 | 75EET | 75EET | 16.32 | 19.2576 | 5 | C | 0.085 | 0.083 | Быстрый предохранитель, британский стандарт, 75А
Защита на предохранителях Bussmann | 95102 | 7LET | 7LET | 6.17 | 7.2806 | 10 | C | 0.031 | 0.023 | Быстрый предохранитель, британский стандарт, 7А
Защита на предохранителях Bussmann | 95102 | 800LMMT | 800LMMT | 44.88 | 52.9584 | 1 | D | 0.353 | 0.292 | Быстрый предохранитель, британский стандарт, 800А
Защита на предохранителях Bussmann | 95102 | 80ET | 80ET | 7.44 | 8.7792 | 10 | A | 0.039 | 0.03 | Быстрый предохранитель, британский стандарт, 80А
Защита на предохранителях Bussmann | 95102 | 80FE | 80FE | 7.13 | 8.4134 | 1 | A | 0.04 | 0.03 | 80A 690V AC, быстрый предохранитель, британский тип
Защита на предохранителях Bussmann | 95102 | 80FEE | 80FEE | 16.71 | 19.7178 | 5 | D | 0.085 | 0.083 | Быстрый предохранитель, британский стандарт, 80А
Защита на предохранителях Bussmann | 95102 | 80LET | 80LET | 5.3 | 6.254 | 10 | A | 0.031 | 0.023 | Быстрый предохранитель, британский стандарт, 80А
Защита на предохранителях Bussmann | 95102 | 8ET | 8ET | 7.27 | 8.5786 | 10 | D | 0.039 | 0.03 | Быстрый предохранитель, британский стандарт, 8А
Защита на предохранителях Bussmann | 95102 | 900LMMT | 900LMMT | 47.72 | 56.3096 | 1 | D | 0.355 | 0.292 | Быстрый предохранитель, британский стандарт, 900А
Защита на предохранителях Bussmann | 95102 | 90AEET | 90AEET | 47.74 | 56.3332 | 5 | D | 0.078 | 0.084 | Быстрый предохранитель, британский стандарт, 90А
Защита на предохранителях Bussmann | 95102 | 90EET | 90EET | 16.32 | 19.2576 | 5 | C | 0.085 | 0.083 | Быстрый предохранитель, британский стандарт, 90А
Защита на предохранителях Bussmann | 95102 | 90FE | 90FE | 9.39 | 11.0802 | 10 | D | 0.04 | 0.03 | 90A 690V AC, быстрый предохранитель, британский тип
Защита на предохранителях Bussmann | 95102 | DFJ-1 | DFJ-1 | 50.03 | 59.0354 | 10 | D | - | - | Предохранитель для защиты электропривода
Защита на предохранителях Bussmann | 95102 | DFJ-10 | DFJ-10 | 50.03 | 59.0354 | 10 | D | 0.045 | 0.031 | Предохранитель для защиты электропривода
Защита на предохранителях Bussmann | 95102 | DFJ-100 | DFJ-100 | 176.25 | 207.975 | 1 | D | 0.128 | 0.115 | Предохранитель для защиты электропривода
Защита на предохранителях Bussmann | 95102 | DFJ-110 | DFJ-110 | 366.41 | 432.3638 | 1 | D | - | - | Предохранитель для защиты электропривода
Защита на предохранителях Bussmann | 95102 | DFJ-12 | DFJ-12 | 52.34 | 61.7612 | 10 | D | - | - | Предохранитель для защиты электропривода
Защита на предохранителях Bussmann | 95102 | DFJ-125 | DFJ-125 | 352.54 | 415.9972 | 1 | D | - | - | Предохранитель для защиты электропривода
Защита на предохранителях Bussmann | 95102 | DFJ-15 | DFJ-15 | 50.03 | 59.0354 | 10 | D | 0.041 | 0.029 | Предохранитель для защиты электропривода
Защита на предохранителях Bussmann | 95102 | DFJ-150 | DFJ-150 | 352.54 | 415.9972 | 1 | D | - | - | Предохранитель для защиты электропривода
Защита на предохранителях Bussmann | 95102 | DFJ-175 | DFJ-175 | 366.41 | 432.3638 | 1 | D | - | - | Предохранитель для защиты электропривода
Защита на предохранителях Bussmann | 95102 | DFJ-17-5 | DFJ-17-5 | 52.34 | 61.7612 | 10 | D | - | - | Предохранитель для защиты электропривода
Защита на предохранителях Bussmann | 95102 | DFJ-2 | DFJ-2 | 50.03 | 59.0354 | 10 | D | - | - | Предохранитель для защиты электропривода
Защита на предохранителях Bussmann | 95102 | DFJ-20 | DFJ-20 | 50.03 | 59.0354 | 10 | D | 0.042 | 0.003 | Предохранитель для защиты электропривода
Защита на предохранителях Bussmann | 95102 | DFJ-200 | DFJ-200 | 352.54 | 415.9972 | 1 | D | - | - | Предохранитель для защиты электропривода
Защита на предохранителях Bussmann | 95102 | DFJ-225 | DFJ-225 | 742.21 | 875.8078 | 1 | D | 0.69 | 0.004 | Предохранитель для защиты электропривода
Защита на предохранителях Bussmann | 95102 | DFJ-25 | DFJ-25 | 50.03 | 59.0354 | 10 | D | - | - | Предохранитель для защиты электропривода
Защита на предохранителях Bussmann | 95102 | DFJ-250 | DFJ-250 | 707.57 | 834.9326 | 1 | C | 0.684 | 0.004 | Предохранитель для защиты электропривода
Защита на предохранителях Bussmann | 95102 | DFJ-3 | DFJ-3 | 50.03 | 59.0354 | 10 | D | - | - | Предохранитель для защиты электропривода
Защита на предохранителях Bussmann | 95102 | DFJ-30 | DFJ-30 | 50.03 | 59.0354 | 10 | D | 0.042 | 0.031 | Предохранитель для защиты электропривода
Защита на предохранителях Bussmann | 95102 | DFJ-300 | DFJ-300 | 707.57 | 834.9326 | 1 | C | 0.691 | 0.004 | Предохранитель для защиты электропривода
Защита на предохранителях Bussmann | 95102 | DFJ-35 | DFJ-35 | 85.4 | 100.772 | 10 | D | 0.076 | 0.051 | Предохранитель для защиты электропривода
Защита на предохранителях Bussmann | 95102 | DFJ-350 | DFJ-350 | 742.21 | 875.8078 | 1 | D | - | - | Предохранитель для защиты электропривода
Защита на предохранителях Bussmann | 95102 | DFJ-4 | DFJ-4 | 52.34 | 61.7612 | 10 | D | - | - | Предохранитель для защиты электропривода
Защита на предохранителях Bussmann | 95102 | DFJ-40 | DFJ-40 | 85.4 | 100.772 | 10 | D | 0.075 | 0.052 | Предохранитель для защиты электропривода
Защита на предохранителях Bussmann | 95102 | DFJ-400 | DFJ-400 | 707.57 | 834.9326 | 1 | C | 0.695 | 0.004 | Предохранитель для защиты электропривода
Защита на предохранителях Bussmann | 95102 | DFJ-45 | DFJ-45 | 85.4 | 100.772 | 10 | D | - | - | Предохранитель для защиты электропривода
Защита на предохранителях Bussmann | 95102 | DFJ-450 | DFJ-450 | 1123.78 | 1326.0604 | 1 | D | 1.141 | 0.005 | Предохранитель для защиты электропривода
Защита на предохранителях Bussmann | 95102 | DFJ-5 | DFJ-5 | 50.03 | 59.0354 | 10 | D | - | - | Предохранитель для защиты электропривода
Защита на предохранителях Bussmann | 95102 | DFJ-50 | DFJ-50 | 85.4 | 100.772 | 10 | D | 0.075 | 0.051 | Предохранитель для защиты электропривода
Защита на предохранителях Bussmann | 95102 | DFJ-500 | DFJ-500 | 1123.78 | 1326.0604 | 1 | D | - | - | Предохранитель для защиты электропривода
Защита на предохранителях Bussmann | 95102 | DFJ-6 | DFJ-6 | 50.03 | 59.0354 | 10 | D | 0.044 | 0.003 | Предохранитель для защиты электропривода
Защита на предохранителях Bussmann | 95102 | DFJ-60 | DFJ-60 | 85.4 | 100.772 | 10 | C | 0.075 | 0.014 | Предохранитель для защиты электропривода
Защита на предохранителях Bussmann | 95102 | DFJ-600 | DFJ-600 | 1082.52 | 1277.3736 | 1 | D | - | - | Предохранитель для защиты электропривода
Защита на предохранителях Bussmann | 95102 | DFJ-70 | DFJ-70 | 176.25 | 207.975 | 1 | D | 0.128 | 0.022 | Предохранитель для защиты электропривода
Защита на предохранителях Bussmann | 95102 | DFJ-8 | DFJ-8 | 52.34 | 61.7612 | 10 | D | - | - | Предохранитель для защиты электропривода
Защита на предохранителях Bussmann | 95102 | DFJ-80 | DFJ-80 | 176.25 | 207.975 | 1 | D | 0.276 | 0.273 | Предохранитель для защиты электропривода
Защита на предохранителях Bussmann | 95102 | DFJ-90 | DFJ-90 | 176.25 | 207.975 | 1 | D | 0.253 | 0.273 | Предохранитель для защиты электропривода
Защита на предохранителях Bussmann | 95102 | FWA-1000A | FWA-1000A | 111.47 | 131.5346 | 1 | D | 0.184 | 0.189 | Быстрый предохранитель, американский стандарт, 1000А
Защита на предохранителях Bussmann | 95102 | FWA-1000AH | FWA-1000AH | 236.49 | 279.0582 | 1 | D | 0.478 | 0.724 | Быстрый предохранитель, американский стандарт, 1000А
Защита на предохранителях Bussmann | 95102 | FWA-100B | FWA-100B | 53.74 | 63.4132 | 1 | D | 0.07 | 0.049 | Быстрый предохранитель, американский стандарт, 100А
Защита на предохранителях Bussmann | 95102 | FWA-10A10F | FWA-10A10F | 14.07 | 16.6026 | 10 | D | 0.009 | 0.007 | Быстрый предохранитель, цилиндрический, 10А
Защита на предохранителях Bussmann | 95102 | FWA-1200AH | FWA-1200AH | 236.49 | 279.0582 | 1 | D | 0.474 | 0.724 | Быстрый предохранитель, американский стандарт, 1200А
Защита на предохранителях Bussmann | 95102 | FWA-125B | FWA-125B | 53.74 | 63.4132 | 1 | D | 0.076 | 0.049 | Быстрый предохранитель, американский стандарт, 125А
Защита на предохранителях Bussmann | 95102 | FWA-12A10F | FWA-12A10F | 14.07 | 16.6026 | 10 | D | 0.009 | 0.007 | Быстрый предохранитель, цилиндрический, 12А
Защита на предохранителях Bussmann | 95102 | FWA-1500AH | FWA-1500AH | 238.8 | 281.784 | 1 | D | 0.478 | 0.724 | Быстрый предохранитель, американский стандарт, 1500А
Защита на предохранителях Bussmann | 95102 | FWA-150B | FWA-150B | 53.74 | 63.4132 | 1 | D | 0.069 | 0.049 | Быстрый предохранитель, американский стандарт, 150А
Защита на предохранителях Bussmann | 95102 | FWA-15A10F | FWA-15A10F | 14.07 | 16.6026 | 10 | D | 0.009 | 0.007 | Быстрый предохранитель, цилиндрический, 15А
Защита на предохранителях Bussmann | 95102 | FWA-2000AH | FWA-2000AH | 241.11 | 284.5098 | 1 | D | 0.481 | 0.724 | Быстрый предохранитель, американский стандарт, 2000А
Защита на предохранителях Bussmann | 95102 | FWA-200B | FWA-200B | 53.74 | 63.4132 | 1 | D | 0.071 | 0.049 | Быстрый предохранитель, американский стандарт, 200А
Защита на предохранителях Bussmann | 95102 | FWA-20A10F | FWA-20A10F | 14.07 | 16.6026 | 10 | D | 0.009 | 0.007 | Быстрый предохранитель, цилиндрический, 20А
Защита на предохранителях Bussmann | 95102 | FWA-225B | FWA-225B | 54 | 63.72 | 1 | D | - | - | Быстрый предохранитель, американский стандарт, 225А
Защита на предохранителях Bussmann | 95102 | FWA-2500AH | FWA-2500AH | 850.99 | 1004.1682 | 1 | D | 1.034 | 0.724 | Быстрый предохранитель, американский стандарт, 2500А
Защита на предохранителях Bussmann | 95102 | FWA-2500AHI | FWA-2500AHI | 892.37 | 1052.9966 | 1 | D | - | - | Быстрый предохранитель, американский стандарт, 2500А
Защита на предохранителях Bussmann | 95102 | FWA-250B | FWA-250B | 54 | 63.72 | 1 | D | 0.071 | 0.049 | Быстрый предохранитель, американский стандарт, 250А
Защита на предохранителях Bussmann | 95102 | FWA-25A10F | FWA-25A10F | 14.07 | 16.6026 | 10 | D | 0.009 | 0.007 | Быстрый предохранитель, цилиндрический, 25А
Защита на предохранителях Bussmann | 95102 | FWA-3000AH | FWA-3000AH | 857.1 | 1011.378 | 1 | D | 1.029 | 0.724 | Быстрый предохранитель, американский стандарт, 3000А
Защита на предохранителях Bussmann | 95102 | FWA-300B | FWA-300B | 54.26 | 64.0268 | 1 | D | 0.088 | 0.049 | Быстрый предохранитель, американский стандарт, 300А
Защита на предохранителях Bussmann | 95102 | FWA-30A10F | FWA-30A10F | 14.07 | 16.6026 | 10 | D | 0.009 | 0.007 | Быстрый предохранитель, цилиндрический, 30А
Защита на предохранителях Bussmann | 95102 | FWA-350B | FWA-350B | 54.53 | 64.3454 | 1 | D | 0.088 | 0.049 | Быстрый предохранитель, американский стандарт, 350А
Защита на предохранителях Bussmann | 95102 | FWA-35A21F | FWA-35A21F | 18.12 | 21.3816 | 10 | D | 0.055 | 0.033 | Быстрый предохранитель, цилиндрический, 35А
Защита на предохранителях Bussmann | 95102 | FWA-4000AH | FWA-4000AH | 875.32 | 1032.8776 | 1 | D | - | - | Быстрый предохранитель, американский стандарт, 4000А
Защита на предохранителях Bussmann | 95102 | FWA-400B | FWA-400B | 54.79 | 64.6522 | 1 | D | 0.096 | 0.049 | Быстрый предохранитель, американский стандарт, 400А
Защита на предохранителях Bussmann | 95102 | FWA-40A21F | FWA-40A21F | 18.43 | 21.7474 | 10 | D | 0.055 | 0.033 | Быстрый предохранитель, цилиндрический, 40А
Защита на предохранителях Bussmann | 95102 | FWA-45A21F | FWA-45A21F | 18.85 | 22.243 | 10 | D | 0.054 | 0.033 | Быстрый предохранитель, цилиндрический, 45А
Защита на предохранителях Bussmann | 95102 | FWA-500A | FWA-500A | 111.47 | 131.5346 | 1 | D | 0.18 | 0.189 | Быстрый предохранитель, американский стандарт, 500А
Защита на предохранителях Bussmann | 95102 | FWA-50A21F | FWA-50A21F | 19.32 | 22.7976 | 10 | D | 0.055 | 0.033 | Быстрый предохранитель, цилиндрический, 50А
Защита на предохранителях Bussmann | 95102 | FWA-5A10F | FWA-5A10F | 14.07 | 16.6026 | 10 | D | 0.009 | 0.007 | Быстрый предохранитель, цилиндрический, 5А
Защита на предохранителях Bussmann | 95102 | FWA-600A | FWA-600A | 111.47 | 131.5346 | 1 | D | 0.181 | 0.189 | Быстрый предохранитель, американский стандарт, 600А
Защита на предохранителях Bussmann | 95102 | FWA-60A21F | FWA-60A21F | 19.56 | 23.0808 | 10 | D | 0.055 | 0.033 | Быстрый предохранитель, цилиндрический, 60А
Защита на предохранителях Bussmann | 95102 | FWA-700A | FWA-700A | 111.47 | 131.5346 | 1 | D | 0.183 | 0.189 | Быстрый предохранитель, американский стандарт, 700А
Защита на предохранителях Bussmann | 95102 | FWA-70B | FWA-70B | 53.74 | 63.4132 | 1 | D | 0.072 | 0.049 | Быстрый предохранитель, американский стандарт, 70А
Защита на предохранителях Bussmann | 95102 | FWA-800A | FWA-800A | 111.47 | 131.5346 | 1 | D | - | - | Быстрый предохранитель, американский стандарт, 800А
Защита на предохранителях Bussmann | 95102 | FWA-80B | FWA-80B | 53.74 | 63.4132 | 1 | D | 0.072 | 0.049 | Быстрый предохранитель, американский стандарт, 80А
Защита на предохранителях Bussmann | 95102 | FWC-10A10F | FWC-10A10F | 8.32 | 9.8176 | 10 | D | 0.009 | 0.006 | Быстрый предохранитель, цилиндрический, 10А
Защита на предохранителях Bussmann | 95102 | FWC-12A10F | FWC-12A10F | 8.32 | 9.8176 | 10 | C | 0.009 | 0.006 | Быстрый предохранитель, цилиндрический, 12А
Защита на предохранителях Bussmann | 95102 | FWC-16A10F | FWC-16A10F | 8.32 | 9.8176 | 10 | D | 0.009 | 0.006 | Быстрый предохранитель, цилиндрический, 16А
Защита на предохранителях Bussmann | 95102 | FWC-1A10F | FWC-1A10F | 8.32 | 9.8176 | 10 | D | 0.009 | 0.006 | Быстрый предохранитель, цилиндрический, 1А
Защита на предохранителях Bussmann | 95102 | FWC-20A10F | FWC-20A10F | 8.32 | 9.8176 | 10 | D | 0.009 | 0.006 | Быстрый предохранитель, цилиндрический, 20А
Защита на предохранителях Bussmann | 95102 | FWC-25A10F | FWC-25A10F | 8.32 | 9.8176 | 10 | A | 0.009 | 0.006 | Быстрый предохранитель, цилиндрический, 25А
Защита на предохранителях Bussmann | 95102 | FWC-2A10F | FWC-2A10F | 8.32 | 9.8176 | 10 | D | 0.009 | 0.006 | Быстрый предохранитель, цилиндрический, 2А
Защита на предохранителях Bussmann | 95102 | FWC-30A10F | FWC-30A10F | 8.32 | 9.8176 | 10 | D | 0.009 | 0.006 | Быстрый предохранитель, цилиндрический, 30А
Защита на предохранителях Bussmann | 95102 | FWC-32A10F | FWC-32A10F | 8.32 | 9.8176 | 10 | A | 0.009 | 0.006 | Быстрый предохранитель, цилиндрический, 32А
Защита на предохранителях Bussmann | 95102 | FWC-3A10F | FWC-3A10F | 8.32 | 9.8176 | 10 | C | 0.009 | 0.006 | Быстрый предохранитель, цилиндрический, 3А
Защита на предохранителях Bussmann | 95102 | FWC-4A10F | FWC-4A10F | 8.32 | 9.8176 | 10 | C | 0.009 | 0.006 | Быстрый предохранитель, цилиндрический, 4А
Защита на предохранителях Bussmann | 95102 | FWC-6A10F | FWC-6A10F | 8.32 | 9.8176 | 10 | C | 0.009 | 0.006 | Быстрый предохранитель, цилиндрический, 6А
Защита на предохранителях Bussmann | 95102 | FWC-8A10F | FWC-8A10F | 8.32 | 9.8176 | 10 | D | 0.009 | 0.006 | Быстрый предохранитель, цилиндрический, 8А
Защита на предохранителях Bussmann | 95102 | FWH-001A6F | FWH-001A6F | 7.51 | 8.8618 | 10 | D | 0.003 | 0.013 | Быстрый предохранитель, цилиндрический, 1А
Защита на предохранителях Bussmann | 95102 | FWH-002A6F | FWH-002A6F | 5.89 | 6.9502 | 10 | C | 0.003 | 0.013 | Быстрый предохранитель, цилиндрический, 2А
Защита на предохранителях Bussmann | 95102 | FWH-004A6F | FWH-004A6F | 5.89 | 6.9502 | 10 | C | 0.003 | 0.013 | Быстрый предохранитель, цилиндрический, 4А
Защита на предохранителях Bussmann | 95102 | FWH-005A6F | FWH-005A6F | 5.89 | 6.9502 | 10 | D | 0.003 | 0.013 | Быстрый предохранитель, цилиндрический, 5А
Защита на предохранителях Bussmann | 95102 | FWH-007A6F | FWH-007A6F | 5.89 | 6.9502 | 10 | D | 0.003 | 0.013 | Быстрый предохранитель, цилиндрический, 7А
Защита на предохранителях Bussmann | 95102 | FWH-025A6F | FWH-025A6F | 6.11 | 7.2098 | 5 | D | - | - | Быстрый предохранитель, цилиндрический, 25А
Защита на предохранителях Bussmann | 95102 | FWH-030A6F | FWH-030A6F | 6.11 | 7.2098 | 5 | C | 0.003 | 0.001 | Быстрый предохранитель, цилиндрический, 30А
Защита на предохранителях Bussmann | 95102 | FWH-1000A | FWH-1000A | 682.01 | 804.7718 | 1 | C | 2.088 | 2.247 | Быстрый предохранитель, американский стандарт, 1000А
Защита на предохранителях Bussmann | 95102 | FWH-100B | FWH-100B | 42.23 | 49.8314 | 1 | C | 0.096 | 0.061 | Быстрый предохранитель, американский стандарт, 100А
Защита на предохранителях Bussmann | 95102 | FWH-10A14F | FWH-10A14F | 17.03 | 20.0954 | 10 | D | 0.02 | 0.013 | Быстрый предохранитель, цилиндрический, 10А
Защита на предохранителях Bussmann | 95102 | FWH-1200A | FWH-1200A | 682.01 | 804.7718 | 1 | D | 2.11 | 2.247 | Быстрый предохранитель, американский стандарт, 1200А
Защита на предохранителях Bussmann | 95102 | FWH-125B | FWH-125B | 56.73 | 66.9414 | 1 | C | 0.144 | 0.087 | Быстрый предохранитель, американский стандарт, 125А
Защита на предохранителях Bussmann | 95102 | FWH-12A14F | FWH-12A14F | 17.03 | 20.0954 | 10 | D | 0.02 | 0.013 | Быстрый предохранитель, цилиндрический, 12А
Защита на предохранителях Bussmann | 95102 | FWH-1400A | FWH-1400A | 1640.99 | 1936.3682 | 1 | D | 5.301 | 0.016 | Быстрый предохранитель, американский стандарт, 1400А
Защита на предохранителях Bussmann | 95102 | FWH-150B | FWH-150B | 56.73 | 66.9414 | 1 | C | 0.146 | 0.087 | Быстрый предохранитель, американский стандарт, 150А
Защита на предохранителях Bussmann | 95102 | FWH-15A14F | FWH-15A14F | 17.03 | 20.0954 | 10 | D | 0.02 | 0.013 | Быстрый предохранитель, цилиндрический, 15А
Защита на предохранителях Bussmann | 95102 | FWH-1600A | FWH-1600A | 1640.99 | 1936.3682 | 1 | D | 5.287 | 1.321 | Быстрый предохранитель, американский стандарт, 1600А
Защита на предохранителях Bussmann | 95102 | FWH-175B | FWH-175B | 56.73 | 66.9414 | 1 | D | 0.142 | 0.087 | Быстрый предохранитель, американский стандарт, 175А
Защита на предохранителях Bussmann | 95102 | FWH-175BI | FWH-175BI | 85.38 | 100.7484 | 5 | D | - | - | Быстрый предохранитель, американский стандарт, 175А
Защита на предохранителях Bussmann | 95102 | FWH-1A14F | FWH-1A14F | 17.03 | 20.0954 | 10 | D | 0.02 | 0.019 | Быстрый предохранитель, цилиндрический, 1А
Защита на предохранителях Bussmann | 95102 | FWH-200B | FWH-200B | 56.73 | 66.9414 | 1 | C | 0.144 | 0.087 | Быстрый предохранитель, американский стандарт, 200А
Защита на предохранителях Bussmann | 95102 | FWH-20A14F | FWH-20A14F | 17.03 | 20.0954 | 10 | D | 0.02 | 0.013 | Быстрый предохранитель, цилиндрический, 20А
Защита на предохранителях Bussmann | 95102 | FWH-225A | FWH-225A | 110.13 | 129.9534 | 1 | D | - | - | Быстрый предохранитель, американский стандарт, 225А
Защита на предохранителях Bussmann | 95102 | FWH-250A | FWH-250A | 110.13 | 129.9534 | 1 | C | 0.222 | 1.321 | Быстрый предохранитель, американский стандарт, 250А
Защита на предохранителях Bussmann | 95102 | FWH--250A6F | FWH--250A6F | 8.3 | 9.794 | 10 | D | 0.003 | 0.013 | Быстрый предохранитель, американский стандарт, 250А
Защита на предохранителях Bussmann | 95102 | FWH-25A14F | FWH-25A14F | 17.03 | 20.0954 | 10 | D | 0.02 | 0.013 | Быстрый предохранитель, цилиндрический, 25А
Защита на предохранителях Bussmann | 95102 | FWH-275A | FWH-275A | 110.13 | 129.9534 | 1 | D | - | - | Быстрый предохранитель, американский стандарт, 275А
Защита на предохранителях Bussmann | 95102 | FWH-2A14F | FWH-2A14F | 17.03 | 20.0954 | 10 | D | - | - | Быстрый предохранитель, цилиндрический, 2А
Защита на предохранителях Bussmann | 95102 | FWH-300A | FWH-300A | 110.13 | 129.9534 | 1 | C | 0.22 | 0.002 | Быстрый предохранитель, американский стандарт, 300А
Защита на предохранителях Bussmann | 95102 | FWH-30A14F | FWH-30A14F | 17.03 | 20.0954 | 10 | D | 0.02 | 0.013 | Быстрый предохранитель, цилиндрический, 30А
Защита на предохранителях Bussmann | 95102 | FWH-3-15A6F | FWH-3-15A6F | 5.89 | 6.9502 | 10 | C | 0.003 | 0.013 | Быстрый предохранитель, цилиндрический, 3,15А
Защита на предохранителях Bussmann | 95102 | FWH-325A | FWH-325A | 110.13 | 129.9534 | 1 | D | - | - | Быстрый предохранитель, американский стандарт, 325А
Защита на предохранителях Bussmann | 95102 | FWH-350A | FWH-350A | 110.13 | 129.9534 | 1 | C | 0.217 | 0.002 | Быстрый предохранитель, американский стандарт, 350А
Защита на предохранителях Bussmann | 95102 | FWH-35B | FWH-35B | 27.48 | 32.4264 | 5 | D | 0.059 | 0.055 | Быстрый предохранитель, американский стандарт, 35А
Защита на предохранителях Bussmann | 95102 | FWH-3A14F | FWH-3A14F | 17.03 | 20.0954 | 10 | D | 0.02 | 0.019 | Быстрый предохранитель, цилиндрический, 3А
Защита на предохранителях Bussmann | 95102 | FWH-400A | FWH-400A | 110.13 | 129.9534 | 1 | C | 0.22 | 0.002 | Быстрый предохранитель, американский стандарт, 400А
Защита на предохранителях Bussmann | 95102 | FWH-40B | FWH-40B | 27.48 | 32.4264 | 5 | D | 0.059 | 0.055 | Быстрый предохранитель, американский стандарт, 40А
Защита на предохранителях Bussmann | 95102 | FWH-450A | FWH-450A | 113.21 | 133.5878 | 1 | D | - | - | Быстрый предохранитель, американский стандарт, 450А
Защита на предохранителях Bussmann | 95102 | FWH-45B | FWH-45B | 27.48 | 32.4264 | 5 | D | 0.06 | 0.055 | Быстрый предохранитель, американский стандарт, 45А
Защита на предохранителях Bussmann | 95102 | FWH-4A14F | FWH-4A14F | 17.03 | 20.0954 | 10 | D | 0.02 | 0.019 | Быстрый предохранитель, цилиндрический, 4А
Защита на предохранителях Bussmann | 95102 | FWH-500A | FWH-500A | 113.21 | 133.5878 | 1 | C | 0.389 | 0.003 | Быстрый предохранитель, американский стандарт, 500А
Защита на предохранителях Bussmann | 95102 | FWH--500A6F | FWH--500A6F | 8.3 | 9.794 | 10 | D | 0.003 | 0.013 | Быстрый предохранитель, американский стандарт, 500А
Защита на предохранителях Bussmann | 95102 | FWH-50B | FWH-50B | 27.48 | 32.4264 | 5 | D | 0.058 | 0.055 | Быстрый предохранитель, американский стандарт, 50А
Защита на предохранителях Bussmann | 95102 | FWH-50B-2 | FWH-50B-2 | 51.89 | 61.2302 | 5 | D | 0.083 | 0.063 | Быстрый предохранитель, американский стандарт, 50А
Защита на предохранителях Bussmann | 95102 | FWH-50BI | FWH-50BI | 62.69 | 73.9742 | 5 | D | - | - | Быстрый предохранитель, американский стандарт, 50А
Защита на предохранителях Bussmann | 95102 | FWH-5A14F | FWH-5A14F | 17.03 | 20.0954 | 10 | D | 0.02 | 0.013 | Быстрый предохранитель, цилиндрический, 5А
Защита на предохранителях Bussmann | 95102 | FWH-600A | FWH-600A | 113.21 | 133.5878 | 1 | C | 0.393 | 0.003 | Быстрый предохранитель, американский стандарт, 600А
Защита на предохранителях Bussmann | 95102 | FWH-60B | FWH-60B | 27.48 | 32.4264 | 5 | D | 0.058 | 0.055 | Быстрый предохранитель, американский стандарт, 60А
Защита на предохранителях Bussmann | 95102 | FWH-6-30A6F | FWH-6-30A6F | 5.89 | 6.9502 | 10 | C | 0.003 | 0.013 | Быстрый предохранитель, цилиндрический, 6,3А
Защита на предохранителях Bussmann | 95102 | FWH-6A14F | FWH-6A14F | 17.03 | 20.0954 | 10 | D | 0.02 | 0.013 | Быстрый предохранитель, цилиндрический, 6А
Защита на предохранителях Bussmann | 95102 | FWH-700A | FWH-700A | 235.74 | 278.1732 | 1 | C | - | - | Быстрый предохранитель, американский стандарт, 700А
Защита на предохранителях Bussmann | 95102 | FWH-70B | FWH-70B | 42.23 | 49.8314 | 1 | D | 0.089 | 0.061 | Быстрый предохранитель, американский стандарт, 70А
Защита на предохранителях Bussmann | 95102 | FWH-800A | FWH-800A | 235.74 | 278.1732 | 1 | C | 0.861 | 0.828 | Быстрый предохранитель, американский стандарт, 800А
Защита на предохранителях Bussmann | 95102 | FWH-80B | FWH-80B | 42.23 | 49.8314 | 1 | C | 0.085 | 0.061 | Быстрый предохранитель, американский стандарт, 80А
Защита на предохранителях Bussmann | 95102 | FWH-900A | FWH-900A | 640.66 | 755.9788 | 1 | D | 2.088 | 2.247 | Быстрый предохранитель, американский стандарт, 900А
Защита на предохранителях Bussmann | 95102 | FWH-90B | FWH-90B | 42.23 | 49.8314 | 1 | D | 0.101 | 0.304 | Быстрый предохранитель, американский стандарт, 90А
Защита на предохранителях Bussmann | 95102 | FWJ-1000A | FWJ-1000A | 1456.92 | 1719.1656 | 1 | D | 2.48 | 2.247 | Быстрый предохранитель, американский стандарт, 1000А
Защита на предохранителях Bussmann | 95102 | FWJ-100A | FWJ-100A | 125.61 | 148.2198 | 10 | D | 0.191 | 0.135 | Быстрый предохранитель, американский стандарт, 100А
Защита на предохранителях Bussmann | 95102 | FWJ-1200A | FWJ-1200A | 1456.92 | 1719.1656 | 1 | D | 2.467 | 2.247 | Быстрый предохранитель, американский стандарт, 1200А
Защита на предохранителях Bussmann | 95102 | FWJ-125A | FWJ-125A | 140.07 | 165.2826 | 1 | D | 0.338 | 0.265 | Быстрый предохранитель, американский стандарт, 125А
Защита на предохранителях Bussmann | 95102 | FWJ-1400A | FWJ-1400A | 1568.12 | 1850.3816 | 1 | D | 2.467 | 2.247 | Быстрый предохранитель, американский стандарт, 1400А
Защита на предохранителях Bussmann | 95102 | FWJ-150A | FWJ-150A | 140.07 | 165.2826 | 1 | D | 0.054 | 0.092 | Быстрый предохранитель, американский стандарт, 150А
Защита на предохранителях Bussmann | 95102 | FWJ-1600A | FWJ-1600A | 1583.34 | 1868.3412 | 1 | D | - | - | Быстрый предохранитель, американский стандарт, 1600А
Защита на предохранителях Bussmann | 95102 | FWJ-175A | FWJ-175A | 140.07 | 165.2826 | 1 | D | 0.054 | 0.092 | Быстрый предохранитель, американский стандарт, 175А
Защита на предохранителях Bussmann | 95102 | FWJ-1800A | FWJ-1800A | 1757.95 | 2074.381 | 1 | D | 2.474 | 2.247 | Быстрый предохранитель, американский стандарт, 1800А
Защита на предохранителях Bussmann | 95102 | FWJ-2000A | FWJ-2000A | 1779.48 | 2099.7864 | 1 | D | 0.054 | 0.092 | Быстрый предохранитель, американский стандарт, 2000А
Защита на предохранителях Bussmann | 95102 | FWJ-200A | FWJ-200A | 142.74 | 168.4332 | 1 | D | 0.022 | 0.265 | Быстрый предохранитель, американский стандарт, 200А
Защита на предохранителях Bussmann | 95102 | FWJ-20A14F | FWJ-20A14F | 18.43 | 21.7474 | 10 | C | 0.054 | 0.092 | Быстрый предохранитель, цилиндрический, 20А
Защита на предохранителях Bussmann | 95102 | FWJ-250A | FWJ-250A | 174.65 | 206.087 | 1 | D | 0.529 | 0.535 | Быстрый предохранитель, американский стандарт, 250А
Защита на предохранителях Bussmann | 95102 | FWJ-25A14F | FWJ-25A14F | 18.43 | 21.7474 | 10 | D | 0.054 | 0.092 | Быстрый предохранитель, цилиндрический, 25А
Защита на предохранителях Bussmann | 95102 | FWJ-300A | FWJ-300A | 183.68 | 216.7424 | 1 | D | 0.054 | 0.092 | Быстрый предохранитель, американский стандарт, 300А
Защита на предохранителях Bussmann | 95102 | FWJ-30A14F | FWJ-30A14F | 18.43 | 21.7474 | 10 | D | 0.024 | 0.021 | Быстрый предохранитель, цилиндрический, 30А
Защита на предохранителях Bussmann | 95102 | FWJ-350A | FWJ-350A | 183.68 | 216.7424 | 1 | D | 0.107 | 0.183 | Быстрый предохранитель, американский стандарт, 350А
Защита на предохранителях Bussmann | 95102 | FWJ-35A | FWJ-35A | 94.57 | 111.5926 | 10 | D | 0.107 | 0.183 | Быстрый предохранитель, американский стандарт, 35А
Защита на предохранителях Bussmann | 95102 | FWJ-400A | FWJ-400A | 189.07 | 223.1026 | 1 | D | 0.214 | 0.366 | Быстрый предохранитель, американский стандарт, 400А
Защита на предохранителях Bussmann | 95102 | FWJ-40A | FWJ-40A | 94.57 | 111.5926 | 10 | D | 0.117 | 0.131 | Быстрый предохранитель, американский стандарт, 40А
Защита на предохранителях Bussmann | 95102 | FWJ-450A | FWJ-450A | 725.54 | 856.1372 | 1 | D | - | - | Быстрый предохранитель, американский стандарт, 450А
Защита на предохранителях Bussmann | 95102 | FWJ-500A | FWJ-500A | 725.54 | 856.1372 | 1 | D | 1.179 | 0.756 | Быстрый предохранитель, американский стандарт, 500А
Защита на предохранителях Bussmann | 95102 | FWJ-50A | FWJ-50A | 94.57 | 111.5926 | 10 | D | 0.161 | 0.275 | Быстрый предохранитель, американский стандарт, 50А
Защита на предохранителях Bussmann | 95102 | FWJ-600A | FWJ-600A | 725.54 | 856.1372 | 1 | D | 1.174 | 0.756 | Быстрый предохранитель, американский стандарт, 600А
Защита на предохранителях Bussmann | 95102 | FWJ-60A | FWJ-60A | 94.57 | 111.5926 | 10 | D | 0.209 | 0.366 | Быстрый предохранитель, американский стандарт, 60А
Защита на предохранителях Bussmann | 95102 | FWJ-70A | FWJ-70A | 124.43 | 146.8274 | 10 | D | 0.054 | 0.092 | Быстрый предохранитель, американский стандарт, 70А
Защита на предохранителях Bussmann | 95102 | FWJ-70AI | FWJ-70AI | 140.39 | 165.6602 | 5 | D | - | - | Быстрый предохранитель, цилиндрический, 70А
Защита на предохранителях Bussmann | 95102 | FWJ-800A | FWJ-800A | 1399.08 | 1650.9144 | 1 | D | 0.21 | 0.366 | Быстрый предохранитель, американский стандарт, 800А
Защита на предохранителях Bussmann | 95102 | FWJ-800AI | FWJ-800AI | 1608.92 | 1898.5256 | 1 | D | - | - | Быстрый предохранитель, цилиндрический, 800А
Защита на предохранителях Bussmann | 95102 | FWJ-80A | FWJ-80A | 124.43 | 146.8274 | 10 | D | 0.191 | 0.135 | Быстрый предохранитель, американский стандарт, 80А
Защита на предохранителях Bussmann | 95102 | FWJ-90A | FWJ-90A | 124.43 | 146.8274 | 10 | D | - | - | Быстрый предохранитель, американский стандарт, 90А
Защита на предохранителях Bussmann | 95102 | FWK-10A20F | FWK-10A20F | 32.77 | 38.6686 | 10 | D | 0.098 | 0.007 | Быстрый предохранитель, цилиндрический, 10А
Защита на предохранителях Bussmann | 95102 | FWK-15A20F | FWK-15A20F | 35.06 | 41.3708 | 10 | D | - | - | Быстрый предохранитель, цилиндрический, 15А
Защита на предохранителях Bussmann | 95102 | FWK-20A20F | FWK-20A20F | 35.06 | 41.3708 | 10 | D | 0.09 | 0.131 | Быстрый предохранитель, цилиндрический, 20А
Защита на предохранителях Bussmann | 95102 | FWK-25A20F | FWK-25A20F | 35.06 | 41.3708 | 10 | D | 0.101 | 0.007 | Быстрый предохранитель, цилиндрический, 25А
Защита на предохранителях Bussmann | 95102 | FWK-30A20F | FWK-30A20F | 42.35 | 49.973 | 10 | D | 0.098 | 0.131 | Быстрый предохранитель, цилиндрический, 30А
Защита на предохранителях Bussmann | 95102 | FWK-35A25F | FWK-35A25F | 105.67 | 124.6906 | 10 | D | - | - | Быстрый предохранитель, цилиндрический, 35А
Защита на предохранителях Bussmann | 95102 | FWK-40A25F | FWK-40A25F | 105.67 | 124.6906 | 10 | D | - | - | Быстрый предохранитель, цилиндрический, 40А
Защита на предохранителях Bussmann | 95102 | FWK-50A25F | FWK-50A25F | 105.67 | 124.6906 | 10 | D | - | - | Быстрый предохранитель, цилиндрический, 50А
Защита на предохранителях Bussmann | 95102 | FWK-5A20F | FWK-5A20F | 32.77 | 38.6686 | 10 | D | 0.099 | 0.083 | Быстрый предохранитель, цилиндрический, 5А
Защита на предохранителях Bussmann | 95102 | FWK-60A25F | FWK-60A25F | 105.67 | 124.6906 | 10 | D | - | - | Быстрый предохранитель, цилиндрический, 60А
Защита на предохранителях Bussmann | 95102 | FWK-8A20F | FWK-8A20F | 32.77 | 38.6686 | 10 | D | - | - | Быстрый предохранитель, цилиндрический, 8А
Защита на предохранителях Bussmann | 95102 | FWL-20A20F | FWL-20A20F | 31.09 | 36.6862 | 10 | D | 0.1 | 0.131 | Быстрый предохранитель, цилиндрический, 20А
Защита на предохранителях Bussmann | 95102 | FWL-20A20FI | FWL-20A20FI | 52.78 | 62.2804 | 10 | D | 0.099 | 0.007 | Быстрый предохранитель, цилиндрический, 20А
Защита на предохранителях Bussmann | 95102 | FWL-25A20F | FWL-25A20F | 32 | 37.76 | 10 | D | - | - | Быстрый предохранитель, цилиндрический, 25А
Защита на предохранителях Bussmann | 95102 | FWL-25A20FI | FWL-25A20FI | 52.78 | 62.2804 | 10 | D | 0.1 | 0.131 | Быстрый предохранитель, цилиндрический, 25А
Защита на предохранителях Bussmann | 95102 | FWL-30A20F | FWL-30A20F | 32 | 37.76 | 10 | D | - | - | Быстрый предохранитель, цилиндрический, 30А
Защита на предохранителях Bussmann | 95102 | FWL-30A20FI | FWL-30A20FI | 53.8 | 63.484 | 10 | D | 0.101 | 0.131 | Быстрый предохранитель, цилиндрический, 30А
Защита на предохранителях Bussmann | 95102 | FWP-1000A | FWP-1000A | 803.51 | 948.1418 | 1 | D | 2.978 | 2.247 | Быстрый предохранитель, американский стандарт, 1000А
Защита на предохранителях Bussmann | 95102 | FWP-100A | FWP-100A | 66.38 | 78.3284 | 5 | D | - | - | Быстрый предохранитель, американский стандарт, 100А
Защита на предохранителях Bussmann | 95102 | FWP-100A22F | FWP-100A22F | 21.37 | 25.2166 | 1 | A | 0.058 | 0.038 | Быстрый предохранитель, цилиндрический, 100А
Защита на предохранителях Bussmann | 95102 | FWP-100A22FI | FWP-100A22FI | 22.44 | 26.4792 | 10 | C | 0.061 | 0.038 | Быстрый предохранитель, цилиндрический, 100А
Защита на предохранителях Bussmann | 95102 | FWP-100B | FWP-100B | 66.38 | 78.3284 | 10 | C | 0.102 | 0.079 | Быстрый предохранитель, американский стандарт, 100А
Защита на предохранителях Bussmann | 95102 | FWP-10A14F | FWP-10A14F | 8.65 | 10.207 | 1 | C | 0.02 | 0.013 | Быстрый предохранитель, цилиндрический, 10А
Защита на предохранителях Bussmann | 95102 | FWP-10A14FI | FWP-10A14FI | 10.91 | 12.8738 | 10 | C | 0.019 | 0.013 | Быстрый предохранитель, цилиндрический, 10А
Защита на предохранителях Bussmann | 95102 | FWP-10B | FWP-10B | 33.15 | 39.117 | 10 | D | 0.023 | 0.021 | Быстрый предохранитель, американский стандарт, 10А
Защита на предохранителях Bussmann | 95102 | FWP-1100A | FWP-1100A | 1743.5 | 2057.33 | 1 | D | - | - | Быстрый предохранитель, американский стандарт, 1100А
Защита на предохранителях Bussmann | 95102 | FWP-1200A | FWP-1200A | 1803.61 | 2128.2598 | 1 | D | 5.257 | 4.451 | Быстрый предохранитель, американский стандарт, 1200А
Защита на предохранителях Bussmann | 95102 | FWP-1200AI | FWP-1200AI | 2014.9 | 2377.582 | 1 | D | 5.623 | 0.016 | Быстрый предохранитель, американский стандарт, 1200А
Защита на предохранителях Bussmann | 95102 | FWP-125A | FWP-125A | 75.04 | 88.5472 | 1 | C | 0.259 | 0.002 | Быстрый предохранитель, американский стандарт, 125А
Защита на предохранителях Bussmann | 95102 | FWP-150A | FWP-150A | 75.04 | 88.5472 | 1 | C | 0.263 | 0.233 | Быстрый предохранитель, американский стандарт, 150А
Защита на предохранителях Bussmann | 95102 | FWP-15A14F | FWP-15A14F | 10.39 | 12.2602 | 1 | A | 0.02 | 0.013 | Быстрый предохранитель, цилиндрический, 15А
Защита на предохранителях Bussmann | 95102 | FWP-15A14FI | FWP-15A14FI | 10.91 | 12.8738 | 10 | D | 0.023 | 0.013 | Быстрый предохранитель, цилиндрический, 15А
Защита на предохранителях Bussmann | 95102 | FWP-15B | FWP-15B | 33.15 | 39.117 | 10 | D | 0.024 | 0.021 | Быстрый предохранитель, американский стандарт, 15А
Защита на предохранителях Bussmann | 95102 | FWP-175A | FWP-175A | 75.04 | 88.5472 | 1 | C | 0.263 | 0.002 | Быстрый предохранитель, американский стандарт, 175А
Защита на предохранителях Bussmann | 95102 | FWP-1A14F | FWP-1A14F | 10.89 | 12.8502 | 1 | A | 0.02 | 0.019 | Быстрый предохранитель, цилиндрический, 1А
Защита на предохранителях Bussmann | 95102 | FWP-200A | FWP-200A | 75.04 | 88.5472 | 1 | C | 0.262 | 0.002 | Быстрый предохранитель, американский стандарт, 200А
Защита на предохранителях Bussmann | 95102 | FWP-20A14F | FWP-20A14F | 10.39 | 12.2602 | 1 | C | 0.019 | 0.013 | Быстрый предохранитель, цилиндрический, 20А
Защита на предохранителях Bussmann | 95102 | FWP-20A14FI | FWP-20A14FI | 10.91 | 12.8738 | 10 | C | 0.02 | 0.013 | Быстрый предохранитель, цилиндрический, 20А
Защита на предохранителях Bussmann | 95102 | FWP-20A22F | FWP-20A22F | 17.66 | 20.8388 | 10 | D | 0.053 | 0.037 | Быстрый предохранитель, цилиндрический, 20А
Защита на предохранителях Bussmann | 95102 | FWP-20A22FI | FWP-20A22FI | 18.55 | 21.889 | 10 | D | 0.058 | 0.038 | Быстрый предохранитель, цилиндрический, 20А
Защита на предохранителях Bussmann | 95102 | FWP-20B | FWP-20B | 33.15 | 39.117 | 10 | D | 0.024 | 0.021 | Быстрый предохранитель, американский стандарт, 20А
Защита на предохранителях Bussmann | 95102 | FWP-225A | FWP-225A | 122.45 | 144.491 | 1 | D | 0.462 | 0.003 | Быстрый предохранитель, американский стандарт, 225А
Защита на предохранителях Bussmann | 95102 | FWP-250A | FWP-250A | 122.45 | 144.491 | 1 | C | 0.454 | 0.003 | Быстрый предохранитель, американский стандарт, 250А
Защита на предохранителях Bussmann | 95102 | FWP-25A14F | FWP-25A14F | 8.65 | 10.207 | 1 | D | 0.02 | 0.013 | Быстрый предохранитель, цилиндрический, 25А
Защита на предохранителях Bussmann | 95102 | FWP-2-5A14F | FWP-2-5A14F | 10.89 | 12.8502 | 10 | D | 0.02 | 0.019 | Быстрый предохранитель, цилиндрический, 2.5А
Защита на предохранителях Bussmann | 95102 | FWP-25A14FI | FWP-25A14FI | 10.91 | 12.8738 | 10 | C | 0.02 | 0.013 | Быстрый предохранитель, цилиндрический, 25А
Защита на предохранителях Bussmann | 95102 | FWP-25A22F | FWP-25A22F | 17.66 | 20.8388 | 10 | C | 0.06 | 0.037 | Быстрый предохранитель, цилиндрический, 25А
Защита на предохранителях Bussmann | 95102 | FWP-25A22FI | FWP-25A22FI | 18.55 | 21.889 | 10 | D | 0.058 | 0.038 | Быстрый предохранитель, цилиндрический, 25А
Защита на предохранителях Bussmann | 95102 | FWP-25B | FWP-25B | 33.15 | 39.117 | 10 | C | 0.025 | 0.021 | Быстрый предохранитель, американский стандарт, 25А
Защита на предохранителях Bussmann | 95102 | FWP-2A14F | FWP-2A14F | 10.89 | 12.8502 | 1 | D | 0.02 | 0.019 | Быстрый предохранитель, цилиндрический, 2А
Защита на предохранителях Bussmann | 95102 | FWP-300A | FWP-300A | 122.45 | 144.491 | 1 | C | 0.455 | 0.003 | Быстрый предохранитель, американский стандарт, 300А
Защита на предохранителях Bussmann | 95102 | FWP-30A14F | FWP-30A14F | 8.65 | 10.207 | 10 | C | 0.02 | 0.013 | Быстрый предохранитель, цилиндрический, 30А
Защита на предохранителях Bussmann | 95102 | FWP-30A14FI | FWP-30A14FI | 10.91 | 12.8738 | 10 | C | 0.022 | 0.013 | Быстрый предохранитель, цилиндрический, 30А
Защита на предохранителях Bussmann | 95102 | FWP-30B | FWP-30B | 33.15 | 39.117 | 10 | D | 0.024 | 0.021 | Быстрый предохранитель, американский стандарт, 30А
Защита на предохранителях Bussmann | 95102 | FWP-32A14F | FWP-32A14F | 8.65 | 10.207 | 1 | C | 0.02 | 0.013 | Быстрый предохранитель, цилиндрический, 32А
Защита на предохранителях Bussmann | 95102 | FWP-32A14FI | FWP-32A14FI | 10.91 | 12.8738 | 10 | C | 0.022 | 0.013 | Быстрый предохранитель, цилиндрический, 32А
Защита на предохранителях Bussmann | 95102 | FWP-32A22F | FWP-32A22F | 17.66 | 20.8388 | 10 | C | 0.059 | 0.038 | Быстрый предохранитель, цилиндрический, 32А
Защита на предохранителях Bussmann | 95102 | FWP-32A22FI | FWP-32A22FI | 18.55 | 21.889 | 10 | D | 0.059 | 0.038 | Быстрый предохранитель, цилиндрический, 32А
Защита на предохранителях Bussmann | 95102 | FWP-350A | FWP-350A | 122.45 | 144.491 | 1 | C | 0.464 | 0.003 | Быстрый предохранитель, американский стандарт, 350А
Защита на предохранителях Bussmann | 95102 | FWP-35B | FWP-35B | 63.38 | 74.7884 | 5 | D | 0.092 | 0.069 | Быстрый предохранитель, американский стандарт, 35А
Защита на предохранителях Bussmann | 95102 | FWP-3A14F | FWP-3A14F | 10.89 | 12.8502 | 10 | C | 0.02 | 0.019 | Быстрый предохранитель, цилиндрический, 3А
Защита на предохранителях Bussmann | 95102 | FWP-400A | FWP-400A | 122.45 | 144.491 | 1 | C | 0.462 | 0.368 | Быстрый предохранитель, американский стандарт, 400А
Защита на предохранителях Bussmann | 95102 | FWP-40A14F | FWP-40A14F | 11.12 | 13.1216 | 1 | A | 0.182 | 0.172 | Быстрый предохранитель, цилиндрический, 40А
Защита на предохранителях Bussmann | 95102 | FWP-40A14FI | FWP-40A14FI | 11.68 | 13.7824 | 10 | C | 0.182 | 0.172 | Быстрый предохранитель, цилиндрический, 40А
Защита на предохранителях Bussmann | 95102 | FWP-40A22F | FWP-40A22F | 17.66 | 20.8388 | 10 | C | 0.056 | 0.038 | Быстрый предохранитель, цилиндрический, 40А
Защита на предохранителях Bussmann | 95102 | FWP-40A22FI | FWP-40A22FI | 15.44 | 18.2192 | 10 | C | 0.182 | 0.172 | Быстрый предохранитель, цилиндрический, 40А
Защита на предохранителях Bussmann | 95102 | FWP-40B | FWP-40B | 63.38 | 74.7884 | 5 | D | 0.182 | 0.172 | Быстрый предохранитель, американский стандарт, 40А
Защита на предохранителях Bussmann | 95102 | FWP-450A | FWP-450A | 229.76 | 271.1168 | 1 | D | 0.186 | 0.172 | Быстрый предохранитель, американский стандарт, 450А
Защита на предохранителях Bussmann | 95102 | FWP-4A14F | FWP-4A14F | 10.89 | 12.8502 | 1 | C | 0.182 | 0.172 | Быстрый предохранитель, цилиндрический, 4А
Защита на предохранителях Bussmann | 95102 | FWP-500A | FWP-500A | 229.76 | 271.1168 | 1 | C | 0.182 | 0.172 | Быстрый предохранитель, американский стандарт, 500А
Защита на предохранителях Bussmann | 95102 | FWP-50A14F | FWP-50A14F | 11.12 | 13.1216 | 1 | A | 0.182 | 0.172 | Быстрый предохранитель, цилиндрический, 50А
Защита на предохранителях Bussmann | 95102 | FWP-50A14FI | FWP-50A14FI | 11.68 | 13.7824 | 10 | D | 0.182 | 0.172 | Быстрый предохранитель, цилиндрический, 50А
Защита на предохранителях Bussmann | 95102 | FWP-50A22F | FWP-50A22F | 14.7 | 17.346 | 1 | A | 0.059 | 0.038 | Быстрый предохранитель, цилиндрический, 50А
Защита на предохранителях Bussmann | 95102 | FWP-50A22FI | FWP-50A22FI | 18.55 | 21.889 | 10 | C | 0.184 | 0.172 | Быстрый предохранитель, цилиндрический, 50А
Защита на предохранителях Bussmann | 95102 | FWP-50B | FWP-50B | 63.38 | 74.7884 | 5 | D | 0.182 | 0.172 | Быстрый предохранитель, американский стандарт, 50А
Защита на предохранителях Bussmann | 95102 | FWP-50BI | FWP-50BI | 127.91 | 150.9338 | 5 | D | 0.188 | 0.172 | Быстрый предохранитель, американский стандарт, 50А
Защита на предохранителях Bussmann | 95102 | FWP-5A14F | FWP-5A14F | 10.39 | 12.2602 | 1 | A | 0.02 | 0.013 | Быстрый предохранитель, цилиндрический, 5А
Защита на предохранителях Bussmann | 95102 | FWP-5AS14FI | FWP-5AS14FI | 17.48 | 20.6264 | 10 | D | 0.022 | 0.013 | Быстрый предохранитель, цилиндрический, 5А
Защита на предохранителях Bussmann | 95102 | FWP-5B | FWP-5B | 33.15 | 39.117 | 10 | D | 0.023 | 0.021 | Быстрый предохранитель, американский стандарт, 5А
Защита на предохранителях Bussmann | 95102 | FWP-600A | FWP-600A | 229.76 | 271.1168 | 1 | C | 0.964 | 0.005 | Быстрый предохранитель, американский стандарт, 600А
Защита на предохранителях Bussmann | 95102 | FWP-60A | FWP-60A | 63.38 | 74.7884 | 5 | D | - | - | Быстрый предохранитель, американский стандарт, 60А
Защита на предохранителях Bussmann | 95102 | FWP-60B | FWP-60B | 63.38 | 74.7884 | 5 | C | 0.091 | 0.069 | Быстрый предохранитель, американский стандарт, 60А
Защита на предохранителях Bussmann | 95102 | FWP-60BI | FWP-60BI | 129.33 | 152.6094 | 5 | D | 0.102 | 0.084 | Быстрый предохранитель, американский стандарт, 60А
Защита на предохранителях Bussmann | 95102 | FWP-6-3A14F | FWP-6-3A14F | 10.39 | 12.2602 | 10 | D | 0.019 | 0.013 | Быстрый предохранитель, цилиндрический, 6.3А
Защита на предохранителях Bussmann | 95102 | FWP-63A22F | FWP-63A22F | 15.05 | 17.759 | 1 | A | 0.059 | 0.038 | Быстрый предохранитель, цилиндрический, 63А
Защита на предохранителях Bussmann | 95102 | FWP-63A22FI | FWP-63A22FI | 15.83 | 18.6794 | 10 | D | 0.06 | 0.038 | Быстрый предохранитель, цилиндрический, 63А
Защита на предохранителях Bussmann | 95102 | FWP-6A14F | FWP-6A14F | 10.39 | 12.2602 | 10 | D | 0.019 | 0.013 | Быстрый предохранитель, цилиндрический, 6А
Защита на предохранителях Bussmann | 95102 | FWP-700A | FWP-700A | 262.25 | 309.455 | 1 | C | 0.54 | 0.535 | Быстрый предохранитель, американский стандарт, 700А
Защита на предохранителях Bussmann | 95102 | FWP-700AI | FWP-700AI | 303.68 | 358.3424 | 1 | D | 0.546 | 0.611 | Быстрый предохранитель, американский стандарт, 700А
Защита на предохранителях Bussmann | 95102 | FWP-70B | FWP-70B | 66.38 | 78.3284 | 1 | D | 0.101 | 0.073 | Быстрый предохранитель, американский стандарт, 70А
Защита на предохранителях Bussmann | 95102 | FWP-800A | FWP-800A | 264.85 | 312.523 | 1 | D | 0.037 | 0.161 | Быстрый предохранитель, американский стандарт, 800А
Защита на предохранителях Bussmann | 95102 | FWP-800AI | FWP-800AI | 316.32 | 373.2576 | 1 | D | 0.544 | 0.611 | Быстрый предохранитель, американский стандарт, 800А
Защита на предохранителях Bussmann | 95102 | FWP-80A | FWP-80A | 66.38 | 78.3284 | 5 | D | 0.166 | 0.002 | Быстрый предохранитель, американский стандарт, 80А
Защита на предохранителях Bussmann | 95102 | FWP-80A22F | FWP-80A22F | 18.1 | 21.358 | 1 | A | 0.058 | 0.038 | Быстрый предохранитель, цилиндрический, 80А
Защита на предохранителях Bussmann | 95102 | FWP-80A22FI | FWP-80A22FI | 19 | 22.42 | 10 | D | 0.06 | 0.038 | Быстрый предохранитель, цилиндрический, 80А
Защита на предохранителях Bussmann | 95102 | FWP-80B | FWP-80B | 66.38 | 78.3284 | 1 | D | 0.102 | 0.072 | Быстрый предохранитель, американский стандарт, 80А
Защита на предохранителях Bussmann | 95102 | FWP-80BI | FWP-80BI | 135.81 | 160.2558 | 5 | D | - | - | Быстрый предохранитель, американский стандарт, 80А
Защита на предохранителях Bussmann | 95102 | FWP-900A | FWP-900A | 799.58 | 943.5044 | 1 | D | 0.256 | 0.161 | Быстрый предохранитель, американский стандарт, 900А
Защита на предохранителях Bussmann | 95102 | FWP-900AI | FWP-900AI | 997.89 | 1177.5102 | 1 | D | 2.943 | 2.247 | Быстрый предохранитель, американский стандарт, 900А
Защита на предохранителях Bussmann | 95102 | FWP-90B | FWP-90B | 66.38 | 78.3284 | 1 | D | 0.101 | 0.073 | Быстрый предохранитель, американский стандарт, 90А
Защита на предохранителях Bussmann | 95102 | FWS-10A20F | FWS-10A20F | 31.49 | 37.1582 | 10 | D | 0.097 | 0.131 | Быстрый предохранитель, цилиндрический, 10А
Защита на предохранителях Bussmann | 95102 | FWS-10A20FI | FWS-10A20FI | 44.32 | 52.2976 | 10 | D | 0.101 | 0.131 | Быстрый предохранитель, цилиндрический, 10А
Защита на предохранителях Bussmann | 95102 | FWS-12A20F | FWS-12A20F | 31.49 | 37.1582 | 10 | D | 0.182 | 0.172 | Быстрый предохранитель, цилиндрический, 12А
Защита на предохранителях Bussmann | 95102 | FWS-12A20FI | FWS-12A20FI | 44.32 | 52.2976 | 10 | D | 0.182 | 0.172 | Быстрый предохранитель, цилиндрический, 12А
Защита на предохранителях Bussmann | 95102 | FWS-15A20F | FWS-15A20F | 31.49 | 37.1582 | 10 | D | - | - | Быстрый предохранитель, цилиндрический, 15А
Защита на предохранителях Bussmann | 95102 | FWS-15A20FI | FWS-15A20FI | 47.5 | 56.05 | 10 | D | - | - | Быстрый предохранитель, цилиндрический, 15А
Защита на предохранителях Bussmann | 95102 | FWS-2A20F | FWS-2A20F | 36.64 | 43.2352 | 10 | D | 0.098 | 0.007 | Быстрый предохранитель, цилиндрический, 2А
Защита на предохранителях Bussmann | 95102 | FWS-2A20FI | FWS-2A20FI | 43.91 | 51.8138 | 10 | D | 0.182 | 0.172 | Быстрый предохранитель, цилиндрический, 2А
Защита на предохранителях Bussmann | 95102 | FWS-6A20F | FWS-6A20F | 30.68 | 36.2024 | 10 | D | 0.097 | 0.007 | Быстрый предохранитель, цилиндрический, 6А
Защита на предохранителях Bussmann | 95102 | FWS-6A20FI | FWS-6A20FI | 43.91 | 51.8138 | 10 | D | 0.101 | 0.08 | Быстрый предохранитель, цилиндрический, 6А
Защита на предохранителях Bussmann | 95102 | FWS-8A20F | FWS-8A20F | 31.01 | 36.5918 | 10 | D | - | - | Быстрый предохранитель, цилиндрический, 8А
Защита на предохранителях Bussmann | 95102 | FWS-8A20FI | FWS-8A20FI | 43.91 | 51.8138 | 10 | D | 0.094 | 0.131 | Быстрый предохранитель, цилиндрический, 8А
Защита на предохранителях Bussmann | 95102 | FWX-1000AH | FWX-1000AH | 2844.58 | 3356.6044 | 1 | D | - | - | Быстрый предохранитель, американский стандарт, 100А
Защита на предохранителях Bussmann | 95102 | FWX-100A | FWX-100A | 75.43 | 89.0074 | 1 | D | 0.186 | 0.172 | Быстрый предохранитель, американский стандарт, 100А
Защита на предохранителях Bussmann | 95102 | FWX-10A14F | FWX-10A14F | 13.34 | 15.7412 | 10 | D | 0.02 | 0.013 | Быстрый предохранитель, цилиндрический, 10А
Защита на предохранителях Bussmann | 95102 | FWX-1200AH | FWX-1200AH | 2884.1 | 3403.238 | 1 | D | - | - | Быстрый предохранитель, американский стандарт, 1200А
Защита на предохранителях Bussmann | 95102 | FWX-125A | FWX-125A | 75.43 | 89.0074 | 1 | D | 0.123 | 0.004 | Быстрый предохранитель, американский стандарт, 125А
Защита на предохранителях Bussmann | 95102 | FWX-12A14F | FWX-12A14F | 13.34 | 15.7412 | 10 | D | 0.182 | 0.172 | Быстрый предохранитель, цилиндрический, 12А
Защита на предохранителях Bussmann | 95102 | FWX-1500AH | FWX-1500AH | 2888.84 | 3408.8312 | 1 | D | 0.182 | 0.172 | Быстрый предохранитель, американский стандарт, 1500А
Защита на предохранителях Bussmann | 95102 | FWX-150A | FWX-150A | 75.43 | 89.0074 | 1 | D | - | - | Быстрый предохранитель, американский стандарт, 150А
Защита на предохранителях Bussmann | 95102 | FWX-15A14F | FWX-15A14F | 13.34 | 15.7412 | 10 | D | 0.182 | 0.172 | Быстрый предохранитель, цилиндрический, 15А
Защита на предохранителях Bussmann | 95102 | FWX-1600AH | FWX-1600AH | 2966.93 | 3500.9774 | 1 | D | 1.905 | 0.724 | Быстрый предохранитель, американский стандарт, 1600А
Защита на предохранителях Bussmann | 95102 | FWX-175A | FWX-175A | 75.43 | 89.0074 | 1 | D | 0.123 | - | Быстрый предохранитель, американский стандарт, 175А
Защита на предохранителях Bussmann | 95102 | FWX-1A14F | FWX-1A14F | 13.34 | 15.7412 | 10 | D | 0.02 | 0.019 | Быстрый предохранитель, цилиндрический, 1А
Защита на предохранителях Bussmann | 95102 | FWX-2000AH | FWX-2000AH | 3045 | 3593.1 | 1 | D | 1.916 | 0.724 | Быстрый предохранитель, британский стандарт, 2000А
Защита на предохранителях Bussmann | 95102 | FWX-200A | FWX-200A | 75.43 | 89.0074 | 1 | D | 0.123 | 0.004 | Быстрый предохранитель, американский стандарт, 200А
Защита на предохранителях Bussmann | 95102 | FWX-20A14F | FWX-20A14F | 13.34 | 15.7412 | 10 | D | 0.182 | 0.172 | Быстрый предохранитель, цилиндрический, 20А
Защита на предохранителях Bussmann | 95102 | FWX-225A | FWX-225A | 83.9 | 99.002 | 1 | D | 0.186 | 0.172 | Быстрый предохранитель, американский стандарт, 225А
Защита на предохранителях Bussmann | 95102 | FWX-2500AH | FWX-2500AH | 3123.07 | 3685.2226 | 1 | D | 0.182 | 0.172 | Быстрый предохранитель, британский стандарт, 2500А
Защита на предохранителях Bussmann | 95102 | FWX-250A | FWX-250A | 83.9 | 99.002 | 1 | D | - | - | Быстрый предохранитель, американский стандарт, 250А
Защита на предохранителях Bussmann | 95102 | FWX-25A14F | FWX-25A14F | 13.34 | 15.7412 | 10 | D | 0.019 | 0.013 | Быстрый предохранитель, цилиндрический, 25А
Защита на предохранителях Bussmann | 95102 | FWX-275A | FWX-275A | 83.9 | 99.002 | 1 | D | - | - | Быстрый предохранитель, американский стандарт, 275А
Защита на предохранителях Bussmann | 95102 | FWX-2A14F | FWX-2A14F | 13.34 | 15.7412 | 10 | D | 0.02 | 0.019 | Быстрый предохранитель, цилиндрический, 2А
Защита на предохранителях Bussmann | 95102 | FWX-300A | FWX-300A | 83.9 | 99.002 | 1 | D | 0.196 | 0.002 | Быстрый предохранитель, американский стандарт, 300А
Защита на предохранителях Bussmann | 95102 | FWX-30A14F | FWX-30A14F | 13.34 | 15.7412 | 10 | D | 0.019 | 0.013 | Быстрый предохранитель, цилиндрический, 30А
Защита на предохранителях Bussmann | 95102 | FWX-350A | FWX-350A | 83.9 | 99.002 | 1 | C | 0.196 | 0.002 | Быстрый предохранитель, американский стандарт, 350А
Защита на предохранителях Bussmann | 95102 | FWX-35A | FWX-35A | 39.01 | 46.0318 | 5 | D | - | - | Быстрый предохранитель, американский стандарт, 35А
Защита на предохранителях Bussmann | 95102 | FWX-3A14F | FWX-3A14F | 13.34 | 15.7412 | 10 | D | 0.02 | 0.019 | Быстрый предохранитель, цилиндрический, 3А
Защита на предохранителях Bussmann | 95102 | FWX-400A | FWX-400A | 83.9 | 99.002 | 1 | C | 0.196 | 0.002 | Быстрый предохранитель, американский стандарт, 400А
Защита на предохранителях Bussmann | 95102 | FWX-40A | FWX-40A | 39.01 | 46.0318 | 5 | D | 0.049 | 0.001 | Быстрый предохранитель, американский стандарт, 40А
Защита на предохранителях Bussmann | 95102 | FWX-450A | FWX-450A | 83.9 | 99.002 | 1 | D | - | - | Быстрый предохранитель, американский стандарт, 450А
Защита на предохранителях Bussmann | 95102 | FWX-45A | FWX-45A | 39.01 | 46.0318 | 3 | D | 0.05 | 0.001 | Быстрый предохранитель, американский стандарт, 45А
Защита на предохранителях Bussmann | 95102 | FWX-4A14F | FWX-4A14F | 13.34 | 15.7412 | 10 | D | 0.182 | 0.172 | Быстрый предохранитель, цилиндрический, 4А
Защита на предохранителях Bussmann | 95102 | FWX-500A | FWX-500A | 83.9 | 99.002 | 1 | C | 0.195 | 0.002 | Быстрый предохранитель, американский стандарт, 500А
Защита на предохранителях Bussmann | 95102 | FWX-50A | FWX-50A | 39.01 | 46.0318 | 5 | D | - | - | Быстрый предохранитель, американский стандарт, 50А
Защита на предохранителях Bussmann | 95102 | FWX-50A14F | FWX-50A14F | 14.72 | 17.3696 | 10 | D | - | - | Быстрый предохранитель, цилиндрический, 50А
Защита на предохранителях Bussmann | 95102 | FWX-5A14F | FWX-5A14F | 13.34 | 15.7412 | 10 | D | 0.182 | 0.172 | Быстрый предохранитель, цилиндрический, 5А
Защита на предохранителях Bussmann | 95102 | FWX-600A | FWX-600A | 91.9 | 108.442 | 1 | D | - | - | Быстрый предохранитель, американский стандарт, 600А
Защита на предохранителях Bussmann | 95102 | FWX-60A | FWX-60A | 39.01 | 46.0318 | 5 | D | 0.049 | 0.001 | Быстрый предохранитель, американский стандарт, 60А
Защита на предохранителях Bussmann | 95102 | FWX-700A | FWX-700A | 91.9 | 108.442 | 1 | D | 0.345 | 0.003 | Быстрый предохранитель, американский стандарт, 700А
Защита на предохранителях Bussmann | 95102 | FWX-70A | FWX-70A | 57.18 | 67.4724 | 1 | D | - | - | Быстрый предохранитель, американский стандарт, 70А
Защита на предохранителях Bussmann | 95102 | FWX-800A | FWX-800A | 91.9 | 108.442 | 1 | C | 0.347 | 0.003 | Быстрый предохранитель, американский стандарт, 800А
Защита на предохранителях Bussmann | 95102 | FWX-80A | FWX-80A | 57.18 | 67.4724 | 1 | D | - | - | Быстрый предохранитель, американский стандарт, 80А
Защита на предохранителях Bussmann | 95102 | FWX-90A | FWX-90A | 57.18 | 67.4724 | 1 | D | - | - | Быстрый предохранитель, американский стандарт, 90А
Защита на предохранителях Bussmann | 95102 | PV-100A-01XL | PV-100A-01XL | 187.99 | 221.8282 | 1 | D | - | - | Предохранитель 100A 1000V 1*XL, для фотоэлектрики
Защита на предохранителях Bussmann | 95102 | PV-100A-01XL-15 | PV-100A-01XL-15 | 287.3 | 339.014 | 1 | D | - | - | Предохранитель 100A 1500V 1*XL, для фотоэлектрики
Защита на предохранителях Bussmann | 95102 | PV-100A-01XL-B | PV-100A-01XL-B | 187.99 | 221.8282 | 1 | D | - | - | Предохранитель 100A 1000V 1*XL, для фотоэлектрики
Защита на предохранителях Bussmann | 95102 | PV-100A-01XL-B-15 | PV-100A-01XL-B-15 | 287.3 | 339.014 | 1 | D | - | - | Предохранитель 100A 1500V 1*XL, для фотоэлектрики
Защита на предохранителях Bussmann | 95102 | PV-100A-1XL-15 | PV-100A-1XL-15 | 325.81 | 384.4558 | 1 | D | - | - | Предохранитель 100A 1500V 1XL, для фотоэлектрики
Защита на предохранителях Bussmann | 95102 | PV-100A-1XL-B-15 | PV-100A-1XL-B-15 | 325.81 | 384.4558 | 1 | D | - | - | Предохранитель 100A 1500V 1XL, для фотоэлектрики
Защита на предохранителях Bussmann | 95102 | PV-100ANH1 | PV-100ANH1 | 113.87 | 134.3666 | 3 | C | - | - | Предохранитель 100A 1000В DC, для фтоэлектрики, размер 1 , двойная индикация
Защита на предохранителях Bussmann | 95102 | PV-100ANH1-B | PV-100ANH1-B | 113.87 | 134.3666 | 3 | D | - | - | Предохранитель 100A 1000В DC, для фтоэлектрики, размер 1 , двойная индикация
Защита на предохранителях Bussmann | 95102 | PV-10A10-1P | PV-10A10-1P | 10.35 | 12.213 | 10 | D | 0.01 | 0.009 | 10А 1000В DC для фотоэлектрики PCB-1 10 X 38MM
Защита на предохранителях Bussmann | 95102 | PV-10A10-2P | PV-10A10-2P | 10.35 | 12.213 | 10 | D | 0.01 | 0.009 | 10А 1000В DC для фотоэлектрики PCB-2 10 X 38MM
Защита на предохранителях Bussmann | 95102 | PV-10A10F | PV-10A10F | 9.74 | 11.4932 | 10 | B | 0.009 | 0.006 | 10А 1000В DC для фотоэлектрики, цилиндрический, 10 X 38MM
Защита на предохранителях Bussmann | 95102 | PV-10A10-T | PV-10A10-T | 10.51 | 12.4018 | 10 | D | 0.011 | 0.009 | 10А 1000В DC для фотоэлектрики, ножевой, 10 X 38MM
Защита на предохранителях Bussmann | 95102 | PV-125A-01XL | PV-125A-01XL | 188.44 | 222.3592 | 1 | D | - | - | Предохранитель 125A 1000V 1*XL, для фотоэлектрики
Защита на предохранителях Bussmann | 95102 | PV-125A-01XL-15 | PV-125A-01XL-15 | 288.28 | 340.1704 | 1 | D | - | - | Предохранитель 125A 1500V 1*XL, для фотоэлектрики
Защита на предохранителях Bussmann | 95102 | PV-125A-01XL-B | PV-125A-01XL-B | 188.44 | 222.3592 | 1 | D | - | - | Предохранитель 125A 1000V 1*XL, для фотоэлектрики
Защита на предохранителях Bussmann | 95102 | PV-125A-01XL-B-15 | PV-125A-01XL-B-15 | 288.28 | 340.1704 | 1 | D | - | - | Предохранитель 125A 1500V 1*XL, для фотоэлектрики
Защита на предохранителях Bussmann | 95102 | PV-125A-1XL-15 | PV-125A-1XL-15 | 327.15 | 386.037 | 1 | D | - | - | Предохранитель 125A 1500V 1XL, для фотоэлектрики
Защита на предохранителях Bussmann | 95102 | PV-125A-1XL-B-15 | PV-125A-1XL-B-15 | 327.15 | 386.037 | 1 | D | - | - | Предохранитель 125A 1500V 1XL, для фотоэлектрики
Защита на предохранителях Bussmann | 95102 | PV-125ANH1 | PV-125ANH1 | 114.32 | 134.8976 | 3 | D | - | - | Предохранитель 125A 1000В DC, для фтоэлектрики, размер 1 , двойная индикация
Защита на предохранителях Bussmann | 95102 | PV-125ANH1-B | PV-125ANH1-B | 114.32 | 134.8976 | 3 | D | - | - | Предохранитель 125A 1000В DC, для фтоэлектрики, размер 1 , двойная индикация
Защита на предохранителях Bussmann | 95102 | PV-12A10-1P | PV-12A10-1P | 10.47 | 12.3546 | 10 | D | 0.01 | 0.009 | 12А 1000В DC для фотоэлектрики PCB-1 10 X 38MM
Защита на предохранителях Bussmann | 95102 | PV-12A10-2P | PV-12A10-2P | 10.47 | 12.3546 | 10 | D | 0.01 | 0.009 | 12А 1000В DC для фотоэлектрики PCB-2 10 X 38MM
Защита на предохранителях Bussmann | 95102 | PV-12A10F | PV-12A10F | 9.84 | 11.6112 | 10 | B | 0.009 | 0.006 | 12А 1000В DC для фотоэлектрики, цилиндрический, 10 X 38MM
Защита на предохранителях Bussmann | 95102 | PV-12A10-T | PV-12A10-T | 10.57 | 12.4726 | 10 | D | 0.011 | 0.009 | 12А 1000В DC для фотоэлектрики, ножевой, 10 X 38MM
Защита на предохранителях Bussmann | 95102 | PV-15A10-1P | PV-15A10-1P | 10.55 | 12.449 | 10 | D | 0.01 | 0.009 | 15А 1000В DC для фотоэлектрики PCB-1 10 X 38MM
Защита на предохранителях Bussmann | 95102 | PV-15A10-2P | PV-15A10-2P | 10.55 | 12.449 | 10 | D | 0.01 | 0.009 | 15А 1000В DC для фотоэлектрики PCB-2 10 X 38MM
Защита на предохранителях Bussmann | 95102 | PV-15A10F | PV-15A10F | 9.94 | 11.7292 | 10 | B | 0.009 | 0.006 | 15А 1000В DC для фотоэлектрики, цилиндрический, 10 X 38MM
Защита на предохранителях Bussmann | 95102 | PV-15A10-T | PV-15A10-T | 10.67 | 12.5906 | 10 | D | 0.011 | 0.009 | 15А 1000В DC для фотоэлектрики, ножевой, 10 X 38MM
Защита на предохранителях Bussmann | 95102 | PV-15A14F | PV-15A14F | 16 | 18.88 | 10 | C | 0.021 | 0.013 | 15А 1100В DC для фотоэлектрики, цилиндрический,
Защита на предохранителях Bussmann | 95102 | PV-15A14LF | PV-15A14LF | 13.87 | 16.3666 | 10 | D | - | - | 15А 1500В DC для фотоэлектрики, цилиндрический,
Защита на предохранителях Bussmann | 95102 | PV-15A14L-T | PV-15A14L-T | 14.82 | 17.4876 | 10 | D | - | - | 15А 1500В DC для фотоэлектрики
Защита на предохранителях Bussmann | 95102 | PV-160A-01XL | PV-160A-01XL | 189.38 | 223.4684 | 1 | D | - | - | Предохранитель 160A 1000V 1*XL, для фотоэлектрики
Защита на предохранителях Bussmann | 95102 | PV-160A-01XL-12 | PV-160A-01XL-12 | 289.58 | 341.7044 | 1 | D | - | - | Предохранитель 160A 1200V 1*XL, для фотоэлектрики
Защита на предохранителях Bussmann | 95102 | PV-160A-01XL-B | PV-160A-01XL-B | 189.38 | 223.4684 | 1 | D | - | - | Предохранитель 160A 1000V 1*XL, для фотоэлектрики
Защита на предохранителях Bussmann | 95102 | PV-160A-01XL-B-12 | PV-160A-01XL-B-12 | 289.58 | 341.7044 | 1 | D | - | - | Предохранитель 160A 1200V 1*XL, для фотоэлектрики
Защита на предохранителях Bussmann | 95102 | PV-160A-1XL-15 | PV-160A-1XL-15 | 328.75 | 387.925 | 1 | D | - | - | Предохранитель 160A 1500V 1XL, для фотоэлектрики
Защита на предохранителях Bussmann | 95102 | PV-160A-1XL-B-15 | PV-160A-1XL-B-15 | 328.75 | 387.925 | 1 | D | - | - | Предохранитель 160A 1500V 1XL, для фотоэлектрики
Защита на предохранителях Bussmann | 95102 | PV-160A-2XL | PV-160A-2XL | 254.99 | 300.8882 | 1 | D | - | - | Предохранитель 160A 1000V 2XL, для фотоэлектрики
Защита на предохранителях Bussmann | 95102 | PV-160A-2XL-B | PV-160A-2XL-B | 254.99 | 300.8882 | 1 | D | - | - | Предохранитель 160A 1000V 2XL, для фотоэлектрики
Защита на предохранителях Bussmann | 95102 | PV-160ANH1 | PV-160ANH1 | 116.26 | 137.1868 | 3 | D | - | - | Предохранитель 160A 1000В DC, для фтоэлектрики, размер 1 , двойная индикация
Защита на предохранителях Bussmann | 95102 | PV-160ANH1-B | PV-160ANH1-B | 116.26 | 137.1868 | 3 | D | - | - | Предохранитель 160A 1000В DC, для фтоэлектрики, размер 1 , двойная индикация
Защита на предохранителях Bussmann | 95102 | PV-1A10-1P | PV-1A10-1P | 9.82 | 11.5876 | 10 | D | 0.01 | 0.009 | 1А 1000В DC для фотоэлектрики PCB-1 10 X 38MM
Защита на предохранителях Bussmann | 95102 | PV-1A10-2P | PV-1A10-2P | 9.82 | 11.5876 | 10 | D | 0.011 | 0.009 | 1А 1000В DC для фотоэлектрики PCB-2 10 X 38MM
Защита на предохранителях Bussmann | 95102 | PV-1A10F | PV-1A10F | 9.52 | 11.2336 | 10 | C | 0.009 | 0.006 | 1А 1000В DC для фотоэлектрики, цилиндрический, 10 X 38MM
Защита на предохранителях Bussmann | 95102 | PV-1A10-T | PV-1A10-T | 10.16 | 11.9888 | 10 | D | 0.011 | 0.009 | 1А 1000В DC для фотоэлектрики, ножевой, 10 X 38MM
Защита на предохранителях Bussmann | 95102 | PV-200A-1XL | PV-200A-1XL | 246.19 | 290.5042 | 1 | D | - | - | Предохранитель 200A 1000V 1XL, для фотоэлектрики
Защита на предохранителях Bussmann | 95102 | PV-200A-1XL-15 | PV-200A-1XL-15 | 330.16 | 389.5888 | 1 | D | - | - | Предохранитель 200A 1500V 1XL, для фотоэлектрики
Защита на предохранителях Bussmann | 95102 | PV-200A-1XL-B | PV-200A-1XL-B | 246.38 | 290.7284 | 1 | D | - | - | Предохранитель 200A 1000V 1XL, для фотоэлектрики
Защита на предохранителях Bussmann | 95102 | PV-200A-1XL-B-15 | PV-200A-1XL-B-15 | 330.16 | 389.5888 | 1 | D | - | - | Предохранитель 200A 1500V 1XL, для фотоэлектрики
Защита на предохранителях Bussmann | 95102 | PV-200A-2XL | PV-200A-2XL | 255.43 | 301.4074 | 1 | D | - | - | Предохранитель 200A 1000V 2XL, для фотоэлектрики
Защита на предохранителях Bussmann | 95102 | PV-200A-2XL-15 | PV-200A-2XL-15 | 352.78 | 416.2804 | 1 | D | - | - | Предохранитель 200A 1500V 2XL, для фотоэлектрики
Защита на предохранителях Bussmann | 95102 | PV-200A-2XL-B | PV-200A-2XL-B | 255.43 | 301.4074 | 1 | D | - | - | Предохранитель 200A 1000V 2XL, для фотоэлектрики
Защита на предохранителях Bussmann | 95102 | PV-200A-2XL-B-15 | PV-200A-2XL-B-15 | 352.78 | 416.2804 | 1 | D | - | - | Предохранитель 200A 1500V 2XL, для фотоэлектрики
Защита на предохранителях Bussmann | 95102 | PV-200ANH1 | PV-200ANH1 | 119 | 140.42 | 3 | C | - | - | Предохранитель 200A 1000В DC, для фтоэлектрики, размер 1 , двойная индикация
Защита на предохранителях Bussmann | 95102 | PV-200ANH1-B | PV-200ANH1-B | 119 | 140.42 | 3 | D | - | - | Предохранитель 200A 1000В DC, для фтоэлектрики, размер 1 , двойная индикация
Защита на предохранителях Bussmann | 95102 | PV-200ANH2 | PV-200ANH2 | 199.73 | 235.6814 | 3 | D | - | - | Предохранитель 200A 1000В DC, для фтоэлектрики, размер 2 , двойная индикация
Защита на предохранителях Bussmann | 95102 | PV-20A10-1P | PV-20A10-1P | 10.55 | 12.449 | 10 | D | 0.01 | 0.009 | 20А 1000В DC для фотоэлектрики PCB-1 10 X 38MM
Защита на предохранителях Bussmann | 95102 | PV-20A10F | PV-20A10F | 10.16 | 11.9888 | 10 | B | 0.009 | 0.006 | 20А 1000В DC для фотоэлектрики, цилиндрический, 10 X 38MM
Защита на предохранителях Bussmann | 95102 | PV-20A10-T | PV-20A10-T | 10.83 | 12.7794 | 10 | D | 0.011 | 0.009 | 20А 1000В DC для фотоэлектрики, ножевой, 10 X 38MM
Защита на предохранителях Bussmann | 95102 | PV-20A14F | PV-20A14F | 16 | 18.88 | 10 | D | 0.021 | 0.013 | 20А 1100В DC для фотоэлектрики, цилиндрический,
Защита на предохранителях Bussmann | 95102 | PV-20A14LF | PV-20A14LF | 13.87 | 16.3666 | 10 | D | - | - | 20А 1500В DC для фотоэлектрики, цилиндрический,
Защита на предохранителях Bussmann | 95102 | PV-250A-2XL | PV-250A-2XL | 256.04 | 302.1272 | 1 | C | - | - | Предохранитель 250A 1000V 2XL, для фотоэлектрики
Защита на предохранителях Bussmann | 95102 | PV-250A-2XL-15 | PV-250A-2XL-15 | 354.19 | 417.9442 | 1 | D | - | - | Предохранитель 250A 1500V 2XL, для фотоэлектрики
Защита на предохранителях Bussmann | 95102 | PV-250A-2XL-B | PV-250A-2XL-B | 256.04 | 302.1272 | 1 | C | - | - | Предохранитель 250A 1000V 2XL, для фотоэлектрики
Защита на предохранителях Bussmann | 95102 | PV-250A-2XL-B-15 | PV-250A-2XL-B-15 | 354.19 | 417.9442 | 1 | D | - | - | Предохранитель 250A 1500V 2XL, для фотоэлектрики
Защита на предохранителях Bussmann | 95102 | PV-250ANH2 | PV-250ANH2 | 216.35 | 255.293 | 3 | C | - | - | Предохранитель 250A 1000В DC, для фтоэлектрики, размер 2 , двойная индикация
Защита на предохранителях Bussmann | 95102 | PV-250ANH2-B | PV-250ANH2-B | 216.35 | 255.293 | 3 | D | - | - | Предохранитель 250A 1000В DC, для фтоэлектрики, размер 2 , двойная индикация
Защита на предохранителях Bussmann | 95102 | PV-25A14F | PV-25A14F | 16 | 18.88 | 10 | D | 0.021 | 0.013 | 25А 1000В DC для фотоэлектрики, цилиндрический,
Защита на предохранителях Bussmann | 95102 | PV-25A14LF | PV-25A14LF | 13.87 | 16.3666 | 10 | D | - | - | 25А 1300В DC для фотоэлектрики, цилиндрический
Защита на предохранителях Bussmann | 95102 | PV-2A10-1P | PV-2A10-1P | 9.82 | 11.5876 | 10 | D | 0.01 | 0.009 | 2А 1000В DC для фотоэлектрики PCB-1 10 X 38MM
Защита на предохранителях Bussmann | 95102 | PV-2A10-2P | PV-2A10-2P | 9.82 | 11.5876 | 10 | D | 0.01 | 0.009 | 2А 1000В DC для фотоэлектрики PCB-2 10 X 38MM
Защита на предохранителях Bussmann | 95102 | PV-2A10F | PV-2A10F | 9.52 | 11.2336 | 10 | C | 0.009 | 0.006 | 2А 1000В DC для фотоэлектрики, цилиндрический, 10 X 38MM
Защита на предохранителях Bussmann | 95102 | PV-2A10-T | PV-2A10-T | 10.16 | 11.9888 | 10 | D | 0.011 | 0.009 | 2А 1000В DC для фотоэлектрики, ножевой, 10 X 38MM
Защита на предохранителях Bussmann | 95102 | PV-300ANH3 | PV-300ANH3 | 270.43 | 319.1074 | 3 | D | - | - | Предохранитель 300A 1000В DC, для фтоэлектрики, размер 3 , двойная индикация
Защита на предохранителях Bussmann | 95102 | PV-315A-2XL | PV-315A-2XL | 256.95 | 303.201 | 1 | C | - | - | Предохранитель 315A 1000V 2XL, для фотоэлектрики
Защита на предохранителях Bussmann | 95102 | PV-315A-2XL-B | PV-315A-2XL-B | 256.95 | 303.201 | 1 | C | - | - | Предохранитель 315A 1000V 2XL, для фотоэлектрики
Защита на предохранителях Bussmann | 95102 | PV-315ANH3 | PV-315ANH3 | 270.43 | 319.1074 | 3 | D | - | - | Предохранитель 315A 1000В DC, для фтоэлектрики, размер 3 , двойная индикация
Защита на предохранителях Bussmann | 95102 | PV-315ANH3-B | PV-315ANH3-B | 270.43 | 319.1074 | 3 | D | - | - | Предохранитель 315A 1000В DC, для фтоэлектрики, размер 3 , двойная индикация
Защита на предохранителях Bussmann | 95102 | PV-32A14F | PV-32A14F | 16 | 18.88 | 10 | D | 0.021 | 0.013 | 32А 1000В DC для фотоэлектрики, цилиндрический
Защита на предохранителях Bussmann | 95102 | PV-32A14LF | PV-32A14LF | 13.87 | 16.3666 | 10 | D | - | - | 32А 1300В DC для фотоэлектрики, цилиндрический,
Защита на предохранителях Bussmann | 95102 | PV-32ANH1 | PV-32ANH1 | 111.11 | 131.1098 | 3 | D | - | - | Предохранитель 32A 1000В DC, для фтоэлектрики, размер 1 , двойная индикация
Защита на предохранителях Bussmann | 95102 | PV-350A-3L | PV-350A-3L | 442.2 | 521.796 | 1 | D | - | - | Предохранитель 350A 1000V 3L, для фотоэлектрики
Защита на предохранителях Bussmann | 95102 | PV-350ANH3 | PV-350ANH3 | 300.48 | 354.5664 | 3 | D | - | - | Предохранитель 350A 1000В DC, для фтоэлектрики, размер 3 , двойная индикация
Защита на предохранителях Bussmann | 95102 | PV-355A-2XL | PV-355A-2XL | 257.36 | 303.6848 | 1 | C | - | - | Предохранитель 355A 1000V 2XL, для фотоэлектрики
Защита на предохранителях Bussmann | 95102 | PV-355A-2XL-B | PV-355A-2XL-B | 257.36 | 303.6848 | 1 | C | - | - | Предохранитель 355A 1000V 2XL, для фотоэлектрики
Защита на предохранителях Bussmann | 95102 | PV-355ANH3 | PV-355ANH3 | 300.48 | 354.5664 | 3 | D | - | - | Предохранитель 355A 1000В DC, для фтоэлектрики, размер 3 , двойная индикация
Защита на предохранителях Bussmann | 95102 | PV-355ANH3-B | PV-355ANH3-B | 300.48 | 354.5664 | 3 | D | - | - | Предохранитель 355A 1000В DC, для фтоэлектрики, размер 3 , двойная индикация
Защита на предохранителях Bussmann | 95102 | PV-3-5A10F | PV-3-5A10F | 9.52 | 11.2336 | 10 | D | 0.009 | 0.006 | 3.5А 1000В DC для фотоэлектрики, цилиндрический, 10 X 38MM
Защита на предохранителях Bussmann | 95102 | PV-3A10-1P | PV-3A10-1P | 9.82 | 11.5876 | 10 | D | 0.01 | 0.009 | 3А 1000В DC для фотоэлектрики PCB-1 10 X 38MM
Защита на предохранителях Bussmann | 95102 | PV-3A10-2P | PV-3A10-2P | 9.82 | 11.5876 | 10 | D | 0.02 | 0.02 | 3А 1000В DC для фотоэлектрики PCB-2 10 X 38MM
Защита на предохранителях Bussmann | 95102 | PV-3A10F | PV-3A10F | 9.52 | 11.2336 | 10 | D | 0.009 | 0.006 | 3А 1000В DC для фотоэлектрики, цилиндрический, 10 X 38MM
Защита на предохранителях Bussmann | 95102 | PV-3A10-T | PV-3A10-T | 10.16 | 11.9888 | 10 | D | 0.011 | 0.009 | 3А 1000В DC для фотоэлектрики, ножевой, 10 X 38MM
Защита на предохранителях Bussmann | 95102 | PV-400A-3L | PV-400A-3L | 443.45 | 523.271 | 1 | C | - | - | Предохранитель 400A 1000V 3L, для фотоэлектрики
Защита на предохранителях Bussmann | 95102 | PV-400A-3L-15 | PV-400A-3L-15 | 511.21 | 603.2278 | 1 | D | - | - | Предохранитель 400A 1500V 3L, для фотоэлектрики
Защита на предохранителях Bussmann | 95102 | PV-400A-3L-B | PV-400A-3L-B | 443.45 | 523.271 | 1 | C | - | - | Предохранитель 400A 1000V 3L, для фотоэлектрики
Защита на предохранителях Bussmann | 95102 | PV-400A-3L-B-15 | PV-400A-3L-B-15 | 511.21 | 603.2278 | 1 | C | - | - | Предохранитель 400A 1500V 3L, для фотоэлектрики
Защита на предохранителях Bussmann | 95102 | PV-400ANH3 | PV-400ANH3 | 375.58 | 443.1844 | 3 | C | - | - | Предохранитель 400A 1000В DC, для фтоэлектрики, размер 3 , двойная индикация
Защита на предохранителях Bussmann | 95102 | PV-400ANH3-B | PV-400ANH3-B | 375.58 | 443.1844 | 3 | D | - | - | Предохранитель 400A 1000В DC, для фтоэлектрики, размер 3 , двойная индикация
Защита на предохранителях Bussmann | 95102 | PV-40ANH1 | PV-40ANH1 | 111.33 | 131.3694 | 3 | D | - | - | Предохранитель 40A 1000В DC, для фтоэлектрики, размер 1 , двойная индикация
Защита на предохранителях Bussmann | 95102 | PV-4A10-1P | PV-4A10-1P | 9.82 | 11.5876 | 10 | D | 0.01 | 0.009 | 4А 1000В DC для фотоэлектрики PCB-1 10 X 38MM
Защита на предохранителях Bussmann | 95102 | PV-4A10-2P | PV-4A10-2P | 9.82 | 11.5876 | 10 | D | 0.01 | 0.009 | 4А 1000В DC для фотоэлектрики PCB-2 10 X 38MM
Защита на предохранителях Bussmann | 95102 | PV-4A10F | PV-4A10F | 9.52 | 11.2336 | 10 | C | 0.009 | 0.006 | 4А 1000В DC для фотоэлектрики, цилиндрический, 10 X 38MM
Защита на предохранителях Bussmann | 95102 | PV-4A10-T | PV-4A10-T | 10.16 | 11.9888 | 10 | D | 0.01 | 0.009 | 4А 1000В DC для фотоэлектрики, ножевой, 10 X 38MM
Защита на предохранителях Bussmann | 95102 | PV-500A-3L | PV-500A-3L | 444.11 | 524.0498 | 1 | D | - | - | Предохранитель 500A 1000V 3L, для фотоэлектрики
Защита на предохранителях Bussmann | 95102 | PV-500A-3L-B | PV-500A-3L-B | 444.11 | 524.0498 | 1 | D | - | - | Предохранитель 500A 1000V 3L, для фотоэлектрики
Защита на предохранителях Bussmann | 95102 | PV-50ANH1 | PV-50ANH1 | 111.68 | 131.7824 | 3 | D | - | - | Предохранитель 50A 1000В DC, для фтоэлектрики, размер 1 , двойная индикация
Защита на предохранителях Bussmann | 95102 | PV-5A10-1P | PV-5A10-1P | 9.82 | 11.5876 | 10 | D | 0.01 | 0.009 | 5А 1000В DC для фотоэлектрики PCB-1 10 X 38MM
Защита на предохранителях Bussmann | 95102 | PV-5A10-2P | PV-5A10-2P | 9.82 | 11.5876 | 10 | D | 0.01 | 0.009 | 5А 1000В DC для фотоэлектрики PCB-2 10 X 38MM
Защита на предохранителях Bussmann | 95102 | PV-5A10F | PV-5A10F | 9.52 | 11.2336 | 10 | C | 0.009 | 0.006 | 5А 1000В DC для фотоэлектрики, цилиндрический, 10 X 38MM
Защита на предохранителях Bussmann | 95102 | PV-5A10-T | PV-5A10-T | 10.16 | 11.9888 | 10 | D | 0.011 | 0.009 | 5А 1000В DC для фотоэлектрики, ножевой, 10 X 38MM
Защита на предохранителях Bussmann | 95102 | PV-600A-3L | PV-600A-3L | 445.14 | 525.2652 | 1 | D | - | - | Предохранитель 600A (UL & IEC) 1000V 3L, для фотоэлектрики
Защита на предохранителях Bussmann | 95102 | PV-63A-01XL | PV-63A-01XL | 186.85 | 220.483 | 1 | D | - | - | Предохранитель 63A 1000V 1*XL, для фотоэлектрики
Защита на предохранителях Bussmann | 95102 | PV-63A-01XL-15 | PV-63A-01XL-15 | 284.88 | 336.1584 | 1 | D | - | - | Предохранитель 63A 1500V 1*XL, для фотоэлектрики
Защита на предохранителях Bussmann | 95102 | PV-63A-01XL-B | PV-63A-01XL-B | 186.85 | 220.483 | 1 | D | - | - | Предохранитель 63A 1000V 1*XL, для фотоэлектрики
Защита на предохранителях Bussmann | 95102 | PV-63A-01XL-B-15 | PV-63A-01XL-B-15 | 284.88 | 336.1584 | 1 | D | - | - | Предохранитель 63A 1500V 1*XL, для фотоэлектрики
Защита на предохранителях Bussmann | 95102 | PV-63ANH1 | PV-63ANH1 | 112.02 | 132.1836 | 3 | D | - | - | Предохранитель 63A 1000В DC, для фтоэлектрики, размер 1 , двойная индикация
Защита на предохранителях Bussmann | 95102 | PV-63ANH1-B | PV-63ANH1-B | 112.02 | 132.1836 | 3 | D | - | - | Предохранитель 63A 1000В DC, для фтоэлектрики, размер 1 , двойная индикация
Защита на предохранителях Bussmann | 95102 | PV-6A10-1P | PV-6A10-1P | 9.82 | 11.5876 | 10 | D | 0.01 | 0.009 | 6А 1000В DC для фотоэлектрики PCB-1 10 X 38MM
Защита на предохранителях Bussmann | 95102 | PV-6A10-2P | PV-6A10-2P | 9.82 | 11.5876 | 10 | D | 0.01 | 0.009 | 6А 1000В DC для фотоэлектрики PCB-2 10 X 38MM
Защита на предохранителях Bussmann | 95102 | PV-6A10F | PV-6A10F | 9.52 | 11.2336 | 10 | C | 0.009 | 0.006 | 6А 1000В DC для фотоэлектрики, цилиндрический, 10 X 38MM
Защита на предохранителях Bussmann | 95102 | PV-6A10-T | PV-6A10-T | 10.16 | 11.9888 | 10 | D | 0.011 | 0.009 | 6А 1000В DC для фотоэлектрики, ножевой, 10 X 38MM
Защита на предохранителях Bussmann | 95102 | PV-80A-01XL | PV-80A-01XL | 187.6 | 221.368 | 1 | D | - | - | Предохранитель 80A 1000V 1*XL, для фотоэлектрики
Защита на предохранителях Bussmann | 95102 | PV-80A-01XL-15 | PV-80A-01XL-15 | 286.16 | 337.6688 | 1 | D | - | - | Предохранитель 80A 1500V 1*XL, для фотоэлектрики
Защита на предохранителях Bussmann | 95102 | PV-80A-01XL-B | PV-80A-01XL-B | 187.6 | 221.368 | 1 | D | - | - | Предохранитель 80A 1000V 1*XL, для фотоэлектрики
Защита на предохранителях Bussmann | 95102 | PV-80A-01XL-B-15 | PV-80A-01XL-B-15 | 286.16 | 337.6688 | 1 | D | - | - | Предохранитель 80A 1500V 1*XL, для фотоэлектрики
Защита на предохранителях Bussmann | 95102 | PV-80ANH1 | PV-80ANH1 | 113.25 | 133.635 | 3 | D | - | - | Предохранитель 80A 1000В DC, для фтоэлектрики, размер 1 , двойная индикация
Защита на предохранителях Bussmann | 95102 | PV-80ANH1-B | PV-80ANH1-B | 113.25 | 133.635 | 3 | D | - | - | Предохранитель 80A 1000В DC, для фтоэлектрики, размер 1 , двойная индикация
Защита на предохранителях Bussmann | 95102 | PV-8A10-1P | PV-8A10-1P | 10.26 | 12.1068 | 10 | D | 0.01 | 0.009 | 8А 1000В DC для фотоэлектрики PCB-1 10 X 38MM
Защита на предохранителях Bussmann | 95102 | PV-8A10-2P | PV-8A10-2P | 10.26 | 12.1068 | 10 | D | 0.01 | 0.009 | 8А 1000В DC для фотоэлектрики PCB-2 10 X 38MM
Защита на предохранителях Bussmann | 95102 | PV-8A10F | PV-8A10F | 9.52 | 11.2336 | 10 | C | 0.009 | 0.006 | 8А 1000В DC для фотоэлектрики, цилиндрический, 10 X 38MM
Защита на предохранителях Bussmann | 95102 | PV-8A10-T | PV-8A10-T | 10.47 | 12.3546 | 10 | D | 0.011 | 0.009 | 8А 1000В DC для фотоэлектрики, ножевой, 10 X 38MM
Защита на предохранителях Bussmann | 95103 | 15CJBS | 15CJBS | 38.1 | 44.958 | 10 | D | - | - | Предохранитель 600 В АС/250 В DC, FAST ACTING c высоким токоограничением
Защита на предохранителях Bussmann | 95103 | 250CJ | 250CJ | 610.32 | 720.1776 | 1 | D | - | - | Предохранитель 600 В АС/250 В DC, FAST ACTING c высоким токоограничением
Защита на предохранителях Bussmann | 95103 | 60CIK07 | 60CIK07 | 34.37 | 40.5566 | 20 | D | 0.055 | 0.042 | Предохранитель FM1 600V
Защита на предохранителях Bussmann | 95103 | ANL-100 | ANL-100 | 59.24 | 69.9032 | 5 | C | - | - | Предохранитель - 100 А
Защита на предохранителях Bussmann | 95103 | ANL-125 | ANL-125 | 65.54 | 77.3372 | 5 | D | 0.016 | 0.002 | Предохранитель - 125 А
Защита на предохранителях Bussmann | 95103 | ANL-130 | ANL-130 | 64.53 | 76.1454 | 5 | D | - | - | Предохранитель - 130 А
Защита на предохранителях Bussmann | 95103 | ANL-150 | ANL-150 | 59.24 | 69.9032 | 5 | D | 0.616 | 0.667 | Предохранитель - 150 А
Защита на предохранителях Bussmann | 95103 | ANL-175 | ANL-175 | 64.53 | 76.1454 | 5 | D | 0.019 | 0.002 | Предохранитель - 175 А
Защита на предохранителях Bussmann | 95103 | ANL-200 | ANL-200 | 59.24 | 69.9032 | 5 | D | - | - | Предохранитель - 200 А
Защита на предохранителях Bussmann | 95103 | ANL-225 | ANL-225 | 64.53 | 76.1454 | 5 | D | - | - | Предохранитель - 225 А
Защита на предохранителях Bussmann | 95103 | ANL-250 | ANL-250 | 62 | 73.16 | 5 | D | 0.023 | 0.002 | Предохранитель - 250 А
Защита на предохранителях Bussmann | 95103 | ANL-275 | ANL-275 | 62 | 73.16 | 5 | D | 0.023 | 0.002 | Предохранитель - 275 А
Защита на предохранителях Bussmann | 95103 | ANL-300 | ANL-300 | 65.54 | 77.3372 | 5 | D | 0.023 | 0.002 | Предохранитель - 300 А
Защита на предохранителях Bussmann | 95103 | ANL-325 | ANL-325 | 62 | 73.16 | 5 | D | - | - | Предохранитель - 325 А
Защита на предохранителях Bussmann | 95103 | ANL-35 | ANL-35 | 64.53 | 76.1454 | 5 | D | - | - | Предохранитель - 35 А
Защита на предохранителях Bussmann | 95103 | ANL-350 | ANL-350 | 65.54 | 77.3372 | 5 | D | 0.025 | 0.031 | Предохранитель - 350 А
Защита на предохранителях Bussmann | 95103 | ANL-40 | ANL-40 | 64.53 | 76.1454 | 5 | D | 0.014 | 0.034 | Предохранитель - 40 А
Защита на предохранителях Bussmann | 95103 | ANL-400 | ANL-400 | 64.53 | 76.1454 | 5 | D | 0.027 | 0.002 | Предохранитель - 400 А
Защита на предохранителях Bussmann | 95103 | ANL-50 | ANL-50 | 64.53 | 76.1454 | 5 | D | 0.015 | 0.03 | Предохранитель - 50 А
Защита на предохранителях Bussmann | 95103 | ANL-500 | ANL-500 | 62 | 73.16 | 5 | D | 0.031 | 0.002 | Предохранитель - 500 А
Защита на предохранителях Bussmann | 95103 | ANL-60 | ANL-60 | 64.53 | 76.1454 | 5 | D | - | - | Предохранитель - 60 А
Защита на предохранителях Bussmann | 95103 | ANL-600 | ANL-600 | 114.22 | 134.7796 | 5 | D | - | - | Предохранитель - 600 А
Защита на предохранителях Bussmann | 95103 | ANL-675 | ANL-675 | 114.22 | 134.7796 | 5 | D | 0.034 | 0.002 | Предохранитель - 675 А
Защита на предохранителях Bussmann | 95103 | ANL-750 | ANL-750 | 114.22 | 134.7796 | 5 | C | 0.036 | 0.002 | Предохранитель - 750 А
Защита на предохранителях Bussmann | 95103 | ANL-80 | ANL-80 | 62 | 73.16 | 5 | D | 0.016 | 0.031 | Предохранитель - 80 А
Защита на предохранителях Bussmann | 95103 | ANN-10 | ANN-10 | 46.26 | 54.5868 | 5 | D | 0.02 | 0.031 | Предохранитель - 10 А
Защита на предохранителях Bussmann | 95103 | ANN-100 | ANN-100 | 40.39 | 47.6602 | 5 | D | 0.021 | 0.002 | Предохранитель - 100 А
Защита на предохранителях Bussmann | 95103 | ANN-125 | ANN-125 | 40.39 | 47.6602 | 5 | D | - | - | Предохранитель - 125 А
Защита на предохранителях Bussmann | 95103 | ANN-150 | ANN-150 | 46.26 | 54.5868 | 5 | D | 0.021 | 0.03 | Предохранитель - 150 А
Защита на предохранителях Bussmann | 95103 | ANN-175 | ANN-175 | 46.26 | 54.5868 | 5 | D | - | - | Предохранитель - 175 А
Защита на предохранителях Bussmann | 95103 | ANN-200 | ANN-200 | 40.39 | 47.6602 | 5 | D | - | - | Предохранитель - 200 А
Защита на предохранителях Bussmann | 95103 | ANN-225 | ANN-225 | 46.26 | 54.5868 | 5 | D | - | - | Предохранитель - 225 А
Защита на предохранителях Bussmann | 95103 | ANN-250 | ANN-250 | 40.39 | 47.6602 | 5 | D | - | - | Предохранитель - 250 А
Защита на предохранителях Bussmann | 95103 | ANN-275 | ANN-275 | 46.26 | 54.5868 | 5 | D | - | - | Предохранитель - 275 А
Защита на предохранителях Bussmann | 95103 | ANN-300 | ANN-300 | 46.28 | 54.6104 | 5 | D | 0.022 | 0.002 | Предохранитель - 300 А
Защита на предохранителях Bussmann | 95103 | ANN-325 | ANN-325 | 66.94 | 78.9892 | 5 | D | - | - | Предохранитель - 325 А
Защита на предохранителях Bussmann | 95103 | ANN-35 | ANN-35 | 46.26 | 54.5868 | 5 | D | - | - | Предохранитель - 35 А
Защита на предохранителях Bussmann | 95103 | ANN-350 | ANN-350 | 66.94 | 78.9892 | 5 | D | - | - | Предохранитель - 350 А
Защита на предохранителях Bussmann | 95103 | ANN-40 | ANN-40 | 46.26 | 54.5868 | 5 | D | - | - | Предохранитель - 40 А
Защита на предохранителях Bussmann | 95103 | ANN-400 | ANN-400 | 72.63 | 85.7034 | 5 | D | - | - | Предохранитель - 400 А
Защита на предохранителях Bussmann | 95103 | ANN-50 | ANN-50 | 46.26 | 54.5868 | 5 | D | 0.02 | 0.002 | Предохранитель - 50 А
Защита на предохранителях Bussmann | 95103 | ANN-500 | ANN-500 | 72.63 | 85.7034 | 5 | D | 0.052 | 0.002 | Предохранитель - 500 А
Защита на предохранителях Bussmann | 95103 | ANN-60 | ANN-60 | 46.26 | 54.5868 | 5 | D | - | - | Предохранитель - 60 А
Защита на предохранителях Bussmann | 95103 | ANN-600 | ANN-600 | 72.63 | 85.7034 | 5 | D | - | - | Предохранитель - 600 А
Защита на предохранителях Bussmann | 95103 | ANN-700 | ANN-700 | 72.63 | 85.7034 | 5 | D | - | - | Предохранитель - 700 А
Защита на предохранителях Bussmann | 95103 | ANN-80 | ANN-80 | 40.39 | 47.6602 | 5 | D | 0.021 | 0.002 | Предохранитель - 80 А
Защита на предохранителях Bussmann | 95103 | ANN-800 | ANN-800 | 72.63 | 85.7034 | 5 | D | 0.062 | 0.002 | Предохранитель - 800 А
Защита на предохранителях Bussmann | 95103 | ANN-90 | ANN-90 | 46.26 | 54.5868 | 5 | D | - | - | Предохранитель - 90 А
Защита на предохранителях Bussmann | 95103 | BAF-1 | BAF-1 | 7.04 | 8.3072 | 10 | D | 0.005 | 0.005 | Предохранитель, для сигнальных цепей, 250 VAC, Fast acting, класс CC
Защита на предохранителях Bussmann | 95103 | BAF-10 | BAF-10 | 6.23 | 7.3514 | 10 | D | 0.006 | 0.006 | Предохранитель, для сигнальных цепей, 250 VAC, Fast acting, класс CC
Защита на предохранителях Bussmann | 95103 | BAF-1-1-2 | BAF-1-1-2 | 8.85 | 10.443 | 10 | D | - | - | Предохранитель, для сигнальных цепей, 250 VAC, Fast acting, класс CC
Защита на предохранителях Bussmann | 95103 | BAF-12 | BAF-12 | 7.11 | 8.3898 | 10 | D | 0.006 | 0.006 | Предохранитель, для сигнальных цепей, 250 VAC, Fast acting, класс CC
Защита на предохранителях Bussmann | 95103 | BAF-1-2 | BAF-1-2 | 8.85 | 10.443 | 10 | D | 0.005 | 0.005 | Предохранитель, для сигнальных цепей, 250 VAC, Fast acting, класс CC
Защита на предохранителях Bussmann | 95103 | BAF-15 | BAF-15 | 6.46 | 7.6228 | 10 | C | 0.006 | 0.006 | Предохранитель, для сигнальных цепей, 250 VAC, Fast acting, класс CC
Защита на предохранителях Bussmann | 95103 | BAF-2 | BAF-2 | 7.04 | 8.3072 | 10 | D | 0.006 | 0.006 | Предохранитель, для сигнальных цепей, 250 VAC, Fast acting, класс CC
Защита на предохранителях Bussmann | 95103 | BAF-20 | BAF-20 | 6.23 | 7.3514 | 10 | D | 0.006 | 0.006 | Предохранитель, для сигнальных цепей, 250 VAC, Fast acting, класс CC
Защита на предохранителях Bussmann | 95103 | BAF-2-1-2 | BAF-2-1-2 | 7.04 | 8.3072 | 10 | D | - | - | Предохранитель, для сигнальных цепей, 250 VAC, Fast acting, класс CC
Защита на предохранителях Bussmann | 95103 | BAF-25 | BAF-25 | 6.94 | 8.1892 | 10 | D | - | - | Предохранитель, для сигнальных цепей, 250 VAC, Fast acting, класс CC
Защита на предохранителях Bussmann | 95103 | BAF-3 | BAF-3 | 7.04 | 8.3072 | 10 | D | 0.005 | 0.006 | Предохранитель, для сигнальных цепей, 250 VAC, Fast acting, класс CC
Защита на предохранителях Bussmann | 95103 | BAF-30 | BAF-30 | 6.23 | 7.3514 | 10 | C | 0.006 | 0.005 | Предохранитель, для сигнальных цепей, 250 VAC, Fast acting, класс CC
Защита на предохранителях Bussmann | 95103 | BAF-4 | BAF-4 | 8.85 | 10.443 | 10 | D | 0.006 | 0.006 | Предохранитель, для сигнальных цепей, 250 VAC, Fast acting, класс CC
Защита на предохранителях Bussmann | 95103 | BAF-5 | BAF-5 | 7.04 | 8.3072 | 10 | D | 0.005 | 0.006 | Предохранитель, для сигнальных цепей, 250 VAC, Fast acting, класс CC
Защита на предохранителях Bussmann | 95103 | BAF-6 | BAF-6 | 7.04 | 8.3072 | 10 | D | 0.005 | 0.006 | Предохранитель, для сигнальных цепей, 250 VAC, Fast acting, класс CC
Защита на предохранителях Bussmann | 95103 | BAF-6-1-4 | BAF-6-1-4 | 7.04 | 8.3072 | 10 | D | - | - | Предохранитель, для сигнальных цепей, 250 VAC, Fast acting, класс CC
Защита на предохранителях Bussmann | 95103 | BAF-7 | BAF-7 | 7.11 | 8.3898 | 10 | D | - | - | Предохранитель, для сигнальных цепей, 250 VAC, Fast acting, класс CC
Защита на предохранителях Bussmann | 95103 | BAF-8 | BAF-8 | 7.11 | 8.3898 | 10 | D | 0.006 | 0.006 | Предохранитель, для сигнальных цепей, 250 VAC, Fast acting, класс CC
Защита на предохранителях Bussmann | 95103 | BAF-9 | BAF-9 | 7.11 | 8.3898 | 10 | D | - | - | Предохранитель, для сигнальных цепей, 250 VAC, Fast acting, класс CC
Защита на предохранителях Bussmann | 95103 | BBS-1 | BBS-1 | 12.03 | 14.1954 | 1 | A | 0.007 | 0.006 | Предохранитель, для сигнальных цепей, 600 VAC, Fast acting, класс СС
Защита на предохранителях Bussmann | 95103 | BBS-10 | BBS-10 | 14.01 | 16.5318 | 10 | D | 0.007 | 0.006 | Предохранитель, для сигнальных цепей, 600 VAC, Fast acting, класс СС
Защита на предохранителях Bussmann | 95103 | BBS-1-10 | BBS-1-10 | 14.86 | 17.5348 | 10 | D | - | - | Предохранитель, для сигнальных цепей, 600 VAC, Fast acting, класс СС
Защита на предохранителях Bussmann | 95103 | BBS-1-1-2 | BBS-1-1-2 | 14.86 | 17.5348 | 10 | D | - | - | Предохранитель, для сигнальных цепей, 600 VAC, Fast acting, класс СС
Защита на предохранителях Bussmann | 95103 | BBS-12 | BBS-12 | 14.86 | 17.5348 | 10 | D | - | - | Предохранитель, для сигнальных цепей, 600 VAC, Fast acting, класс СС
Защита на предохранителях Bussmann | 95103 | BBS-1-2 | BBS-1-2 | 14.86 | 17.5348 | 10 | C | 0.007 | 0.006 | Предохранитель, для сигнальных цепей, 600 VAC, Fast acting, класс СС
Защита на предохранителях Bussmann | 95103 | BBS-1-4 | BBS-1-4 | 14.86 | 17.5348 | 10 | D | - | - | Предохранитель, для сигнальных цепей, 600 VAC, Fast acting, класс СС
Защита на предохранителях Bussmann | 95103 | BBS-15 | BBS-15 | 14.86 | 17.5348 | 10 | D | - | - | Предохранитель, для сигнальных цепей, 600 VAC, Fast acting, класс СС
Защита на предохранителях Bussmann | 95103 | BBS-1-6-10 | BBS-1-6-10 | 14.86 | 17.5348 | 10 | D | - | - | Предохранитель, для сигнальных цепей, 600 VAC, Fast acting, класс СС
Защита на предохранителях Bussmann | 95103 | BBS-1-8-10 | BBS-1-8-10 | 14.86 | 17.5348 | 10 | D | - | - | Предохранитель, для сигнальных цепей, 600 VAC, Fast acting, класс СС
Защита на предохранителях Bussmann | 95103 | BBS-2 | BBS-2 | 11.82 | 13.9476 | 10 | C | 0.007 | 0.006 | Предохранитель, для сигнальных цепей, 600 VAC, Fast acting, класс СС
Защита на предохранителях Bussmann | 95103 | BBS-20 | BBS-20 | 14.86 | 17.5348 | 10 | D | - | - | Предохранитель, для сигнальных цепей, 600 VAC, Fast acting, класс СС
Защита на предохранителях Bussmann | 95103 | BBS-2-10 | BBS-2-10 | 14.86 | 17.5348 | 10 | D | 0.007 | 0.006 | Предохранитель, для сигнальных цепей, 600 VAC, Fast acting, класс СС
Защита на предохранителях Bussmann | 95103 | BBS-25 | BBS-25 | 14.86 | 17.5348 | 10 | D | - | - | Предохранитель, для сигнальных цепей, 600 VAC, Fast acting, класс СС
Защита на предохранителях Bussmann | 95103 | BBS-3 | BBS-3 | 11.82 | 13.9476 | 10 | D | - | - | Предохранитель, для сигнальных цепей, 600 VAC, Fast acting, класс СС
Защита на предохранителях Bussmann | 95103 | BBS-30 | BBS-30 | 14.86 | 17.5348 | 10 | D | - | - | Предохранитель, для сигнальных цепей, 600 VAC, Fast acting, класс СС
Защита на предохранителях Bussmann | 95103 | BBS-3-4 | BBS-3-4 | 14.86 | 17.5348 | 10 | D | 0.007 | 0.006 | Предохранитель, для сигнальных цепей, 600 VAC, Fast acting, класс СС
Защита на предохранителях Bussmann | 95103 | BBS-4 | BBS-4 | 13.3 | 15.694 | 10 | D | - | - | Предохранитель, для сигнальных цепей, 600 VAC, Fast acting, класс СС
Защита на предохранителях Bussmann | 95103 | BBS-4-10 | BBS-4-10 | 14.86 | 17.5348 | 10 | C | 0.006 | 0.006 | Предохранитель, для сигнальных цепей, 600 VAC, Fast acting, класс СС
Защита на предохранителях Bussmann | 95103 | BBS-5 | BBS-5 | 11.82 | 13.9476 | 10 | D | - | - | Предохранитель, для сигнальных цепей, 600 VAC, Fast acting, класс СС
Защита на предохранителях Bussmann | 95103 | BBS-6 | BBS-6 | 14.86 | 17.5348 | 10 | D | - | - | Предохранитель, для сигнальных цепей, 600 VAC, Fast acting, класс СС
Защита на предохранителях Bussmann | 95103 | BBS-6-10 | BBS-6-10 | 14.86 | 17.5348 | 10 | D | - | - | Предохранитель, для сигнальных цепей, 600 VAC, Fast acting, класс СС
Защита на предохранителях Bussmann | 95103 | BBS-7 | BBS-7 | 14.86 | 17.5348 | 10 | D | - | - | Предохранитель, для сигнальных цепей, 600 VAC, Fast acting, класс СС
Защита на предохранителях Bussmann | 95103 | BBS-8 | BBS-8 | 14.86 | 17.5348 | 10 | D | - | - | Предохранитель, для сигнальных цепей, 600 VAC, Fast acting, класс СС
Защита на предохранителях Bussmann | 95103 | BBS-8-10 | BBS-8-10 | 14.86 | 17.5348 | 10 | D | - | - | Предохранитель, для сигнальных цепей, 600 VAC, Fast acting, класс СС
Защита на предохранителях Bussmann | 95103 | BCM603-1C | BCM603-1C | 27.42 | 32.3556 | 15 | D | - | - | Держатель для предохранителей CC, 1 полюс
Защита на предохранителях Bussmann | 95103 | BCM603-1P | BCM603-1P | 15.84 | 18.6912 | 15 | D | - | - | Держатель для предохранителей CC, 1 полюс
Защита на предохранителях Bussmann | 95103 | BCM603-1PQ | BCM603-1PQ | 21.65 | 25.547 | 15 | D | - | - | Держатель для предохранителей CC, 1 полюс
Защита на предохранителях Bussmann | 95103 | BCM603-1S | BCM603-1S | 17.38 | 20.5084 | 15 | D | - | - | Держатель для предохранителей CC, 1 полюс
Защита на предохранителях Bussmann | 95103 | BCM603-1SQ | BCM603-1SQ | 17.38 | 20.5084 | 15 | D | - | - | Держатель для предохранителей CC, 1 полюс
Защита на предохранителях Bussmann | 95103 | BCM603-2C | BCM603-2C | 70.39 | 83.0602 | 5 | D | - | - | Держатель для предохранителей CC, 2 полюса
Защита на предохранителях Bussmann | 95103 | BCM603-2P | BCM603-2P | 31.8 | 37.524 | 5 | D | - | - | Держатель для предохранителей CC, 2 полюса
Защита на предохранителях Bussmann | 95103 | BCM603-2PQ | BCM603-2PQ | 32.67 | 38.5506 | 5 | D | - | - | Держатель для предохранителей CC, 2 полюса
Защита на предохранителях Bussmann | 95103 | BCM603-2S | BCM603-2S | 25.6 | 30.208 | 5 | D | - | - | Держатель для предохранителей CC, 2 полюса
Защита на предохранителях Bussmann | 95103 | BCM603-2SQ | BCM603-2SQ | 27.48 | 32.4264 | 5 | D | - | - | Держатель для предохранителей CC, 2 полюса
Защита на предохранителях Bussmann | 95103 | BCM603-3C | BCM603-3C | 101.54 | 119.8172 | 5 | D | - | - | Держатель для предохранителей CC, 3 полюса
Защита на предохранителях Bussmann | 95103 | BCM603-3P | BCM603-3P | 41.99 | 49.5482 | 5 | D | - | - | Держатель для предохранителей CC, 3 полюса
Защита на предохранителях Bussmann | 95103 | BCM603-3PQ | BCM603-3PQ | 42.86 | 50.5748 | 5 | D | - | - | Держатель для предохранителей CC, 3 полюса
Защита на предохранителях Bussmann | 95103 | BCM603-3S | BCM603-3S | 37.13 | 43.8134 | 5 | D | - | - | Держатель для предохранителей CC, 3 полюса
Защита на предохранителях Bussmann | 95103 | BCM603-3SQ | BCM603-3SQ | 37.13 | 43.8134 | 5 | D | - | - | Держатель для предохранителей CC, 3 полюса
Защита на предохранителях Bussmann | 95103 | BG3011SQ | BG3011SQ | 20.84 | 24.5912 | 10 | D | - | - | Держатель для предохранителей класса G, 1 полюс
Защита на предохранителях Bussmann | 95103 | BG3012B | BG3012B | 111.2 | 131.216 | 8 | C | 0.072 | 0.104 | Держатель для предохранителей класса G, 2 полюса
Защита на предохранителях Bussmann | 95103 | BG3012SQ | BG3012SQ | 49.32 | 58.1976 | 8 | D | - | - | Держатель для предохранителей класса G, 2 полюса
Защита на предохранителях Bussmann | 95103 | BG3013B | BG3013B | 140.05 | 165.259 | 6 | D | - | - | Держатель для предохранителей класса G, 3 полюс
Защита на предохранителях Bussmann | 95103 | BG3031S | BG3031S | 9.07 | 10.7026 | 10 | D | - | - | Держатель для предохранителей класса G, 1 полюс
Защита на предохранителях Bussmann | 95103 | BG3032S | BG3032S | 22.01 | 25.9718 | 8 | D | - | - | Держатель для предохранителей класса G, 2 полюса
Защита на предохранителях Bussmann | 95103 | BG3033S | BG3033S | 30.95 | 36.521 | 6 | D | 0.081 | 0.005 | Держатель для предохранителей класса G, 3 полюс
Защита на предохранителях Bussmann | 95103 | BH-0111 | BH-0111 | 151.53 | 178.8054 | 1 | D | - | - | Модульный блок-держатель для быстрых предохранителей
Защита на предохранителях Bussmann | 95103 | BH-0112 | BH-0112 | 151.53 | 178.8054 | 1 | D | 0.253 | 0.006 | Модульный блок-держатель для быстрых предохранителей
Защита на предохранителях Bussmann | 95103 | BH-0121 | BH-0121 | 166.71 | 196.7178 | 1 | D | - | - | Модульный блок-держатель для быстрых предохранителей
Защита на предохранителях Bussmann | 95103 | BH-0122 | BH-0122 | 151.53 | 178.8054 | 1 | D | 0.29 | 0.005 | Модульный блок-держатель для быстрых предохранителей
Защита на предохранителях Bussmann | 95103 | BH-1131 | BH-1131 | 204.02 | 240.7436 | 1 | D | 0.334 | 0.694 | Модульный блок-держатель для быстрых предохранителей
Защита на предохранителях Bussmann | 95103 | BH-1132 | BH-1132 | 204.02 | 240.7436 | 1 | D | 0.277 | 0.74 | Модульный блок-держатель для быстрых предохранителей
Защита на предохранителях Bussmann | 95103 | BH-1133 | BH-1133 | 204.02 | 240.7436 | 1 | D | 0.072 | 0.009 | Модульный блок-держатель для быстрых предохранителей
Защита на предохранителях Bussmann | 95103 | BH-2033 | BH-2033 | 383.17 | 452.1406 | 1 | D | - | - | Модульный блок-держатель для быстрых предохранителей
Защита на предохранителях Bussmann | 95103 | BH-3033 | BH-3033 | 309.51 | 365.2218 | 10 | D | - | - | Модульный блок-держатель для быстрых предохранителей
Защита на предохранителях Bussmann | 95103 | BH-3144 | BH-3144 | 424.18 | 500.5324 | 10 | D | 0.945 | 2.832 | Модульный блок-держатель для быстрых предохранителей
Защита на предохранителях Bussmann | 95103 | BH-3145 | BH-3145 | 313.91 | 370.4138 | 10 | D | 0.92 | 0.016 | Модульный блок-держатель для быстрых предохранителей
Защита на предохранителях Bussmann | 95103 | BMM603-1C | BMM603-1C | 26.37 | 31.1166 | 15 | D | - | - | Держатель для предохранителей CC, 1 полюс
Защита на предохранителях Bussmann | 95103 | BMM603-1PQ | BMM603-1PQ | 15.79 | 18.6322 | 15 | D | - | - | Держатель для предохранителей CC, 1 полюс
Защита на предохранителях Bussmann | 95103 | BMM603-1SQ | BMM603-1SQ | 11.8 | 13.924 | 15 | D | - | - | Держатель для предохранителей CC, 1 полюс
Защита на предохранителях Bussmann | 95103 | BMM603-2C | BMM603-2C | 38.97 | 45.9846 | 5 | D | - | - | Держатель для предохранителей CC, 2 полюса
Защита на предохранителях Bussmann | 95103 | BMM603-2PQ | BMM603-2PQ | 26.94 | 31.7892 | 5 | D | - | - | Держатель для предохранителей CC, 2 полюса
Защита на предохранителях Bussmann | 95103 | BMM603-2SQ | BMM603-2SQ | 20.51 | 24.2018 | 5 | D | - | - | Держатель для предохранителей CC, 2 полюса
Защита на предохранителях Bussmann | 95103 | BMM603-3C | BMM603-3C | 99.79 | 117.7522 | 5 | D | - | - | Держатель для предохранителей CC, 3 полюса
Защита на предохранителях Bussmann | 95103 | BMM603-3PQ | BMM603-3PQ | 34.49 | 40.6982 | 5 | D | - | - | Держатель для предохранителей CC, 3 полюса
Защита на предохранителях Bussmann | 95103 | BMM603-3SQ | BMM603-3SQ | 27.2 | 32.096 | 5 | C | - | - | Держатель для предохранителей CC, 3 полюса
Защита на предохранителях Bussmann | 95103 | BPVM-2C | BPVM-2C | 77.92 | 91.9456 | 12 | D | - | - | Держатель 10X38, 1000 В DC, для фотоэлектрики
Защита на предохранителях Bussmann | 95103 | CGL-10 | CGL-10 | 50.09 | 59.1062 | 10 | D | - | - | Предохранитель LIMITRON 600 В АС, FAST ACTING, 10А, класс С
Защита на предохранителях Bussmann | 95103 | CGL-100 | CGL-100 | 177.85 | 209.863 | 5 | D | - | - | Предохранитель LIMITRON 600 В АС, FAST ACTING, 100А, класс С
Защита на предохранителях Bussmann | 95103 | CGL-125 | CGL-125 | 291.44 | 343.8992 | 1 | D | - | - | Предохранитель LIMITRON 600 В АС, FAST ACTING, 125А, класс С
Защита на предохранителях Bussmann | 95103 | CGL-15 | CGL-15 | 50.09 | 59.1062 | 10 | D | - | - | Предохранитель LIMITRON 600 В АС, FAST ACTING, 15А, класс С
Защита на предохранителях Bussmann | 95103 | CGL-2 | CGL-2 | 50.09 | 59.1062 | 10 | D | - | - | Предохранитель LIMITRON 600 В АС, FAST ACTING, 2А, класс С
Защита на предохранителях Bussmann | 95103 | CGL-20 | CGL-20 | 50.09 | 59.1062 | 10 | D | - | - | Предохранитель LIMITRON 600 В АС, FAST ACTING, 20А, класс С
Защита на предохранителях Bussmann | 95103 | CGL-200 | CGL-200 | 293.53 | 346.3654 | 1 | D | - | - | Предохранитель LIMITRON 600 В АС, FAST ACTING, 200А, класс С
Защита на предохранителях Bussmann | 95103 | CGL-25 | CGL-25 | 50.09 | 59.1062 | 10 | D | - | - | Предохранитель LIMITRON 600 В АС, FAST ACTING, 25А, класс С
Защита на предохранителях Bussmann | 95103 | CGL-3 | CGL-3 | 48.18 | 56.8524 | 10 | D | - | - | Предохранитель LIMITRON 600 В АС, FAST ACTING, 3А, класс С
Защита на предохранителях Bussmann | 95103 | CGL-30 | CGL-30 | 50.09 | 59.1062 | 10 | D | - | - | Предохранитель LIMITRON 600 В АС, FAST ACTING, 30А, класс С
Защита на предохранителях Bussmann | 95103 | CGL-35BS | CGL-35BS | 50.09 | 59.1062 | 10 | D | - | - | Предохранитель LIMITRON 600 В АС, FAST ACTING, 35А, класс С
Защита на предохранителях Bussmann | 95103 | CGL-4 | CGL-4 | 50.09 | 59.1062 | 10 | D | - | - | Предохранитель LIMITRON 600 В АС, FAST ACTING, 4А, класс С
Защита на предохранителях Bussmann | 95103 | CGL-40 | CGL-40 | 50.09 | 59.1062 | 10 | D | - | - | Предохранитель LIMITRON 600 В АС, FAST ACTING, 40А, класс С
Защита на предохранителях Bussmann | 95103 | CGL-400 | CGL-400 | 668.88 | 789.2784 | 1 | D | - | - | Предохранитель LIMITRON 600 В АС, FAST ACTING, 400А, класс С
Защита на предохранителях Bussmann | 95103 | CGL-50 | CGL-50 | 58.94 | 69.5492 | 10 | D | - | - | Предохранитель LIMITRON 600 В АС, FAST ACTING, 50А, класс С
Защита на предохранителях Bussmann | 95103 | CGL-6 | CGL-6 | 50.09 | 59.1062 | 10 | D | - | - | Предохранитель LIMITRON 600 В АС, FAST ACTING, 6А, класс С
Защита на предохранителях Bussmann | 95103 | CGL-60 | CGL-60 | 89.41 | 105.5038 | 10 | D | - | - | Предохранитель LIMITRON 600 В АС, FAST ACTING, 60А, класс С
Защита на предохранителях Bussmann | 95103 | CGL-80 | CGL-80 | 177.85 | 209.863 | 5 | D | - | - | Предохранитель LIMITRON 600 В АС, FAST ACTING, 80А, класс С
Защита на предохранителях Bussmann | 95103 | CH30J1 | CH30J1 | 36.6 | 43.188 | 6 | C | 0.178 | 0.431 | 30A Модульный Держатель 1П, класс J
Защита на предохранителях Bussmann | 95103 | CH30J1I | CH30J1I | 42.27 | 49.8786 | 6 | D | - | - | 30A Модульный Держатель 1П, класс J, c индикацией
Защита на предохранителях Bussmann | 95103 | CH30J2 | CH30J2 | 78.97 | 93.1846 | 3 | D | 0.388 | 0.011 | 30A Модульный Держатель 2П, класс J
Защита на предохранителях Bussmann | 95103 | CH30J2I | CH30J2I | 89.75 | 105.905 | 3 | D | - | - | 30A Модульный Держатель 2П, класс J, c индикацией
Защита на предохранителях Bussmann | 95103 | CH30J3 | CH30J3 | 120.34 | 142.0012 | 2 | C | 0.584 | 0.011 | 30A Модульный Держатель 3П, класс J
Защита на предохранителях Bussmann | 95103 | CH30J3I | CH30J3I | 136.62 | 161.2116 | 2 | C | - | - | 30A Модульный Держатель 3П, класс J, c индикацией
Защита на предохранителях Bussmann | 95103 | CH60J1 | CH60J1 | 40.29 | 47.5422 | 6 | C | 0.233 | 0.608 | 60A Модульный Держатель 1П, класс J
Защита на предохранителях Bussmann | 95103 | CH60J1I | CH60J1I | 45.84 | 54.0912 | 6 | D | - | - | 60A Модульный Держатель 1П, класс J, c индикацией
Защита на предохранителях Bussmann | 95103 | CH60J2 | CH60J2 | 84.22 | 99.3796 | 3 | D | 0.464 | 0.013 | 60A Модульный Держатель 2П, класс J
Защита на предохранителях Bussmann | 95103 | CH60J2I | CH60J2I | 94.9 | 111.982 | 3 | D | - | - | 60A Модульный Держатель 2П, класс J, c индикацией
Защита на предохранителях Bussmann | 95103 | CH60J3 | CH60J3 | 110.76 | 130.6968 | 2 | C | 0.694 | 0.013 | 60A Модульный Держатель 3П, класс J
Защита на предохранителях Bussmann | 95103 | CH60J3I | CH60J3I | 147.42 | 173.9556 | 2 | C | 0.696 | 0.013 | 60A Модульный Держатель 3П, класс J, c индикацией
Защита на предохранителях Bussmann | 95103 | CVRI-J-60030 | CVRI-J-60030 | 23.31 | 27.5058 | 1 | D | - | - | Крышка для держателей класса J
Защита на предохранителях Bussmann | 95103 | CVRI-J-60060 | CVRI-J-60060 | 23.31 | 27.5058 | 1 | C | - | - | Крышка для держателей класса J
Защита на предохранителях Bussmann | 95103 | CVRI-J-60100-M | CVRI-J-60100-M | 49.06 | 57.8908 | 1 | D | - | - | Крышка для держателей класса J
Защита на предохранителях Bussmann | 95103 | CVRI-J-60200-M | CVRI-J-60200-M | 56.55 | 66.729 | 1 | D | - | - | Крышка для держателей класса J
Защита на предохранителях Bussmann | 95103 | CVRI-J-60400-M | CVRI-J-60400-M | 87.5 | 103.25 | 1 | D | - | - | Крышка для держателей класса J
Защита на предохранителях Bussmann | 95103 | CVRI-RH-25030 | CVRI-RH-25030 | 18.59 | 21.9362 | 1 | D | - | - | Крышка для держателей класса H
Защита на предохранителях Bussmann | 95103 | CVRI-RH-25060 | CVRI-RH-25060 | 17.5 | 20.65 | 1 | D | - | - | Крышка для держателей класса H
Защита на предохранителях Bussmann | 95103 | CVRI-RH-60030 | CVRI-RH-60030 | 23.69 | 27.9542 | 1 | D | - | - | Крышка для держателей класса H
Защита на предохранителях Bussmann | 95103 | CVRI-RH-60060 | CVRI-RH-60060 | 27.44 | 32.3792 | 1 | D | - | - | Крышка для держателей класса H
Защита на предохранителях Bussmann | 95103 | CVRI-RH-60400 | CVRI-RH-60400 | 128.34 | 151.4412 | 1 | D | - | - | Крышка для держателей класса H
Защита на предохранителях Bussmann | 95103 | CVR-J-60030 | CVR-J-60030 | 17.96 | 21.1928 | 1 | D | - | - | Крышка для держателей класса J
Защита на предохранителях Bussmann | 95103 | CVR-J-60060 | CVR-J-60060 | 17.96 | 21.1928 | 1 | D | - | - | Крышка для держателей класса J
Защита на предохранителях Bussmann | 95103 | CVR-J-60100-M | CVR-J-60100-M | 27.62 | 32.5916 | 1 | C | - | - | Крышка для держателей класса J
Защита на предохранителях Bussmann | 95103 | CVR-J-60200-M | CVR-J-60200-M | 35.02 | 41.3236 | 1 | C | - | - | Крышка для держателей класса J
Защита на предохранителях Bussmann | 95103 | CVR-J-60400-M | CVR-J-60400-M | 67.75 | 79.945 | 1 | D | - | - | Крышка для держателей класса J
Защита на предохранителях Bussmann | 95103 | CVR-J-60600 | CVR-J-60600 | 115.66 | 136.4788 | 1 | D | 0.204 | 0.015 | Крышка для держателей класса J
Защита на предохранителях Bussmann | 95103 | CVR-RH-25030 | CVR-RH-25030 | 18.04 | 21.2872 | 1 | D | - | - | Крышка для держателей класса H
Защита на предохранителях Bussmann | 95103 | CVR-RH-25060 | CVR-RH-25060 | 18.65 | 22.007 | 1 | D | - | - | Крышка для держателей класса H
Защита на предохранителях Bussmann | 95103 | CVR-RH-60030 | CVR-RH-60030 | 18.65 | 22.007 | 1 | D | - | - | Крышка для держателей класса H
Защита на предохранителях Bussmann | 95103 | CVR-RH-60060 | CVR-RH-60060 | 22.12 | 26.1016 | 1 | D | - | - | Крышка для держателей класса H
Защита на предохранителях Bussmann | 95103 | CVR-RH-60100 | CVR-RH-60100 | 40.35 | 47.613 | 1 | D | - | - | Крышка для держателей класса H
Защита на предохранителях Bussmann | 95103 | CVR-RH-60200 | CVR-RH-60200 | 53.21 | 62.7878 | 1 | D | - | - | Крышка для держателей класса H
Защита на предохранителях Bussmann | 95103 | CVR-RH-60400 | CVR-RH-60400 | 95.06 | 112.1708 | 1 | D | - | - | Крышка для держателей класса H
Защита на предохранителях Bussmann | 95103 | CVR-RH-60600 | CVR-RH-60600 | 167.96 | 198.1928 | 1 | D | - | - | Крышка для держателей класса H
Защита на предохранителях Bussmann | 95103 | DMM-B-11A | DMM-B-11A | 17.52 | 20.6736 | 1 | A | 0.276 | 0.273 | Предохранитель для мультиметров, 11А, 1000 В АС/DC, FAST ACTING
Защита на предохранителях Bussmann | 95103 | DMM-B-44-100 | DMM-B-44-100 | 14.36 | 16.9448 | 1 | A | 0.276 | 0.273 | Предохранитель для мультиметров, 0.44А, 1000 В АС/DC, FAST ACTING
Защита на предохранителях Bussmann | 95103 | FCF100RN | FCF100RN | 206.21 | 243.3278 | 6 | D | - | - | Предохранитель CUBE, FAST ACTING, 600 В АС/DC, 100A, без индикации
Защита на предохранителях Bussmann | 95103 | FCF20RN | FCF20RN | 58.58 | 69.1244 | 12 | D | - | - | Предохранитель CUBE, FAST ACTING, 600 В АС/DC, 20A, без индикации
Защита на предохранителях Bussmann | 95103 | FCF35RN | FCF35RN | 89.2 | 105.256 | 12 | D | - | - | Предохранитель CUBE, FAST ACTING, 600 В АС/DC, 35A, без индикации
Защита на предохранителях Bussmann | 95103 | FCF3RN | FCF3RN | 74.66 | 88.0988 | 12 | D | - | - | Предохранитель CUBE, FAST ACTING, 600 В АС/DC, 3A , без индикации
Защита на предохранителях Bussmann | 95103 | FCF40RN | FCF40RN | 99.9 | 117.882 | 12 | D | - | - | Предохранитель CUBE, FAST ACTING, 600 В АС/DC, 40A, без индикации
Защита на предохранителях Bussmann | 95103 | FCF60RN | FCF60RN | 127.37 | 150.2966 | 12 | D | 0.072 | 0.007 | Предохранитель CUBE, FAST ACTING, 600 В АС/DC, 60A, без индикации
Защита на предохранителях Bussmann | 95103 | FCF80RN | FCF80RN | 206.21 | 243.3278 | 6 | D | - | - | Предохранитель CUBE, FAST ACTING, 600 В АС/DC, 80A, без индикации
Защита на предохранителях Bussmann | 95103 | FNA-1 | FNA-1 | 15.43 | 18.2074 | 10 | D | 0.005 | 0.006 | ПредохранительTRON, двойной элемент Time-delay, с индикацией
Защита на предохранителях Bussmann | 95103 | FNA-10 | FNA-10 | 22.7 | 26.786 | 10 | D | - | - | ПредохранительTRON, двойной элемент Time-delay, с индикацией
Защита на предохранителях Bussmann | 95103 | FNA-1-10 | FNA-1-10 | 20.37 | 24.0366 | 10 | D | - | - | ПредохранительTRON, двойной элемент Time-delay, с индикацией
Защита на предохранителях Bussmann | 95103 | FNA-1-1-2 | FNA-1-1-2 | 20.37 | 24.0366 | 10 | D | - | - | ПредохранительTRON, двойной элемент Time-delay, с индикацией
Защита на предохранителях Bussmann | 95103 | FNA-1-1-4 | FNA-1-1-4 | 20.37 | 24.0366 | 10 | D | - | - | ПредохранительTRON, двойной элемент Time-delay, с индикацией
Защита на предохранителях Bussmann | 95103 | FNA-1-1-8 | FNA-1-1-8 | 20.37 | 24.0366 | 10 | D | - | - | ПредохранительTRON, двойной элемент Time-delay, с индикацией
Защита на предохранителях Bussmann | 95103 | FNA-12 | FNA-12 | 22.7 | 26.786 | 10 | D | - | - | ПредохранительTRON, двойной элемент Time-delay, с индикацией
Защита на предохранителях Bussmann | 95103 | FNA-1-2 | FNA-1-2 | 15.94 | 18.8092 | 10 | D | - | - | ПредохранительTRON, двойной элемент Time-delay, с индикацией
Защита на предохранителях Bussmann | 95103 | FNA-1-4 | FNA-1-4 | 20.37 | 24.0366 | 10 | D | - | - | ПредохранительTRON, двойной элемент Time-delay, с индикацией
Защита на предохранителях Bussmann | 95103 | FNA-1-4-10 | FNA-1-4-10 | 20.37 | 24.0366 | 10 | D | - | - | ПредохранительTRON, двойной элемент Time-delay, с индикацией
Защита на предохранителях Bussmann | 95103 | FNA-15 | FNA-15 | 22.7 | 26.786 | 10 | D | 0.008 | 0.006 | ПредохранительTRON, двойной элемент Time-delay, с индикацией
Защита на предохранителях Bussmann | 95103 | FNA-1-6-10 | FNA-1-6-10 | 20.37 | 24.0366 | 10 | D | - | - | ПредохранительTRON, двойной элемент Time-delay, с индикацией
Защита на предохранителях Bussmann | 95103 | FNA-1-8 | FNA-1-8 | 20.37 | 24.0366 | 10 | D | - | - | ПредохранительTRON, двойной элемент Time-delay, с индикацией
Защита на предохранителях Bussmann | 95103 | FNA-2 | FNA-2 | 15.43 | 18.2074 | 10 | D | - | - | ПредохранительTRON, двойной элемент Time-delay, с индикацией
Защита на предохранителях Bussmann | 95103 | FNA-20 | FNA-20 | 22.7 | 26.786 | 10 | D | - | - | ПредохранительTRON, двойной элемент Time-delay, с индикацией
Защита на предохранителях Bussmann | 95103 | FNA-2-10 | FNA-2-10 | 20.37 | 24.0366 | 10 | D | - | - | ПредохранительTRON, двойной элемент Time-delay, с индикацией
Защита на предохранителях Bussmann | 95103 | FNA-2-1-2 | FNA-2-1-2 | 22.7 | 26.786 | 10 | D | - | - | ПредохранительTRON, двойной элемент Time-delay, с индикацией
Защита на предохранителях Bussmann | 95103 | FNA-2-1-4 | FNA-2-1-4 | 22.7 | 26.786 | 10 | D | - | - | ПредохранительTRON, двойной элемент Time-delay, с индикацией
Защита на предохранителях Bussmann | 95103 | FNA-25 | FNA-25 | 22.7 | 26.786 | 10 | D | - | - | ПредохранительTRON, двойной элемент Time-delay, с индикацией
Защита на предохранителях Bussmann | 95103 | FNA-2-8-10 | FNA-2-8-10 | 22.7 | 26.786 | 10 | D | - | - | ПредохранительTRON, двойной элемент Time-delay, с индикацией
Защита на предохранителях Bussmann | 95103 | FNA-3 | FNA-3 | 15.43 | 18.2074 | 10 | D | - | - | ПредохранительTRON, двойной элемент Time-delay, с индикацией
Защита на предохранителях Bussmann | 95103 | FNA-30 | FNA-30 | 22.7 | 26.786 | 10 | D | - | - | ПредохранительTRON, двойной элемент Time-delay, с индикацией
Защита на предохранителях Bussmann | 95103 | FNA-3-10 | FNA-3-10 | 20.37 | 24.0366 | 10 | D | 0.991 | 1.242 | ПредохранительTRON, двойной элемент Time-delay, с индикацией
Защита на предохранителях Bussmann | 95103 | FNA-3-1-2 | FNA-3-1-2 | 22.7 | 26.786 | 10 | D | - | - | ПредохранительTRON, двойной элемент Time-delay, с индикацией
Защита на предохранителях Bussmann | 95103 | FNA-3-2-10 | FNA-3-2-10 | 22.7 | 26.786 | 10 | D | - | - | ПредохранительTRON, двойной элемент Time-delay, с индикацией
Защита на предохранителях Bussmann | 95103 | FNA-3-4 | FNA-3-4 | 20.37 | 24.0366 | 10 | D | - | - | ПредохранительTRON, двойной элемент Time-delay, с индикацией
Защита на предохранителях Bussmann | 95103 | FNA-4 | FNA-4 | 22.7 | 26.786 | 10 | D | - | - | ПредохранительTRON, двойной элемент Time-delay, с индикацией
Защита на предохранителях Bussmann | 95103 | FNA-4-10 | FNA-4-10 | 20.37 | 24.0366 | 10 | D | - | - | ПредохранительTRON, двойной элемент Time-delay, с индикацией
Защита на предохранителях Bussmann | 95103 | FNA-4-1-2 | FNA-4-1-2 | 22.7 | 26.786 | 10 | D | - | - | ПредохранительTRON, двойной элемент Time-delay, с индикацией
Защита на предохранителях Bussmann | 95103 | FNA-5 | FNA-5 | 15.43 | 18.2074 | 10 | D | - | - | ПредохранительTRON, двойной элемент Time-delay, с индикацией
Защита на предохранителях Bussmann | 95103 | FNA-5-6-10 | FNA-5-6-10 | 22.7 | 26.786 | 10 | D | - | - | ПредохранительTRON, двойной элемент Time-delay, с индикацией
Защита на предохранителях Bussmann | 95103 | FNA-6 | FNA-6 | 22.7 | 26.786 | 10 | D | - | - | ПредохранительTRON, двойной элемент Time-delay, с индикацией
Защита на предохранителях Bussmann | 95103 | FNA-7 | FNA-7 | 22.7 | 26.786 | 10 | D | - | - | ПредохранительTRON, двойной элемент Time-delay, с индикацией
Защита на предохранителях Bussmann | 95103 | FNA-8 | FNA-8 | 22.7 | 26.786 | 10 | D | - | - | ПредохранительTRON, двойной элемент Time-delay, с индикацией
Защита на предохранителях Bussmann | 95103 | FNA-8-10 | FNA-8-10 | 20.37 | 24.0366 | 10 | D | - | - | ПредохранительTRON, двойной элемент Time-delay, с индикацией
Защита на предохранителях Bussmann | 95103 | FNA-9 | FNA-9 | 22.7 | 26.786 | 10 | D | - | - | ПредохранительTRON, двойной элемент Time-delay, с индикацией
Защита на предохранителях Bussmann | 95103 | FNM-1 | FNM-1 | 12.8 | 15.104 | 10 | D | 0.007 | 0.006 | Предохранитель 250 В AC, Time-delay, класс СС
Защита на предохранителях Bussmann | 95103 | FNM-10 | FNM-10 | 10.4 | 12.272 | 10 | C | 0.005 | 0.006 | Предохранитель 250 В AC, Time-delay, класс СС
Защита на предохранителях Bussmann | 95103 | FNM-1-10 | FNM-1-10 | 16.87 | 19.9066 | 10 | D | - | - | Предохранитель 250 В AC, Time-delay, класс СС
Защита на предохранителях Bussmann | 95103 | FNM-1-1-2 | FNM-1-1-2 | 14.24 | 16.8032 | 10 | D | - | - | Предохранитель 250 В AC, Time-delay, класс СС
Защита на предохранителях Bussmann | 95103 | FNM-1-1-4 | FNM-1-1-4 | 15.11 | 17.8298 | 10 | D | 0.007 | 0.005 | Предохранитель 250 В AC, Time-delay, класс СС
Защита на предохранителях Bussmann | 95103 | FNM-1-1-8 | FNM-1-1-8 | 16.87 | 19.9066 | 10 | D | - | - | Предохранитель 250 В AC, Time-delay, класс СС
Защита на предохранителях Bussmann | 95103 | FNM-12 | FNM-12 | 13.18 | 15.5524 | 10 | D | - | - | Предохранитель 250 В AC, Time-delay, класс СС
Защита на предохранителях Bussmann | 95103 | FNM-1-2 | FNM-1-2 | 13.53 | 15.9654 | 10 | D | - | - | Предохранитель 250 В AC, Time-delay, класс СС
Защита на предохранителях Bussmann | 95103 | FNM-1-4 | FNM-1-4 | 16.87 | 19.9066 | 10 | D | - | - | Предохранитель 250 В AC, Time-delay, класс СС
Защита на предохранителях Bussmann | 95103 | FNM-1-4-10 | FNM-1-4-10 | 16.2 | 19.116 | 10 | D | 0.008 | 0.006 | Предохранитель 250 В AC, Time-delay, класс СС
Защита на предохранителях Bussmann | 95103 | FNM-15 | FNM-15 | 11.7 | 13.806 | 10 | C | 0.008 | 0.006 | Предохранитель 250 В AC, Time-delay, класс СС
Защита на предохранителях Bussmann | 95103 | FNM-1-6-10 | FNM-1-6-10 | 14.24 | 16.8032 | 10 | D | 0.008 | 0.006 | Предохранитель 250 В AC, Time-delay, класс СС
Защита на предохранителях Bussmann | 95103 | FNM-1-8-10 | FNM-1-8-10 | 15.59 | 18.3962 | 10 | D | - | - | Предохранитель 250 В AC, Time-delay, класс СС
Защита на предохранителях Bussmann | 95103 | FNM-2 | FNM-2 | 10.4 | 12.272 | 10 | C | 0.005 | 0.006 | Предохранитель 250 В AC, Time-delay, класс СС
Защита на предохранителях Bussmann | 95103 | FNM-20 | FNM-20 | 12.23 | 14.4314 | 10 | D | 0.008 | 0.005 | Предохранитель 250 В AC, Time-delay, класс СС
Защита на предохранителях Bussmann | 95103 | FNM-2-10 | FNM-2-10 | 16.87 | 19.9066 | 10 | D | 0.007 | 0.006 | Предохранитель 250 В AC, Time-delay, класс СС
Защита на предохранителях Bussmann | 95103 | FNM-2-1-2 | FNM-2-1-2 | 13.18 | 15.5524 | 10 | D | 0.005 | 0.006 | Предохранитель 250 В AC, Time-delay, класс СС
Защита на предохранителях Bussmann | 95103 | FNM-2-1-4 | FNM-2-1-4 | 15.07 | 17.7826 | 10 | D | - | - | Предохранитель 250 В AC, Time-delay, класс СС
Защита на предохранителях Bussmann | 95103 | FNM-25 | FNM-25 | 13.87 | 16.3666 | 10 | D | 0.008 | 0.006 | Предохранитель 250 В AC, Time-delay, класс СС
Защита на предохранителях Bussmann | 95103 | FNM-2-8-10 | FNM-2-8-10 | 15.59 | 18.3962 | 10 | D | - | - | Предохранитель 250 В AC, Time-delay, класс СС
Защита на предохранителях Bussmann | 95103 | FNM-3 | FNM-3 | 12.23 | 14.4314 | 10 | D | - | - | Предохранитель 250 В AC, Time-delay, класс СС
Защита на предохранителях Bussmann | 95103 | FNM-30 | FNM-30 | 12.23 | 14.4314 | 10 | C | 0.008 | 0.006 | Предохранитель 250 В AC, Time-delay, класс СС
Защита на предохранителях Bussmann | 95103 | FNM-3-10 | FNM-3-10 | 16.87 | 19.9066 | 10 | D | - | - | Предохранитель 250 В AC, Time-delay, класс СС
Защита на предохранителях Bussmann | 95103 | FNM-3-1-2 | FNM-3-1-2 | 12.41 | 14.6438 | 10 | D | 0.005 | 0.005 | Предохранитель 250 В AC, Time-delay, класс СС
Защита на предохранителях Bussmann | 95103 | FNM-3-2-10 | FNM-3-2-10 | 12.41 | 14.6438 | 10 | D | - | - | Предохранитель 250 В AC, Time-delay, класс СС
Защита на предохранителях Bussmann | 95103 | FNM-3-4 | FNM-3-4 | 16.87 | 19.9066 | 10 | D | 0.007 | 0.006 | Предохранитель 250 В AC, Time-delay, класс СС
Защита на предохранителях Bussmann | 95103 | FNM-35 | FNM-35 | 15.59 | 18.3962 | 10 | D | - | - | Предохранитель 250 В AC, Time-delay, класс СС
Защита на предохранителях Bussmann | 95103 | FNM-4 | FNM-4 | 12.23 | 14.4314 | 10 | D | 0.007 | 0.006 | Предохранитель 250 В AC, Time-delay, класс СС
Защита на предохранителях Bussmann | 95103 | FNM-40 | FNM-40 | 15.59 | 18.3962 | 10 | D | 0.005 | 0.006 | Предохранитель 250 В AC, Time-delay, класс СС
Защита на предохранителях Bussmann | 95103 | FNM-4-10 | FNM-4-10 | 16.87 | 19.9066 | 10 | D | - | - | Предохранитель 250 В AC, Time-delay, класс СС
Защита на предохранителях Bussmann | 95103 | FNM-4-1-2 | FNM-4-1-2 | 15.59 | 18.3962 | 10 | D | - | - | Предохранитель 250 В AC, Time-delay, класс СС
Защита на предохранителях Bussmann | 95103 | FNM-5 | FNM-5 | 11.7 | 13.806 | 10 | D | 0.005 | 0.006 | Предохранитель 250 В AC, Time-delay, класс СС
Защита на предохранителях Bussmann | 95103 | FNM-5-6-10 | FNM-5-6-10 | 15.59 | 18.3962 | 10 | D | - | - | Предохранитель 250 В AC, Time-delay, класс СС
Защита на предохранителях Bussmann | 95103 | FNM-6 | FNM-6 | 13.18 | 15.5524 | 10 | D | 0.005 | 0.006 | Предохранитель 250 В AC, Time-delay, класс СС
Защита на предохранителях Bussmann | 95103 | FNM-6-10 | FNM-6-10 | 13.53 | 15.9654 | 10 | D | - | - | Предохранитель 250 В AC, Time-delay, класс СС
Защита на предохранителях Bussmann | 95103 | FNM-6-1-4 | FNM-6-1-4 | 12.41 | 14.6438 | 10 | D | - | - | Предохранитель 250 В AC, Time-delay, класс СС
Защита на предохранителях Bussmann | 95103 | FNM-7 | FNM-7 | 11.05 | 13.039 | 10 | D | 0.005 | 0.005 | Предохранитель 250 В AC, Time-delay, класс СС
Защита на предохранителях Bussmann | 95103 | FNM-8 | FNM-8 | 12.23 | 14.4314 | 10 | D | - | - | Предохранитель 250 В AC, Time-delay, класс СС
Защита на предохранителях Bussmann | 95103 | FNM-8-10 | FNM-8-10 | 13.53 | 15.9654 | 10 | D | - | - | Предохранитель 250 В AC, Time-delay, класс СС
Защита на предохранителях Bussmann | 95103 | FNM-9 | FNM-9 | 15.59 | 18.3962 | 10 | D | 0.006 | 0.006 | Предохранитель 250 В AC, Time-delay, класс СС
Защита на предохранителях Bussmann | 95103 | FNQ-1 | FNQ-1 | 33.64 | 39.6952 | 10 | D | 0.008 | 0.006 | Предохранитель 500 В AC, Time-delay, класс СС
Защита на предохранителях Bussmann | 95103 | FNQ-10 | FNQ-10 | 33.64 | 39.6952 | 10 | D | 0.008 | 0.006 | Предохранитель 500 В AC, Time-delay, класс СС
Защита на предохранителях Bussmann | 95103 | FNQ-1-10 | FNQ-1-10 | 41.97 | 49.5246 | 10 | D | 0.006 | 0.006 | Предохранитель 500 В AC, Time-delay, класс СС
Защита на предохранителях Bussmann | 95103 | FNQ-1-1-2 | FNQ-1-1-2 | 35.38 | 41.7484 | 10 | D | 0.008 | 0.006 | Предохранитель 500 В AC, Time-delay, класс СС
Защита на предохранителях Bussmann | 95103 | FNQ-1-1-4 | FNQ-1-1-4 | 40.97 | 48.3446 | 10 | D | 0.81 | 0.006 | Предохранитель 500 В AC, Time-delay, класс СС
Защита на предохранителях Bussmann | 95103 | FNQ-1-1-8 | FNQ-1-1-8 | 44.26 | 52.2268 | 10 | D | 0.81 | 0.006 | Предохранитель 500 В AC, Time-delay, класс СС
Защита на предохранителях Bussmann | 95103 | FNQ-12 | FNQ-12 | 33.64 | 39.6952 | 10 | C | 0.008 | 0.006 | Предохранитель 500 В AC, Time-delay, класс СС
Защита на предохранителях Bussmann | 95103 | FNQ-1-2 | FNQ-1-2 | 35.48 | 41.8664 | 10 | C | 0.006 | 0.006 | Предохранитель 500 В AC, Time-delay, класс СС
Защита на предохранителях Bussmann | 95103 | FNQ-14 | FNQ-14 | 45.17 | 53.3006 | 10 | D | 0.81 | 0.006 | Предохранитель 500 В AC, Time-delay, класс СС
Защита на предохранителях Bussmann | 95103 | FNQ-1-4 | FNQ-1-4 | 38.2 | 45.076 | 10 | D | 0.006 | 0.006 | Предохранитель 500 В AC, Time-delay, класс СС
Защита на предохранителях Bussmann | 95103 | FNQ-15 | FNQ-15 | 33.64 | 39.6952 | 10 | C | 0.008 | 0.006 | Предохранитель 500 В AC, Time-delay, класс СС
Защита на предохранителях Bussmann | 95103 | FNQ-15-100 | FNQ-15-100 | 44.09 | 52.0262 | 10 | D | 0.81 | 0.006 | Предохранитель 500 В AC, Time-delay, класс СС
Защита на предохранителях Bussmann | 95103 | FNQ-1-6-10 | FNQ-1-6-10 | 35.38 | 41.7484 | 10 | D | 0.81 | 0.006 | Предохранитель 500 В AC, Time-delay, класс СС
Защита на предохранителях Bussmann | 95103 | FNQ-1-8 | FNQ-1-8 | 42.31 | 49.9258 | 10 | D | 0.81 | 0.006 | Предохранитель 500 В AC, Time-delay, класс СС
Защита на предохранителях Bussmann | 95103 | FNQ-2 | FNQ-2 | 33.64 | 39.6952 | 10 | C | 0.008 | 0.006 | Предохранитель 500 В AC, Time-delay, класс СС
Защита на предохранителях Bussmann | 95103 | FNQ-20 | FNQ-20 | 33.64 | 39.6952 | 10 | C | 0.008 | 0.006 | Предохранитель 500 В AC, Time-delay, класс СС
Защита на предохранителях Bussmann | 95103 | FNQ-2-10 | FNQ-2-10 | 42.31 | 49.9258 | 10 | D | 0.8 | 0.006 | Предохранитель 500 В AC, Time-delay, класс СС
Защита на предохранителях Bussmann | 95103 | FNQ-2-1-2 | FNQ-2-1-2 | 35.38 | 41.7484 | 10 | D | 0.8 | 0.006 | Предохранитель 500 В AC, Time-delay, класс СС
Защита на предохранителях Bussmann | 95103 | FNQ-2-1-4 | FNQ-2-1-4 | 42.55 | 50.209 | 10 | D | 0.8 | 0.006 | Предохранитель 500 В AC, Time-delay, класс СС
Защита на предохранителях Bussmann | 95103 | FNQ-25 | FNQ-25 | 33.64 | 39.6952 | 10 | C | 0.008 | 0.006 | Предохранитель 500 В AC, Time-delay, класс СС
Защита на предохранителях Bussmann | 95103 | FNQ-3 | FNQ-3 | 33.64 | 39.6952 | 10 | D | 0.008 | 0.006 | Предохранитель 500 В AC, Time-delay, класс СС
Защита на предохранителях Bussmann | 95103 | FNQ-30 | FNQ-30 | 33.64 | 39.6952 | 10 | D | 0.008 | 0.006 | Предохранитель 500 В AC, Time-delay, класс СС
Защита на предохранителях Bussmann | 95103 | FNQ-3-10 | FNQ-3-10 | 42.31 | 49.9258 | 10 | D | 0.78 | 0.006 | Предохранитель 500 В AC, Time-delay, класс СС
Защита на предохранителях Bussmann | 95103 | FNQ-3-1-2 | FNQ-3-1-2 | 38.04 | 44.8872 | 10 | D | 0.008 | 0.006 | Предохранитель 500 В AC, Time-delay, класс СС
Защита на предохранителях Bussmann | 95103 | FNQ-3-16 | FNQ-3-16 | 44.09 | 52.0262 | 10 | D | 0.008 | 0.006 | Предохранитель 500 В AC, Time-delay, класс СС
Защита на предохранителях Bussmann | 95103 | FNQ-3-2-10 | FNQ-3-2-10 | 35.38 | 41.7484 | 10 | D | 0.008 | 0.006 | Предохранитель 500 В AC, Time-delay, класс СС
Защита на предохранителях Bussmann | 95103 | FNQ-4 | FNQ-4 | 33.64 | 39.6952 | 10 | D | 0.007 | 0.006 | Предохранитель 500 В AC, Time-delay, класс СС
Защита на предохранителях Bussmann | 95103 | FNQ-4-10 | FNQ-4-10 | 42.31 | 49.9258 | 10 | D | 0.007 | 0.006 | Предохранитель 500 В AC, Time-delay, класс СС
Защита на предохранителях Bussmann | 95103 | FNQ-4-1-2 | FNQ-4-1-2 | 40.97 | 48.3446 | 10 | D | 0.007 | 0.006 | Предохранитель 500 В AC, Time-delay, класс СС
Защита на предохранителях Bussmann | 95103 | FNQ-5 | FNQ-5 | 33.64 | 39.6952 | 10 | D | 0.008 | 0.006 | Предохранитель 500 В AC, Time-delay, класс СС
Защита на предохранителях Bussmann | 95103 | FNQ-5-6-10 | FNQ-5-6-10 | 40.97 | 48.3446 | 10 | D | 0.008 | 0.006 | Предохранитель 500 В AC, Time-delay, класс СС
Защита на предохранителях Bussmann | 95103 | FNQ-6 | FNQ-6 | 33.64 | 39.6952 | 10 | C | 0.008 | 0.006 | Предохранитель 500 В AC, Time-delay, класс СС
Защита на предохранителях Bussmann | 95103 | FNQ-6-10 | FNQ-6-10 | 38.2 | 45.076 | 10 | D | 0.006 | 0.006 | Предохранитель 500 В AC, Time-delay, класс СС
Защита на предохранителях Bussmann | 95103 | FNQ-6-1-4 | FNQ-6-1-4 | 43.4 | 51.212 | 10 | D | 0.006 | 0.006 | Предохранитель 500 В AC, Time-delay, класс СС
Защита на предохранителях Bussmann | 95103 | FNQ-7 | FNQ-7 | 35.38 | 41.7484 | 10 | D | 0.008 | 0.006 | Предохранитель 500 В AC, Time-delay, класс СС
Защита на предохранителях Bussmann | 95103 | FNQ-8 | FNQ-8 | 33.64 | 39.6952 | 10 | C | 0.008 | 0.006 | Предохранитель 500 В AC, Time-delay, класс СС
Защита на предохранителях Bussmann | 95103 | FNQ-8-10 | FNQ-8-10 | 38.2 | 45.076 | 10 | D | 0.008 | 0.006 | Предохранитель 500 В AC, Time-delay, класс СС
Защита на предохранителях Bussmann | 95103 | FNQ-9 | FNQ-9 | 43.4 | 51.212 | 10 | D | 0.008 | 0.006 | Предохранитель 500 В AC, Time-delay, класс СС
Защита на предохранителях Bussmann | 95103 | FNQ-R-1 | FNQ-R-1 | 36.64 | 43.2352 | 10 | C | 0.008 | 0.006 | Предохранитель 600 В AC/300 В ВС, Time-delay, класс СС
Защита на предохранителях Bussmann | 95103 | FNQ-R-10 | FNQ-R-10 | 39.39 | 46.4802 | 10 | B | 0.008 | 0.006 | Предохранитель 600 В AC/300 В ВС, Time-delay, класс СС
Защита на предохранителях Bussmann | 95103 | FNQ-R-1-1-2 | FNQ-R-1-1-2 | 37.41 | 44.1438 | 10 | C | 0.008 | 0.006 | Предохранитель 600 В AC/300 В ВС, Time-delay, класс СС
Защита на предохранителях Bussmann | 95103 | FNQ-R-1-1-4 | FNQ-R-1-1-4 | 45.35 | 53.513 | 10 | D | 0.008 | 0.006 | Предохранитель 600 В AC/300 В ВС, Time-delay, класс СС
Защита на предохранителях Bussmann | 95103 | FNQ-R-1-1-8 | FNQ-R-1-1-8 | 45.35 | 53.513 | 10 | D | 0.008 | 0.006 | Предохранитель 600 В AC/300 В ВС, Time-delay, класс СС
Защита на предохранителях Bussmann | 95103 | FNQ-R-12 | FNQ-R-12 | 37.17 | 43.8606 | 10 | C | 0.008 | 0.006 | Предохранитель 600 В AC/300 В ВС, Time-delay, класс СС
Защита на предохранителях Bussmann | 95103 | FNQ-R-1-2 | FNQ-R-1-2 | 37.31 | 44.0258 | 10 | C | 0.008 | 0.006 | Предохранитель 600 В AC/300 В ВС, Time-delay, класс СС
Защита на предохранителях Bussmann | 95103 | FNQ-R-1-3-10 | FNQ-R-1-3-10 | 47.86 | 56.4748 | 10 | D | 0.008 | 0.006 | Предохранитель 600 В AC/300 В ВС, Time-delay, класс СС
Защита на предохранителях Bussmann | 95103 | FNQ-R-1-4 | FNQ-R-1-4 | 40.97 | 48.3446 | 10 | C | 0.008 | 0.006 | Предохранитель 600 В AC/300 В ВС, Time-delay, класс СС
Защита на предохранителях Bussmann | 95103 | FNQ-R-1-4-10 | FNQ-R-1-4-10 | 47.86 | 56.4748 | 10 | D | 0.008 | 0.006 | Предохранитель 600 В AC/300 В ВС, Time-delay, класс СС
Защита на предохранителях Bussmann | 95103 | FNQ-R-15 | FNQ-R-15 | 37.17 | 43.8606 | 10 | C | 0.008 | 0.006 | Предохранитель 600 В AC/300 В ВС, Time-delay, класс СС
Защита на предохранителях Bussmann | 95103 | FNQ-R-1-6-10 | FNQ-R-1-6-10 | 45.35 | 53.513 | 10 | D | 0.008 | 0.006 | Предохранитель 600 В AC/300 В ВС, Time-delay, класс СС
Защита на предохранителях Bussmann | 95103 | FNQ-R-17-1-2 | FNQ-R-17-1-2 | 43.3 | 51.094 | 10 | D | 0.008 | 0.006 | Предохранитель 600 В AC/300 В ВС, Time-delay, класс СС
Защита на предохранителях Bussmann | 95103 | FNQ-R-1-8-10 | FNQ-R-1-8-10 | 47.86 | 56.4748 | 10 | D | 0.008 | 0.006 | Предохранитель 600 В AC/300 В ВС, Time-delay, класс СС
Защита на предохранителях Bussmann | 95103 | FNQ-R-2 | FNQ-R-2 | 37.41 | 44.1438 | 10 | C | 0.008 | 0.006 | Предохранитель 600 В AC/300 В ВС, Time-delay, класс СС
Защита на предохранителях Bussmann | 95103 | FNQ-R-20 | FNQ-R-20 | 38.46 | 45.3828 | 10 | C | 0.007 | 0.006 | Предохранитель 600 В AC/300 В ВС, Time-delay, класс СС
Защита на предохранителях Bussmann | 95103 | FNQ-R-2-1-2 | FNQ-R-2-1-2 | 40.97 | 48.3446 | 10 | D | 0.008 | 0.006 | Предохранитель 600 В AC/300 В ВС, Time-delay, класс СС
Защита на предохранителях Bussmann | 95103 | FNQ-R-2-1-4 | FNQ-R-2-1-4 | 47.86 | 56.4748 | 10 | D | 0.008 | 0.006 | Предохранитель 600 В AC/300 В ВС, Time-delay, класс СС
Защита на предохранителях Bussmann | 95103 | FNQ-R-25 | FNQ-R-25 | 38.46 | 45.3828 | 10 | D | 0.008 | 0.006 | Предохранитель 600 В AC/300 В ВС, Time-delay, класс СС
Защита на предохранителях Bussmann | 95103 | FNQ-R-2-8-10 | FNQ-R-2-8-10 | 45.15 | 53.277 | 10 | D | 0.008 | 0.006 | Предохранитель 600 В AC/300 В ВС, Time-delay, класс СС
Защита на предохранителях Bussmann | 95103 | FNQ-R-3 | FNQ-R-3 | 36.98 | 43.6364 | 10 | C | 0.008 | 0.006 | Предохранитель 600 В AC/300 В ВС, Time-delay, класс СС
Защита на предохранителях Bussmann | 95103 | FNQ-R-30 | FNQ-R-30 | 38.46 | 45.3828 | 10 | C | 0.008 | 0.006 | Предохранитель 600 В AC/300 В ВС, Time-delay, класс СС
Защита на предохранителях Bussmann | 95103 | FNQ-R-3-10 | FNQ-R-3-10 | 47.86 | 56.4748 | 10 | C | 0.008 | 0.006 | Предохранитель 600 В AC/300 В ВС, Time-delay, класс СС
Защита на предохранителях Bussmann | 95103 | FNQ-R-3-1-2 | FNQ-R-3-1-2 | 45.35 | 53.513 | 10 | D | 0.008 | 0.006 | Предохранитель 600 В AC/300 В ВС, Time-delay, класс СС
Защита на предохранителях Bussmann | 95103 | FNQ-R-3-2-10 | FNQ-R-3-2-10 | 47.86 | 56.4748 | 10 | D | 0.008 | 0.006 | Предохранитель 600 В AC/300 В ВС, Time-delay, класс СС
Защита на предохранителях Bussmann | 95103 | FNQ-R-3-4 | FNQ-R-3-4 | 45.35 | 53.513 | 10 | D | 0.008 | 0.006 | Предохранитель 600 В AC/300 В ВС, Time-delay, класс СС
Защита на предохранителях Bussmann | 95103 | FNQ-R-4 | FNQ-R-4 | 39.39 | 46.4802 | 10 | C | 0.008 | 0.006 | Предохранитель 600 В AC/300 В ВС, Time-delay, класс СС
Защита на предохранителях Bussmann | 95103 | FNQ-R-4-10 | FNQ-R-4-10 | 45.35 | 53.513 | 10 | D | 0.008 | 0.006 | Предохранитель 600 В AC/300 В ВС, Time-delay, класс СС
Защита на предохранителях Bussmann | 95103 | FNQ-R-4-1-2 | FNQ-R-4-1-2 | 48.79 | 57.5722 | 10 | D | 0.008 | 0.006 | Предохранитель 600 В AC/300 В ВС, Time-delay, класс СС
Защита на предохранителях Bussmann | 95103 | FNQ-R-5 | FNQ-R-5 | 37.41 | 44.1438 | 10 | D | 0.008 | 0.006 | Предохранитель 600 В AC/300 В ВС, Time-delay, класс СС
Защита на предохранителях Bussmann | 95103 | FNQ-R-5-6-10 | FNQ-R-5-6-10 | 52.88 | 62.3984 | 10 | D | - | - | Предохранитель 600 В AC/300 В ВС, Time-delay, класс СС
Защита на предохранителях Bussmann | 95103 | FNQ-R-6 | FNQ-R-6 | 40.97 | 48.3446 | 10 | B | 0.008 | 0.006 | Предохранитель 600 В AC/300 В ВС, Time-delay, класс СС
Защита на предохранителях Bussmann | 95103 | FNQ-R-6-10 | FNQ-R-6-10 | 45.35 | 53.513 | 10 | D | 0.008 | 0.006 | Предохранитель 600 В AC/300 В ВС, Time-delay, класс СС
Защита на предохранителях Bussmann | 95103 | FNQ-R-6-1-4 | FNQ-R-6-1-4 | 47.86 | 56.4748 | 10 | D | 0.008 | 0.006 | Предохранитель 600 В AC/300 В ВС, Time-delay, класс СС
Защита на предохранителях Bussmann | 95103 | FNQ-R-7 | FNQ-R-7 | 40.97 | 48.3446 | 10 | D | 0.008 | 0.006 | Предохранитель 600 В AC/300 В ВС, Time-delay, класс СС
Защита на предохранителях Bussmann | 95103 | FNQ-R-7-1-2 | FNQ-R-7-1-2 | 43.3 | 51.094 | 10 | D | 0.008 | 0.006 | Предохранитель 600 В AC/300 В ВС, Time-delay, класс СС
Защита на предохранителях Bussmann | 95103 | FNQ-R-8 | FNQ-R-8 | 40.97 | 48.3446 | 10 | C | 0.008 | 0.006 | Предохранитель 600 В AC/300 В ВС, Time-delay, класс СС
Защита на предохранителях Bussmann | 95103 | FNQ-R-8-10 | FNQ-R-8-10 | 40.47 | 47.7546 | 10 | D | 0.008 | 0.006 | Предохранитель 600 В AC/300 В ВС, Time-delay, класс СС
Защита на предохранителях Bussmann | 95103 | FNQ-R-9 | FNQ-R-9 | 45.9 | 54.162 | 10 | D | 0.008 | 0.006 | Предохранитель 600 В AC/300 В ВС, Time-delay, класс СС
Защита на предохранителях Bussmann | 95103 | FRN-R-1 | FRN-R-1 | 17.94 | 21.1692 | 10 | D | 0.015 | 0.013 | Предохранитель FUSETRON, 250В АС/125 В DC Time-delay, класс RK5
Защита на предохранителях Bussmann | 95103 | FRN-R-10 | FRN-R-10 | 15.79 | 18.6322 | 10 | D | - | - | Предохранитель FUSETRON, 250В АС/125 В DC Time-delay, класс RK5
Защита на предохранителях Bussmann | 95103 | FRN-R-100 | FRN-R-100 | 51.99 | 61.3482 | 5 | D | 0.139 | 0.126 | Предохранитель FUSETRON, 250В АС/125 В DC Time-delay, класс RK5
Защита на предохранителях Bussmann | 95103 | FRN-R-110 | FRN-R-110 | 129.41 | 152.7038 | 1 | D | 0.348 | 0.358 | Предохранитель FUSETRON, 250В АС/125 В DC Time-delay, класс RK5
Защита на предохранителях Bussmann | 95103 | FRN-R-1-10 | FRN-R-1-10 | 23.17 | 27.3406 | 10 | D | 0.015 | 0.012 | Предохранитель FUSETRON, 250В АС/125 В DC Time-delay, класс RK5
Защита на предохранителях Bussmann | 95103 | FRN-R-1-1-2 | FRN-R-1-1-2 | 19.66 | 23.1988 | 10 | D | 0.015 | 0.013 | Предохранитель FUSETRON, 250В АС/125 В DC Time-delay, класс RK5
Защита на предохранителях Bussmann | 95103 | FRN-R-1-1-4 | FRN-R-1-1-4 | 21.87 | 25.8066 | 10 | D | 0.015 | 0.012 | Предохранитель FUSETRON, 250В АС/125 В DC Time-delay, класс RK5
Защита на предохранителях Bussmann | 95103 | FRN-R-1-1-8 | FRN-R-1-1-8 | 23.17 | 27.3406 | 10 | D | 0.015 | 0.012 | Предохранитель FUSETRON, 250В АС/125 В DC Time-delay, класс RK5
Защита на предохранителях Bussmann | 95103 | FRN-R-12 | FRN-R-12 | 16.48 | 19.4464 | 10 | D | 0.015 | 0.012 | Предохранитель FUSETRON, 250В АС/125 В DC Time-delay, класс RK5
Защита на предохранителях Bussmann | 95103 | FRN-R-1-2 | FRN-R-1-2 | 19.44 | 22.9392 | 10 | D | 0.015 | 0.013 | Предохранитель FUSETRON, 250В АС/125 В DC Time-delay, класс RK5
Защита на предохранителях Bussmann | 95103 | FRN-R-125 | FRN-R-125 | 114.28 | 134.8504 | 1 | D | 0.348 | 0.358 | Предохранитель FUSETRON, 250В АС/125 В DC Time-delay, класс RK5
Защита на предохранителях Bussmann | 95103 | FRN-R-1-4 | FRN-R-1-4 | 23.17 | 27.3406 | 10 | D | 0.015 | 0.013 | Предохранитель FUSETRON, 250В АС/125 В DC Time-delay, класс RK5
Защита на предохранителях Bussmann | 95103 | FRN-R-1-4-10 | FRN-R-1-4-10 | 23.17 | 27.3406 | 10 | D | 0.015 | 0.013 | Предохранитель FUSETRON, 250В АС/125 В DC Time-delay, класс RK5
Защита на предохранителях Bussmann | 95103 | FRN-R-15 | FRN-R-15 | 12.64 | 14.9152 | 10 | D | 0.021 | 0.013 | Предохранитель FUSETRON, 250В АС/125 В DC Time-delay, класс RK5
Защита на предохранителях Bussmann | 95103 | FRN-R-150 | FRN-R-150 | 114.28 | 134.8504 | 1 | D | 0.348 | 0.358 | Предохранитель FUSETRON, 250В АС/125 В DC Time-delay, класс RK5
Защита на предохранителях Bussmann | 95103 | FRN-R-1-6-10 | FRN-R-1-6-10 | 18.37 | 21.6766 | 10 | D | 0.015 | 0.013 | Предохранитель FUSETRON, 250В АС/125 В DC Time-delay, класс RK5
Защита на предохранителях Bussmann | 95103 | FRN-R-17-1-2 | FRN-R-17-1-2 | 13.51 | 15.9418 | 10 | D | 0.015 | 0.013 | Предохранитель FUSETRON, 250В АС/125 В DC Time-delay, класс RK5
Защита на предохранителях Bussmann | 95103 | FRN-R-175 | FRN-R-175 | 119.79 | 141.3522 | 1 | D | 0.348 | 0.358 | Предохранитель FUSETRON, 250В АС/125 В DC Time-delay, класс RK5
Защита на предохранителях Bussmann | 95103 | FRN-R-1-8-10 | FRN-R-1-8-10 | 23.17 | 27.3406 | 10 | D | 0.015 | 0.013 | Предохранитель FUSETRON, 250В АС/125 В DC Time-delay, класс RK5
Защита на предохранителях Bussmann | 95103 | FRN-R-2 | FRN-R-2 | 17.25 | 20.355 | 10 | D | 0.015 | 0.013 | Предохранитель FUSETRON, 250В АС/125 В DC Time-delay, класс RK5
Защита на предохранителях Bussmann | 95103 | FRN-R-20 | FRN-R-20 | 12.64 | 14.9152 | 10 | D | 0.015 | 0.013 | Предохранитель FUSETRON, 250В АС/125 В DC Time-delay, класс RK5
Защита на предохранителях Bussmann | 95103 | FRN-R-200 | FRN-R-200 | 114.28 | 134.8504 | 1 | D | 0.348 | 0.358 | Предохранитель FUSETRON, 250В АС/125 В DC Time-delay, класс RK5
Защита на предохранителях Bussmann | 95103 | FRN-R-2-10 | FRN-R-2-10 | 23.17 | 27.3406 | 10 | D | 0.015 | 0.013 | Предохранитель FUSETRON, 250В АС/125 В DC Time-delay, класс RK5
Защита на предохранителях Bussmann | 95103 | FRN-R-2-1-2 | FRN-R-2-1-2 | 19 | 22.42 | 10 | D | 0.015 | 0.013 | Предохранитель FUSETRON, 250В АС/125 В DC Time-delay, класс RK5
Защита на предохранителях Bussmann | 95103 | FRN-R-2-1-4 | FRN-R-2-1-4 | 23.17 | 27.3406 | 10 | D | 0.015 | 0.013 | Предохранитель FUSETRON, 250В АС/125 В DC Time-delay, класс RK5
Защита на предохранителях Bussmann | 95103 | FRN-R-225 | FRN-R-225 | 216.15 | 255.057 | 1 | D | 0.348 | 0.358 | Предохранитель FUSETRON, 250В АС/125 В DC Time-delay, класс RK5
Защита на предохранителях Bussmann | 95103 | FRN-R-25 | FRN-R-25 | 12.64 | 14.9152 | 10 | D | 0.022 | 0.013 | Предохранитель FUSETRON, 250В АС/125 В DC Time-delay, класс RK5
Защита на предохранителях Bussmann | 95103 | FRN-R-250 | FRN-R-250 | 216.15 | 255.057 | 1 | D | - | - | Предохранитель FUSETRON, 250В АС/125 В DC Time-delay, класс RK5
Защита на предохранителях Bussmann | 95103 | FRN-R-2-8-10 | FRN-R-2-8-10 | 21.87 | 25.8066 | 10 | D | 0.015 | 0.013 | Предохранитель FUSETRON, 250В АС/125 В DC Time-delay, класс RK5
Защита на предохранителях Bussmann | 95103 | FRN-R-3 | FRN-R-3 | 16.48 | 19.4464 | 10 | D | 0.02 | 0.013 | Предохранитель FUSETRON, 250В АС/125 В DC Time-delay, класс RK5
Защита на предохранителях Bussmann | 95103 | FRN-R-30 | FRN-R-30 | 12.64 | 14.9152 | 10 | C | 0.023 | 0.013 | Предохранитель FUSETRON, 250В АС/125 В DC Time-delay, класс RK5
Защита на предохранителях Bussmann | 95103 | FRN-R-300 | FRN-R-300 | 216.15 | 255.057 | 1 | D | - | - | Предохранитель FUSETRON, 250В АС/125 В DC Time-delay, класс RK5
Защита на предохранителях Bussmann | 95103 | FRN-R-3-10 | FRN-R-3-10 | 23.17 | 27.3406 | 10 | D | 0.015 | 0.013 | Предохранитель FUSETRON, 250В АС/125 В DC Time-delay, класс RK5
Защита на предохранителях Bussmann | 95103 | FRN-R-3-1-2 | FRN-R-3-1-2 | 17.56 | 20.7208 | 10 | D | 0.021 | 0.013 | Предохранитель FUSETRON, 250В АС/125 В DC Time-delay, класс RK5
Защита на предохранителях Bussmann | 95103 | FRN-R-3-2-10 | FRN-R-3-2-10 | 16.48 | 19.4464 | 10 | D | 0.015 | 0.013 | Предохранитель FUSETRON, 250В АС/125 В DC Time-delay, класс RK5
Защита на предохранителях Bussmann | 95103 | FRN-R-35 | FRN-R-35 | 23.13 | 27.2934 | 10 | D | 0.052 | 0.038 | Предохранитель FUSETRON, 250В АС/125 В DC Time-delay, класс RK5
Защита на предохранителях Bussmann | 95103 | FRN-R-350 | FRN-R-350 | 220.18 | 259.8124 | 1 | D | - | - | Предохранитель FUSETRON, 250В АС/125 В DC Time-delay, класс RK5
Защита на предохранителях Bussmann | 95103 | FRN-R-4 | FRN-R-4 | 16.48 | 19.4464 | 10 | D | 0.015 | 0.013 | Предохранитель FUSETRON, 250В АС/125 В DC Time-delay, класс RK5
Защита на предохранителях Bussmann | 95103 | FRN-R-40 | FRN-R-40 | 23.13 | 27.2934 | 10 | D | 0.052 | 0.038 | Предохранитель FUSETRON, 250В АС/125 В DC Time-delay, класс RK5
Защита на предохранителях Bussmann | 95103 | FRN-R-400 | FRN-R-400 | 206 | 243.08 | 1 | D | - | - | Предохранитель FUSETRON, 250В АС/125 В DC Time-delay, класс RK5
Защита на предохранителях Bussmann | 95103 | FRN-R-4-10 | FRN-R-4-10 | 23.17 | 27.3406 | 10 | D | 0.015 | 0.013 | Предохранитель FUSETRON, 250В АС/125 В DC Time-delay, класс RK5
Защита на предохранителях Bussmann | 95103 | FRN-R-4-1-2 | FRN-R-4-1-2 | 17.56 | 20.7208 | 10 | D | 0.015 | 0.013 | Предохранитель FUSETRON, 250В АС/125 В DC Time-delay, класс RK5
Защита на предохранителях Bussmann | 95103 | FRN-R-45 | FRN-R-45 | 23.13 | 27.2934 | 10 | D | 0.052 | 0.038 | Предохранитель FUSETRON, 250В АС/125 В DC Time-delay, класс RK5
Защита на предохранителях Bussmann | 95103 | FRN-R-5 | FRN-R-5 | 15.79 | 18.6322 | 10 | D | 0.021 | 0.013 | Предохранитель FUSETRON, 250В АС/125 В DC Time-delay, класс RK5
Защита на предохранителях Bussmann | 95103 | FRN-R-50 | FRN-R-50 | 23.13 | 27.2934 | 10 | D | 0.052 | 0.038 | Предохранитель FUSETRON, 250В АС/125 В DC Time-delay, класс RK5
Защита на предохранителях Bussmann | 95103 | FRN-R-5-6-10 | FRN-R-5-6-10 | 20.17 | 23.8006 | 10 | D | 0.015 | 0.013 | Предохранитель FUSETRON, 250В АС/125 В DC Time-delay, класс RK5
Защита на предохранителях Bussmann | 95103 | FRN-R-6 | FRN-R-6 | 16.48 | 19.4464 | 10 | D | 0.021 | 0.013 | Предохранитель FUSETRON, 250В АС/125 В DC Time-delay, класс RK5
Защита на предохранителях Bussmann | 95103 | FRN-R-60 | FRN-R-60 | 23.13 | 27.2934 | 10 | D | 0.052 | 0.038 | Предохранитель FUSETRON, 250В АС/125 В DC Time-delay, класс RK5
Защита на предохранителях Bussmann | 95103 | FRN-R-600 | FRN-R-600 | 337.37 | 398.0966 | 1 | D | - | - | Предохранитель FUSETRON, 250В АС/125 В DC Time-delay, класс RK5
Защита на предохранителях Bussmann | 95103 | FRN-R-6-10 | FRN-R-6-10 | 20.53 | 24.2254 | 10 | D | 0.021 | 0.013 | Предохранитель FUSETRON, 250В АС/125 В DC Time-delay, класс RK5
Защита на предохранителях Bussmann | 95103 | FRN-R-6-1-4 | FRN-R-6-1-4 | 17.42 | 20.5556 | 10 | D | 0.021 | 0.013 | Предохранитель FUSETRON, 250В АС/125 В DC Time-delay, класс RK5
Защита на предохранителях Bussmann | 95103 | FRN-R-7 | FRN-R-7 | 17.56 | 20.7208 | 10 | D | 0.015 | 0.013 | Предохранитель FUSETRON, 250В АС/125 В DC Time-delay, класс RK5
Защита на предохранителях Bussmann | 95103 | FRN-R-70 | FRN-R-70 | 51.99 | 61.3482 | 5 | D | 0.139 | 0.126 | Предохранитель FUSETRON, 250В АС/125 В DC Time-delay, класс RK5
Защита на предохранителях Bussmann | 95103 | FRN-R-7-1-2 | FRN-R-7-1-2 | 20.9 | 24.662 | 10 | D | 0.015 | 0.013 | Предохранитель FUSETRON, 250В АС/125 В DC Time-delay, класс RK5
Защита на предохранителях Bussmann | 95103 | FRN-R-75 | FRN-R-75 | 67.23 | 79.3314 | 5 | D | 0.139 | 0.126 | Предохранитель FUSETRON, 250В АС/125 В DC Time-delay, класс RK5
Защита на предохранителях Bussmann | 95103 | FRN-R-8 | FRN-R-8 | 16.48 | 19.4464 | 10 | D | 0.021 | 0.013 | Предохранитель FUSETRON, 250В АС/125 В DC Time-delay, класс RK5
Защита на предохранителях Bussmann | 95103 | FRN-R-80 | FRN-R-80 | 51.99 | 61.3482 | 5 | D | 0.139 | 0.126 | Предохранитель FUSETRON, 250В АС/125 В DC Time-delay, класс RK5
Защита на предохранителях Bussmann | 95103 | FRN-R-8-10 | FRN-R-8-10 | 21.87 | 25.8066 | 10 | D | 0.015 | 0.013 | Предохранитель FUSETRON, 250В АС/125 В DC Time-delay, класс RK5
Защита на предохранителях Bussmann | 95103 | FRN-R-85 | FRN-R-85 | 54.53 | 64.3454 | 5 | D | 0.139 | 0.126 | Предохранитель FUSETRON, 250В АС/125 В DC Time-delay, класс RK5
Защита на предохранителях Bussmann | 95103 | FRN-R-9 | FRN-R-9 | 18.67 | 22.0306 | 10 | D | 0.015 | 0.013 | Предохранитель FUSETRON, 250В АС/125 В DC Time-delay, класс RK5
Защита на предохранителях Bussmann | 95103 | FRN-R-90 | FRN-R-90 | 54.53 | 64.3454 | 5 | D | 0.139 | 0.126 | Предохранитель FUSETRON, 250В АС/125 В DC Time-delay, класс RK5
Защита на предохранителях Bussmann | 95103 | FRS-R-1 | FRS-R-1 | 35.99 | 42.4682 | 10 | D | 0.063 | 0.005 | Предохранитель FUSETRON, 600В АС/300В DC Time-delay, класс RK5
Защита на предохранителях Bussmann | 95103 | FRS-R-10 | FRS-R-10 | 31.8 | 37.524 | 10 | D | 0.072 | 0.005 | Предохранитель FUSETRON, 600В АС/300В DC Time-delay, класс RK5
Защита на предохранителях Bussmann | 95103 | FRS-R-100 | FRS-R-100 | 99.41 | 117.3038 | 1 | D | 0.171 | 0.006 | Предохранитель FUSETRON, 600В АС/300В DC Time-delay, класс RK5
Защита на предохранителях Bussmann | 95103 | FRS-R-110 | FRS-R-110 | 198.87 | 234.6666 | 1 | D | - | - | Предохранитель FUSETRON, 600В АС/300В DC Time-delay, класс RK5
Защита на предохранителях Bussmann | 95103 | FRS-R-1-10 | FRS-R-1-10 | 45.9 | 54.162 | 10 | D | - | - | Предохранитель FUSETRON, 600В АС/300В DC Time-delay, класс RK5
Защита на предохранителях Bussmann | 95103 | FRS-R-1-1-2 | FRS-R-1-1-2 | 40.79 | 48.1322 | 10 | D | 0.063 | 0.005 | Предохранитель FUSETRON, 600В АС/300В DC Time-delay, класс RK5
Защита на предохранителях Bussmann | 95103 | FRS-R-1-1-4 | FRS-R-1-1-4 | 36.38 | 42.9284 | 10 | D | - | - | Предохранитель FUSETRON, 600В АС/300В DC Time-delay, класс RK5
Защита на предохранителях Bussmann | 95103 | FRS-R-1-1-8 | FRS-R-1-1-8 | 43.79 | 51.6722 | 10 | D | - | - | Предохранитель FUSETRON, 600В АС/300В DC Time-delay, класс RK5
Защита на предохранителях Bussmann | 95103 | FRS-R-12 | FRS-R-12 | 31.8 | 37.524 | 10 | D | 0.072 | 0.005 | Предохранитель FUSETRON, 600В АС/300В DC Time-delay, класс RK5
Защита на предохранителях Bussmann | 95103 | FRS-R-1-2 | FRS-R-1-2 | 43.02 | 50.7636 | 10 | D | 0.063 | 0.005 | Предохранитель FUSETRON, 600В АС/300В DC Time-delay, класс RK5
Защита на предохранителях Bussmann | 95103 | FRS-R-125 | FRS-R-125 | 198.87 | 234.6666 | 1 | D | 0.423 | 0.002 | Предохранитель FUSETRON, 600В АС/300В DC Time-delay, класс RK5
Защита на предохранителях Bussmann | 95103 | FRS-R-1-4 | FRS-R-1-4 | 45.9 | 54.162 | 10 | D | - | - | Предохранитель FUSETRON, 600В АС/300В DC Time-delay, класс RK5
Защита на предохранителях Bussmann | 95103 | FRS-R-1-4-10 | FRS-R-1-4-10 | 43.79 | 51.6722 | 10 | D | - | - | Предохранитель FUSETRON, 600В АС/300В DC Time-delay, класс RK5
Защита на предохранителях Bussmann | 95103 | FRS-R-15 | FRS-R-15 | 28.05 | 33.099 | 10 | C | 0.071 | 0.005 | Предохранитель FUSETRON, 600В АС/300В DC Time-delay, класс RK5
Защита на предохранителях Bussmann | 95103 | FRS-R-150 | FRS-R-150 | 198.87 | 234.6666 | 1 | D | 0.435 | 0.002 | Предохранитель FUSETRON, 600В АС/300В DC Time-delay, класс RK5
Защита на предохранителях Bussmann | 95103 | FRS-R-1-6-10 | FRS-R-1-6-10 | 35.99 | 42.4682 | 10 | D | - | - | Предохранитель FUSETRON, 600В АС/300В DC Time-delay, класс RK5
Защита на предохранителях Bussmann | 95103 | FRS-R-17-1-2 | FRS-R-17-1-2 | 28.05 | 33.099 | 10 | D | - | - | Предохранитель FUSETRON, 600В АС/300В DC Time-delay, класс RK5
Защита на предохранителях Bussmann | 95103 | FRS-R-175 | FRS-R-175 | 198.87 | 234.6666 | 1 | D | 0.434 | 0.002 | Предохранитель FUSETRON, 600В АС/300В DC Time-delay, класс RK5
Защита на предохранителях Bussmann | 95103 | FRS-R-1-8-10 | FRS-R-1-8-10 | 40.79 | 48.1322 | 10 | D | 0.063 | 0.005 | Предохранитель FUSETRON, 600В АС/300В DC Time-delay, класс RK5
Защита на предохранителях Bussmann | 95103 | FRS-R-2 | FRS-R-2 | 34.19 | 40.3442 | 10 | D | 0.064 | 0.005 | Предохранитель FUSETRON, 600В АС/300В DC Time-delay, класс RK5
Защита на предохранителях Bussmann | 95103 | FRS-R-20 | FRS-R-20 | 28.05 | 33.099 | 10 | C | - | - | Предохранитель FUSETRON, 600В АС/300В DC Time-delay, класс RK5
Защита на предохранителях Bussmann | 95103 | FRS-R-200 | FRS-R-200 | 198.87 | 234.6666 | 1 | D | 0.436 | 0.002 | Предохранитель FUSETRON, 600В АС/300В DC Time-delay, класс RK5
Защита на предохранителях Bussmann | 95103 | FRS-R-2-10 | FRS-R-2-10 | 45.9 | 54.162 | 10 | D | - | - | Предохранитель FUSETRON, 600В АС/300В DC Time-delay, класс RK5
Защита на предохранителях Bussmann | 95103 | FRS-R-2-1-2 | FRS-R-2-1-2 | 35.99 | 42.4682 | 10 | D | 0.064 | 0.005 | Предохранитель FUSETRON, 600В АС/300В DC Time-delay, класс RK5
Защита на предохранителях Bussmann | 95103 | FRS-R-2-1-4 | FRS-R-2-1-4 | 36.38 | 42.9284 | 10 | D | - | - | Предохранитель FUSETRON, 600В АС/300В DC Time-delay, класс RK5
Защита на предохранителях Bussmann | 95103 | FRS-R-225 | FRS-R-225 | 397.67 | 469.2506 | 1 | D | - | - | Предохранитель FUSETRON, 600В АС/300В DC Time-delay, класс RK5
Защита на предохранителях Bussmann | 95103 | FRS-R-25 | FRS-R-25 | 28.05 | 33.099 | 10 | D | 0.071 | 0.005 | Предохранитель FUSETRON, 600В АС/300В DC Time-delay, класс RK5
Защита на предохранителях Bussmann | 95103 | FRS-R-250 | FRS-R-250 | 397.67 | 469.2506 | 1 | D | 0.987 | 0.004 | Предохранитель FUSETRON, 600В АС/300В DC Time-delay, класс RK5
Защита на предохранителях Bussmann | 95103 | FRS-R-2-8-10 | FRS-R-2-8-10 | 37.98 | 44.8164 | 10 | D | 0.064 | 0.005 | Предохранитель FUSETRON, 600В АС/300В DC Time-delay, класс RK5
Защита на предохранителях Bussmann | 95103 | FRS-R-3 | FRS-R-3 | 31.8 | 37.524 | 10 | D | 0.058 | 0.005 | Предохранитель FUSETRON, 600В АС/300В DC Time-delay, класс RK5
Защита на предохранителях Bussmann | 95103 | FRS-R-30 | FRS-R-30 | 28.05 | 33.099 | 10 | C | 0.072 | 0.005 | Предохранитель FUSETRON, 600В АС/300В DC Time-delay, класс RK5
Защита на предохранителях Bussmann | 95103 | FRS-R-300 | FRS-R-300 | 397.67 | 469.2506 | 1 | D | 1.003 | 0.004 | Предохранитель FUSETRON, 600В АС/300В DC Time-delay, класс RK5
Защита на предохранителях Bussmann | 95103 | FRS-R-30ID | FRS-R-30ID | 38.64 | 45.5952 | 10 | D | - | - | Предохранитель FUSETRON, 600В АС/300В DC Time-delay, класс RK5
Защита на предохранителях Bussmann | 95103 | FRS-R-3-10 | FRS-R-3-10 | 54.71 | 64.5578 | 10 | D | - | - | Предохранитель FUSETRON, 600В АС/300В DC Time-delay, класс RK5
Защита на предохранителях Bussmann | 95103 | FRS-R-3-1-2 | FRS-R-3-1-2 | 33.42 | 39.4356 | 10 | D | 0.059 | 0.005 | Предохранитель FUSETRON, 600В АС/300В DC Time-delay, класс RK5
Защита на предохранителях Bussmann | 95103 | FRS-R-3-2-10 | FRS-R-3-2-10 | 33.42 | 39.4356 | 10 | D | - | - | Предохранитель FUSETRON, 600В АС/300В DC Time-delay, класс RK5
Защита на предохранителях Bussmann | 95103 | FRS-R-35 | FRS-R-35 | 48.1 | 56.758 | 10 | C | 0.078 | 0.005 | Предохранитель FUSETRON, 600В АС/300В DC Time-delay, класс RK5
Защита на предохранителях Bussmann | 95103 | FRS-R-350 | FRS-R-350 | 397.67 | 469.2506 | 1 | D | 1.011 | 0.004 | Предохранитель FUSETRON, 600В АС/300В DC Time-delay, класс RK5
Защита на предохранителях Bussmann | 95103 | FRS-R-4 | FRS-R-4 | 31.8 | 37.524 | 10 | D | - | 0.058 | Предохранитель FUSETRON, 600В АС/300В DC Time-delay, класс RK5
Защита на предохранителях Bussmann | 95103 | FRS-R-40 | FRS-R-40 | 48.1 | 56.758 | 10 | C | 0.135 | 0.008 | Предохранитель FUSETRON, 600В АС/300В DC Time-delay, класс RK5
Защита на предохранителях Bussmann | 95103 | FRS-R-400 | FRS-R-400 | 397.67 | 469.2506 | 1 | D | 1.002 | 0.004 | Предохранитель FUSETRON, 600В АС/300В DC Time-delay, класс RK5
Защита на предохранителях Bussmann | 95103 | FRS-R-40ID | FRS-R-40ID | 66.23 | 78.1514 | 10 | D | - | - | Предохранитель FUSETRON, 600В АС/300В DC Time-delay, класс RK5
Защита на предохранителях Bussmann | 95103 | FRS-R-4-1-2 | FRS-R-4-1-2 | 35.99 | 42.4682 | 10 | D | 0.059 | 0.005 | Предохранитель FUSETRON, 600В АС/300В DC Time-delay, класс RK5
Защита на предохранителях Bussmann | 95103 | FRS-R-45 | FRS-R-45 | 48.1 | 56.758 | 10 | D | 0.133 | 0.008 | Предохранитель FUSETRON, 600В АС/300В DC Time-delay, класс RK5
Защита на предохранителях Bussmann | 95103 | FRS-R-450 | FRS-R-450 | 577.14 | 681.0252 | 1 | D | 1.554 | 0.007 | Предохранитель FUSETRON, 600В АС/300В DC Time-delay, класс RK5
Защита на предохранителях Bussmann | 95103 | FRS-R-45ID | FRS-R-45ID | 66.23 | 78.1514 | 10 | D | - | - | Предохранитель FUSETRON, 600В АС/300В DC Time-delay, класс RK5
Защита на предохранителях Bussmann | 95103 | FRS-R-5 | FRS-R-5 | 31.8 | 37.524 | 10 | D | 0.059 | 0.005 | Предохранитель FUSETRON, 600В АС/300В DC Time-delay, класс RK5
Защита на предохранителях Bussmann | 95103 | FRS-R-50 | FRS-R-50 | 48.1 | 56.758 | 10 | D | 0.134 | 0.008 | Предохранитель FUSETRON, 600В АС/300В DC Time-delay, класс RK5
Защита на предохранителях Bussmann | 95103 | FRS-R-500 | FRS-R-500 | 577.14 | 681.0252 | 1 | D | 1.512 | 0.007 | Предохранитель FUSETRON, 600В АС/300В DC Time-delay, класс RK5
Защита на предохранителях Bussmann | 95103 | FRS-R-5-6-10 | FRS-R-5-6-10 | 35.99 | 42.4682 | 10 | D | - | - | Предохранитель FUSETRON, 600В АС/300В DC Time-delay, класс RK5
Защита на предохранителях Bussmann | 95103 | FRS-R-6 | FRS-R-6 | 31.8 | 37.524 | 10 | D | 0.059 | 0.005 | Предохранитель FUSETRON, 600В АС/300В DC Time-delay, класс RK5
Защита на предохранителях Bussmann | 95103 | FRS-R-60 | FRS-R-60 | 48.1 | 56.758 | 10 | C | 0.135 | 0.008 | Предохранитель FUSETRON, 600В АС/300В DC Time-delay, класс RK5
Защита на предохранителях Bussmann | 95103 | FRS-R-600 | FRS-R-600 | 577.14 | 681.0252 | 1 | D | 1.543 | 0.007 | Предохранитель FUSETRON, 600В АС/300В DC Time-delay, класс RK5
Защита на предохранителях Bussmann | 95103 | FRS-R-60ID | FRS-R-60ID | 66.23 | 78.1514 | 10 | D | - | - | Предохранитель FUSETRON, 600В АС/300В DC Time-delay, класс RK5
Защита на предохранителях Bussmann | 95103 | FRS-R-6-10 | FRS-R-6-10 | 43.02 | 50.7636 | 10 | D | - | - | Предохранитель FUSETRON, 600В АС/300В DC Time-delay, класс RK5
Защита на предохранителях Bussmann | 95103 | FRS-R-6-1-4 | FRS-R-6-1-4 | 33.42 | 39.4356 | 10 | D | 0.059 | 0.005 | Предохранитель FUSETRON, 600В АС/300В DC Time-delay, класс RK5
Защита на предохранителях Bussmann | 95103 | FRS-R-65 | FRS-R-65 | 149.06 | 175.8908 | 1 | D | - | - | Предохранитель FUSETRON, 600В АС/300В DC Time-delay, класс RK5
Защита на предохранителях Bussmann | 95103 | FRS-R-7 | FRS-R-7 | 33.42 | 39.4356 | 10 | D | - | - | Предохранитель FUSETRON, 600В АС/300В DC Time-delay, класс RK5
Защита на предохранителях Bussmann | 95103 | FRS-R-70 | FRS-R-70 | 99.41 | 117.3038 | 1 | C | 0.172 | 0.006 | Предохранитель FUSETRON, 600В АС/300В DC Time-delay, класс RK5
Защита на предохранителях Bussmann | 95103 | FRS-R-7-1-2 | FRS-R-7-1-2 | 40.89 | 48.2502 | 10 | D | - | - | Предохранитель FUSETRON, 600В АС/300В DC Time-delay, класс RK5
Защита на предохранителях Bussmann | 95103 | FRS-R-75 | FRS-R-75 | 111.97 | 132.1246 | 1 | D | - | - | Предохранитель FUSETRON, 600В АС/300В DC Time-delay, класс RK5
Защита на предохранителях Bussmann | 95103 | FRS-R-8 | FRS-R-8 | 31.8 | 37.524 | 10 | D | 0.067 | 0.005 | Предохранитель FUSETRON, 600В АС/300В DC Time-delay, класс RK5
Защита на предохранителях Bussmann | 95103 | FRS-R-80 | FRS-R-80 | 99.41 | 117.3038 | 1 | D | 0.172 | 0.006 | Предохранитель FUSETRON, 600В АС/300В DC Time-delay, класс RK5
Защита на предохранителях Bussmann | 95103 | FRS-R-8-10 | FRS-R-8-10 | 43.02 | 50.7636 | 10 | D | - | - | Предохранитель FUSETRON, 600В АС/300В DC Time-delay, класс RK5
Защита на предохранителях Bussmann | 95103 | FRS-R-9 | FRS-R-9 | 33.42 | 39.4356 | 10 | D | 0.067 | 0.005 | Предохранитель FUSETRON, 600В АС/300В DC Time-delay, класс RK5
Защита на предохранителях Bussmann | 95103 | FRS-R-90 | FRS-R-90 | 99.41 | 117.3038 | 1 | D | 0.172 | 0.006 | Предохранитель FUSETRON, 600В АС/300В DC Time-delay, класс RK5
Защита на предохранителях Bussmann | 95103 | G30060-1CR | G30060-1CR | 33.78 | 39.8604 | 1 | D | - | - | Блок-держатель для предохранителей класса G, 1П
Защита на предохранителях Bussmann | 95103 | G30060-2CR | G30060-2CR | 74.84 | 88.3112 | 1 | D | - | - | Блок-держатель для предохранителей класса G, 2П
Защита на предохранителях Bussmann | 95103 | G30060-3C | G30060-3C | 187.97 | 221.8046 | 1 | D | - | - | Блок-держатель для предохранителей класса G, 3П
Защита на предохранителях Bussmann | 95103 | G30060-3CR | G30060-3CR | 82.24 | 97.0432 | 1 | D | - | 0.004 | Блок-держатель для предохранителей класса G, 3П
Защита на предохранителях Bussmann | 95103 | GVAE11 | GVAE11 | 27.89 | 32.9102 | 1 | D | - | - | Дополнительный контакт для OPM-NG , 1 НО+ 1НЗ
Защита на предохранителях Bussmann | 95103 | GVAE20 | GVAE20 | 27.89 | 32.9102 | 1 | D | - | - | Дополнительный контакт для OPM-NG , 2 НО
Защита на предохранителях Bussmann | 95103 | HM25030-1CR | HM25030-1CR | 31.86 | 37.5948 | 1 | D | - | - | Блок-держатель, класс H, 250V 30A, 1 Полюс
Защита на предохранителях Bussmann | 95103 | HM25030-1PR | HM25030-1PR | 24.63 | 29.0634 | 1 | D | - | - | Блок-держатель, класс H, 250V 30A, 1 Полюс
Защита на предохранителях Bussmann | 95103 | HM25030-1QR | HM25030-1QR | 19.66 | 23.1988 | 1 | D | - | - | Блок-держатель, класс H, 250V 30A, 1 Полюс
Защита на предохранителях Bussmann | 95103 | HM25030-1SR | HM25030-1SR | 20.92 | 24.6856 | 1 | D | - | - | Блок-держатель, класс H, 250V 30A, 1 Полюс
Защита на предохранителях Bussmann | 95103 | HM25030-2CR | HM25030-2CR | 55.54 | 65.5372 | 1 | D | - | - | Блок-держатель, класс H, 250V 30A, 2 Полюса
Защита на предохранителях Bussmann | 95103 | HM25030-2PR | HM25030-2PR | 42.84 | 50.5512 | 1 | D | - | - | Блок-держатель, класс H, 250V 30A, 2 Полюса
Защита на предохранителях Bussmann | 95103 | HM25030-2QR | HM25030-2QR | 33.4 | 39.412 | 1 | D | - | - | Блок-держатель, класс H, 250V 30A, 2 Полюса
Защита на предохранителях Bussmann | 95103 | HM25030-2SR | HM25030-2SR | 32.97 | 38.9046 | 1 | D | - | - | Блок-держатель, класс H, 250V 30A, 2 Полюса
Защита на предохранителях Bussmann | 95103 | HM25030-3CR | HM25030-3CR | 78.87 | 93.0666 | 1 | D | - | - | Блок-держатель, класс H, 250V 30A, 3 Полюса
Защита на предохранителях Bussmann | 95103 | HM25030-3PR | HM25030-3PR | 58.74 | 69.3132 | 1 | D | - | - | Блок-держатель, класс H, 250V 30A, 3 Полюса
Защита на предохранителях Bussmann | 95103 | HM25030-3QR | HM25030-3QR | 49.12 | 57.9616 | 1 | D | - | - | Блок-держатель, класс H, 250V 30A, 3 Полюса
Защита на предохранителях Bussmann | 95103 | HM25030-3SR | HM25030-3SR | 47.33 | 55.8494 | 1 | D | - | - | Блок-держатель, класс H, 250V 30A, 3 Полюса
Защита на предохранителях Bussmann | 95103 | HM25060-1CR | HM25060-1CR | 37.83 | 44.6394 | 1 | D | - | - | Блок-держатель, класс H, 250V 60A, 1 Полюс
Защита на предохранителях Bussmann | 95103 | HM25060-2CR | HM25060-2CR | 69.88 | 82.4584 | 1 | D | - | - | Блок-держатель, класс H, 250V 60A, 2 Полюса
Защита на предохранителях Bussmann | 95103 | HM25060-3CR | HM25060-3CR | 96.37 | 113.7166 | 1 | D | - | - | Блок-держатель, класс H, 250V 60A, 3 Полюса
Защита на предохранителях Bussmann | 95103 | HM25200-1CR | HM25200-1CR | 193.83 | 228.7194 | 1 | D | - | - | Блок-держатель, класс H, 250V 200A, 1 Полюс
Защита на предохранителях Bussmann | 95103 | HM25200-3CR | HM25200-3CR | 618.95 | 730.361 | 1 | D | - | - | Блок-держатель, класс H, 250V 200A, 3 Полюса
Защита на предохранителях Bussmann | 95103 | HM60030-1CR | HM60030-1CR | 45.57 | 53.7726 | 1 | D | - | - | Блок-держатель, класс H, 600V 30A, 1 Полюс
Защита на предохранителях Bussmann | 95103 | HM60030-1PR | HM60030-1PR | 44.46 | 52.4628 | 1 | D | - | - | Блок-держатель, класс H, 600V 30A, 1 Полюс
Защита на предохранителях Bussmann | 95103 | HM60030-1SR | HM60030-1SR | 44.46 | 52.4628 | 1 | D | - | - | Блок-держатель, класс H, 600V 30A, 1 Полюс
Защита на предохранителях Bussmann | 95103 | HM60030-2CR | HM60030-2CR | 78.47 | 92.5946 | 1 | D | - | - | Блок-держатель, класс H, 600V 30A, 2 Полюса
Защита на предохранителях Bussmann | 95103 | HM60030-2PR | HM60030-2PR | 72.7 | 85.786 | 1 | D | - | - | Блок-держатель, класс H, 600V 30A, 2 Полюса
Защита на предохранителях Bussmann | 95103 | HM60030-2SR | HM60030-2SR | 70.31 | 82.9658 | 1 | D | - | - | Блок-держатель, класс H, 600V 30A, 2 Полюса
Защита на предохранителях Bussmann | 95103 | HM60030-3CR | HM60030-3CR | 98.99 | 116.8082 | 1 | D | - | - | Блок-держатель, класс H, 600V 30A, 3 Полюса
Защита на предохранителях Bussmann | 95103 | HM60030-3PR | HM60030-3PR | 91.29 | 107.7222 | 1 | D | - | - | Блок-держатель, класс H, 600V 30A, 3 Полюса
Защита на предохранителях Bussmann | 95103 | HM60030-3SR | HM60030-3SR | 89.08 | 105.1144 | 1 | D | - | - | Блок-держатель, класс H, 600V 30A, 3 Полюса
Защита на предохранителях Bussmann | 95103 | HM60060-1CR | HM60060-1CR | 54.95 | 64.841 | 1 | C | - | - | Блок-держатель, класс H, 600V 60A, 1 Полюс
Защита на предохранителях Bussmann | 95103 | HM60060-2CR | HM60060-2CR | 90.62 | 106.9316 | 1 | D | - | - | Блок-держатель, класс H, 600V 60A, 2 Полюса
Защита на предохранителях Bussmann | 95103 | HM60060-3CR | HM60060-3CR | 114.12 | 134.6616 | 1 | D | - | - | Блок-держатель, класс H, 600V 60A, 3 Полюса
Защита на предохранителях Bussmann | 95103 | HM60100-3CR | HM60100-3CR | 134.7 | 158.946 | 1 | D | - | - | Блок-держатель, класс H, 600V 100A, 3 Полюса
Защита на предохранителях Bussmann | 95103 | HM60200-3CR | HM60200-3CR | 429.55 | 506.869 | 1 | D | - | - | Блок-держатель, класс H, 600V 200A, 3 Полюса
Защита на предохранителях Bussmann | 95103 | HM60400-3CR | HM60400-3CR | 1757.04 | 2073.3072 | 1 | D | - | - | Блок-держатель, класс H, 600V 400A, 3 Полюса
Защита на предохранителях Bussmann | 95103 | HM60600-3CR | HM60600-3CR | 2928.4 | 3455.512 | 1 | D | - | - | Блок-держатель, класс H, 600V 600A, 3 Полюса
Защита на предохранителях Bussmann | 95103 | J70032-2CR | J70032-2CR | 107.84 | 127.2512 | 1 | D | - | - | Блок-держатель, класс J, 2 полюса
Защита на предохранителях Bussmann | 95103 | J70032-3CR | J70032-3CR | 152.97 | 180.5046 | 1 | D | - | - | Блок-держатель, класс J, 3 полюса
Защита на предохранителях Bussmann | 95103 | JJN-1 | JJN-1 | 43.93 | 51.8374 | 10 | D | - | - | Предохранитель LIMITRON, 300 В АС /160 В DC, Fast-acting, класс Т
Защита на предохранителях Bussmann | 95103 | JJN-100 | JJN-100 | 28.33 | 33.4294 | 5 | D | 0.033 | 0.027 | Предохранитель LIMITRON, 300 В АС /160 В DC, Fast-acting, класс Т
Защита на предохранителях Bussmann | 95103 | JJN-110 | JJN-110 | 55.64 | 65.6552 | 1 | D | - | - | Предохранитель LIMITRON, 300 В АС /160 В DC, Fast-acting, класс Т
Защита на предохранителях Bussmann | 95103 | JJN-125 | JJN-125 | 53.17 | 62.7406 | 1 | D | - | - | Предохранитель LIMITRON, 300 В АС /160 В DC, Fast-acting, класс Т
Защита на предохранителях Bussmann | 95103 | JJN-15 | JJN-15 | 24.36 | 28.7448 | 10 | D | - | - | Предохранитель LIMITRON, 300 В АС /160 В DC, Fast-acting, класс Т
Защита на предохранителях Bussmann | 95103 | JJN-150 | JJN-150 | 45.96 | 54.2328 | 1 | D | - | - | Предохранитель LIMITRON, 300 В АС /160 В DC, Fast-acting, класс Т
Защита на предохранителях Bussmann | 95103 | JJN-175 | JJN-175 | 55.64 | 65.6552 | 1 | D | 0.065 | 0.001 | Предохранитель LIMITRON, 300 В АС /160 В DC, Fast-acting, класс Т
Защита на предохранителях Bussmann | 95103 | JJN-2 | JJN-2 | 24.36 | 28.7448 | 10 | D | - | - | Предохранитель LIMITRON, 300 В АС /160 В DC, Fast-acting, класс Т
Защита на предохранителях Bussmann | 95103 | JJN-20 | JJN-20 | 24.36 | 28.7448 | 10 | D | - | - | Предохранитель LIMITRON, 300 В АС /160 В DC, Fast-acting, класс Т
Защита на предохранителях Bussmann | 95103 | JJN-200 | JJN-200 | 36.44 | 42.9992 | 1 | D | 0.065 | 0.051 | Предохранитель LIMITRON, 300 В АС /160 В DC, Fast-acting, класс Т
Защита на предохранителях Bussmann | 95103 | JJN-225 | JJN-225 | 122.95 | 145.081 | 1 | D | - | - | Предохранитель LIMITRON, 300 В АС /160 В DC, Fast-acting, класс Т
Защита на предохранителях Bussmann | 95103 | JJN-25 | JJN-25 | 24.36 | 28.7448 | 10 | D | - | - | Предохранитель LIMITRON, 300 В АС /160 В DC, Fast-acting, класс Т
Защита на предохранителях Bussmann | 95103 | JJN-250 | JJN-250 | 122.95 | 145.081 | 1 | D | - | - | Предохранитель LIMITRON, 300 В АС /160 В DC, Fast-acting, класс Т
Защита на предохранителях Bussmann | 95103 | JJN-30 | JJN-30 | 24.36 | 28.7448 | 10 | D | 0.006 | 0.001 | Предохранитель LIMITRON, 300 В АС /160 В DC, Fast-acting, класс Т
Защита на предохранителях Bussmann | 95103 | JJN-300 | JJN-300 | 117.91 | 139.1338 | 1 | D | - | - | Предохранитель LIMITRON, 300 В АС /160 В DC, Fast-acting, класс Т
Защита на предохранителях Bussmann | 95103 | JJN-350 | JJN-350 | 94.53 | 111.5454 | 1 | D | - | - | Предохранитель LIMITRON, 300 В АС /160 В DC, Fast-acting, класс Т
Защита на предохранителях Bussmann | 95103 | JJN-40 | JJN-40 | 25.96 | 30.6328 | 10 | D | 0.01 | 0.002 | Предохранитель LIMITRON, 300 В АС /160 В DC, Fast-acting, класс Т
Защита на предохранителях Bussmann | 95103 | JJN-400 | JJN-400 | 66.31 | 78.2458 | 1 | D | - | - | Предохранитель LIMITRON, 300 В АС /160 В DC, Fast-acting, класс Т
Защита на предохранителях Bussmann | 95103 | JJN-45 | JJN-45 | 25.96 | 30.6328 | 10 | D | - | - | Предохранитель LIMITRON, 300 В АС /160 В DC, Fast-acting, класс Т
Защита на предохранителях Bussmann | 95103 | JJN-450 | JJN-450 | 124.15 | 146.497 | 1 | D | - | - | Предохранитель LIMITRON, 300 В АС /160 В DC, Fast-acting, класс Т
Защита на предохранителях Bussmann | 95103 | JJN-50 | JJN-50 | 25.96 | 30.6328 | 10 | D | - | - | Предохранитель LIMITRON, 300 В АС /160 В DC, Fast-acting, класс Т
Защита на предохранителях Bussmann | 95103 | JJN-500 | JJN-500 | 161.58 | 190.6644 | 1 | D | - | - | Предохранитель LIMITRON, 300 В АС /160 В DC, Fast-acting, класс Т
Защита на предохранителях Bussmann | 95103 | JJN-50V | JJN-50V | 39.82 | 46.9876 | 10 | D | - | - | Предохранитель LIMITRON, 300 В АС /160 В DC, Fast-acting, класс Т
Защита на предохранителях Bussmann | 95103 | JJN-6 | JJN-6 | 24.36 | 28.7448 | 10 | D | - | - | Предохранитель LIMITRON, 300 В АС /160 В DC, Fast-acting, класс Т
Защита на предохранителях Bussmann | 95103 | JJN-60 | JJN-60 | 24.36 | 28.7448 | 10 | D | 0.011 | 0.002 | Предохранитель LIMITRON, 300 В АС /160 В DC, Fast-acting, класс Т
Защита на предохранителях Bussmann | 95103 | JJN-600 | JJN-600 | 116.63 | 137.6234 | 1 | D | - | - | Предохранитель LIMITRON, 300 В АС /160 В DC, Fast-acting, класс Т
Защита на предохранителях Bussmann | 95103 | JJN-60LS | JJN-60LS | 52.48 | 61.9264 | 1 | D | 0.014 | 0.003 | Предохранитель LIMITRON, 300 В АС /160 В DC, Fast-acting, класс Т
Защита на предохранителях Bussmann | 95103 | JJN-70 | JJN-70 | 30.44 | 35.9192 | 5 | D | 0.032 | 0.027 | Предохранитель LIMITRON, 300 В АС /160 В DC, Fast-acting, класс Т
Защита на предохранителях Bussmann | 95103 | JJN-700 | JJN-700 | 950.47 | 1121.5546 | 1 | D | - | - | Предохранитель LIMITRON, 300 В АС /160 В DC, Fast-acting, класс Т
Защита на предохранителях Bussmann | 95103 | JJN-80 | JJN-80 | 36.82 | 43.4476 | 5 | D | - | - | Предохранитель LIMITRON, 300 В АС /160 В DC, Fast-acting, класс Т
Защита на предохранителях Bussmann | 95103 | JJN-800 | JJN-800 | 950.47 | 1121.5546 | 1 | D | - | - | Предохранитель LIMITRON, 300 В АС /160 В DC, Fast-acting, класс Т
Защита на предохранителях Bussmann | 95103 | JJN-90 | JJN-90 | 36.82 | 43.4476 | 5 | D | - | - | Предохранитель LIMITRON, 300 В АС /160 В DC, Fast-acting, класс Т
Защита на предохранителях Bussmann | 95103 | JJS-1 | JJS-1 | 35.44 | 41.8192 | 10 | D | - | - | Предохранитель LIMITRON, 600 В АС, Fast-acting, класс Т
Защита на предохранителях Bussmann | 95103 | JJS-10 | JJS-10 | 31.11 | 36.7098 | 10 | D | 0.014 | 0.011 | Предохранитель LIMITRON, 600 В АС, Fast-acting, класс Т
Защита на предохранителях Bussmann | 95103 | JJS-100 | JJS-100 | 75.96 | 89.6328 | 5 | D | 0.045 | 0.002 | Предохранитель LIMITRON, 600 В АС, Fast-acting, класс Т
Защита на предохранителях Bussmann | 95103 | JJS-110 | JJS-110 | 101.7 | 120.006 | 1 | D | 0.086 | 0.001 | Предохранитель LIMITRON, 600 В АС, Fast-acting, класс Т
Защита на предохранителях Bussmann | 95103 | JJS-125 | JJS-125 | 97.59 | 115.1562 | 1 | C | 0.087 | 0.079 | Предохранитель LIMITRON, 600 В АС, Fast-acting, класс Т
Защита на предохранителях Bussmann | 95103 | JJS-15 | JJS-15 | 31.11 | 36.7098 | 10 | D | 0.014 | 0.003 | Предохранитель LIMITRON, 600 В АС, Fast-acting, класс Т
Защита на предохранителях Bussmann | 95103 | JJS-150 | JJS-150 | 92.47 | 109.1146 | 1 | C | 0.087 | 0.001 | Предохранитель LIMITRON, 600 В АС, Fast-acting, класс Т
Защита на предохранителях Bussmann | 95103 | JJS-175 | JJS-175 | 101.7 | 120.006 | 1 | D | 0.087 | 0.001 | Предохранитель LIMITRON, 600 В АС, Fast-acting, класс Т
Защита на предохранителях Bussmann | 95103 | JJS-2 | JJS-2 | 37.02 | 43.6836 | 10 | D | - | - | Предохранитель LIMITRON, 600 В АС, Fast-acting, класс Т
Защита на предохранителях Bussmann | 95103 | JJS-20 | JJS-20 | 33.52 | 39.5536 | 10 | D | 0.014 | 0.003 | Предохранитель LIMITRON, 600 В АС, Fast-acting, класс Т
Защита на предохранителях Bussmann | 95103 | JJS-200 | JJS-200 | 97.59 | 115.1562 | 1 | C | 0.086 | 0.001 | Предохранитель LIMITRON, 600 В АС, Fast-acting, класс Т
Защита на предохранителях Bussmann | 95103 | JJS-225 | JJS-225 | 238.15 | 281.017 | 1 | D | 0.209 | 0.002 | Предохранитель LIMITRON, 600 В АС, Fast-acting, класс Т
Защита на предохранителях Bussmann | 95103 | JJS-25 | JJS-25 | 31.11 | 36.7098 | 10 | D | 0.014 | 0.011 | Предохранитель LIMITRON, 600 В АС, Fast-acting, класс Т
Защита на предохранителях Bussmann | 95103 | JJS-250 | JJS-250 | 228.41 | 269.5238 | 1 | C | 0.207 | 0.187 | Предохранитель LIMITRON, 600 В АС, Fast-acting, класс Т
Защита на предохранителях Bussmann | 95103 | JJS-3 | JJS-3 | 35.44 | 41.8192 | 10 | D | - | - | Предохранитель LIMITRON, 600 В АС, Fast-acting, класс Т
Защита на предохранителях Bussmann | 95103 | JJS-30 | JJS-30 | 27.75 | 32.745 | 10 | D | 0.014 | 0.002 | Предохранитель LIMITRON, 600 В АС, Fast-acting, класс Т
Защита на предохранителях Bussmann | 95103 | JJS-300 | JJS-300 | 249.13 | 293.9734 | 1 | D | 0.2 | 0.002 | Предохранитель LIMITRON, 600 В АС, Fast-acting, класс Т
Защита на предохранителях Bussmann | 95103 | JJS-35 | JJS-35 | 46.93 | 55.3774 | 10 | D | 0.037 | 0.003 | Предохранитель LIMITRON, 600 В АС, Fast-acting, класс Т
Защита на предохранителях Bussmann | 95103 | JJS-350 | JJS-350 | 266.37 | 314.3166 | 1 | C | 0.207 | 0.002 | Предохранитель LIMITRON, 600 В АС, Fast-acting, класс Т
Защита на предохранителях Bussmann | 95103 | JJS-40 | JJS-40 | 50.58 | 59.6844 | 10 | D | 0.037 | 0.003 | Предохранитель LIMITRON, 600 В АС, Fast-acting, класс Т
Защита на предохранителях Bussmann | 95103 | JJS-400 | JJS-400 | 267.36 | 315.4848 | 1 | D | - | - | Предохранитель LIMITRON, 600 В АС, Fast-acting, класс Т
Защита на предохранителях Bussmann | 95103 | JJS-45 | JJS-45 | 53.51 | 63.1418 | 10 | D | 0.036 | 0.003 | Предохранитель LIMITRON, 600 В АС, Fast-acting, класс Т
Защита на предохранителях Bussmann | 95103 | JJS-450 | JJS-450 | 524.58 | 619.0044 | 1 | D | - | - | Предохранитель LIMITRON, 600 В АС, Fast-acting, класс Т
Защита на предохранителях Bussmann | 95103 | JJS-50 | JJS-50 | 46.93 | 55.3774 | 10 | D | 0.036 | 0.003 | Предохранитель LIMITRON, 600 В АС, Fast-acting, класс Т
Защита на предохранителях Bussmann | 95103 | JJS-500 | JJS-500 | 545.62 | 643.8316 | 1 | D | 0.416 | 0.284 | Предохранитель LIMITRON, 600 В АС, Fast-acting, класс Т
Защита на предохранителях Bussmann | 95103 | JJS-6 | JJS-6 | 31.11 | 36.7098 | 10 | D | 0.013 | 0.012 | Предохранитель LIMITRON, 600 В АС, Fast-acting, класс Т
Защита на предохранителях Bussmann | 95103 | JJS-60 | JJS-60 | 41.46 | 48.9228 | 10 | D | 0.036 | 0.003 | Предохранитель LIMITRON, 600 В АС, Fast-acting, класс Т
Защита на предохранителях Bussmann | 95103 | JJS-600 | JJS-600 | 588.38 | 694.2884 | 1 | D | - | - | Предохранитель LIMITRON, 600 В АС, Fast-acting, класс Т
Защита на предохранителях Bussmann | 95103 | JJS-70 | JJS-70 | 66.84 | 78.8712 | 5 | D | - | - | Предохранитель LIMITRON, 600 В АС, Fast-acting, класс Т
Защита на предохранителях Bussmann | 95103 | JJS-80 | JJS-80 | 75.96 | 89.6328 | 5 | D | - | - | Предохранитель LIMITRON, 600 В АС, Fast-acting, класс Т
Защита на предохранителях Bussmann | 95103 | JJS-800 | JJS-800 | 682.13 | 804.9134 | 1 | D | - | - | Предохранитель LIMITRON, 600 В АС, Fast-acting, класс Т
Защита на предохранителях Bussmann | 95103 | JJS-90 | JJS-90 | 83.86 | 98.9548 | 5 | D | 0.045 | 0.003 | Предохранитель LIMITRON, 600 В АС, Fast-acting, класс Т
Защита на предохранителях Bussmann | 95103 | JKS-1 | JKS-1 | 55.72 | 65.7496 | 10 | D | - | - | Предохранитель LIMITRON, 600 В АС, Fast-acting, класс J
Защита на предохранителях Bussmann | 95103 | JKS-10 | JKS-10 | 47.15 | 55.637 | 10 | C | 0.045 | 0.003 | Предохранитель LIMITRON, 600 В АС, Fast-acting, класс J
Защита на предохранителях Bussmann | 95103 | JKS-100 | JKS-100 | 107.96 | 127.3928 | 1 | C | 0.124 | 0.001 | Предохранитель LIMITRON, 600 В АС, Fast-acting, класс J
Защита на предохранителях Bussmann | 95103 | JKS-110 | JKS-110 | 254.62 | 300.4516 | 1 | D | 0.373 | 0.002 | Предохранитель LIMITRON, 600 В АС, Fast-acting, класс J
Защита на предохранителях Bussmann | 95103 | JKS-12 | JKS-12 | 47.15 | 55.637 | 10 | D | 0.045 | 0.03 | Предохранитель LIMITRON, 600 В АС, Fast-acting, класс J
Защита на предохранителях Bussmann | 95103 | JKS-125 | JKS-125 | 244.23 | 288.1914 | 1 | D | 0.371 | 0.002 | Предохранитель LIMITRON, 600 В АС, Fast-acting, класс J
Защита на предохранителях Bussmann | 95103 | JKS-15 | JKS-15 | 47.15 | 55.637 | 10 | C | 0.045 | 0.003 | Предохранитель LIMITRON, 600 В АС, Fast-acting, класс J
Защита на предохранителях Bussmann | 95103 | JKS-150 | JKS-150 | 231 | 272.58 | 1 | D | 0.373 | 0.002 | Предохранитель LIMITRON, 600 В АС, Fast-acting, класс J
Защита на предохранителях Bussmann | 95103 | JKS-175 | JKS-175 | 244.23 | 288.1914 | 1 | D | 0.375 | 0.002 | Предохранитель LIMITRON, 600 В АС, Fast-acting, класс J
Защита на предохранителях Bussmann | 95103 | JKS-2 | JKS-2 | 55.72 | 65.7496 | 10 | D | 0.044 | 0.003 | Предохранитель LIMITRON, 600 В АС, Fast-acting, класс J
Защита на предохранителях Bussmann | 95103 | JKS-20 | JKS-20 | 47.15 | 55.637 | 10 | D | 0.045 | 0.003 | Предохранитель LIMITRON, 600 В АС, Fast-acting, класс J
Защита на предохранителях Bussmann | 95103 | JKS-200 | JKS-200 | 203.09 | 239.6462 | 1 | D | 0.373 | 0.002 | Предохранитель LIMITRON, 600 В АС, Fast-acting, класс J
Защита на предохранителях Bussmann | 95103 | JKS-225 | JKS-225 | 537.54 | 634.2972 | 1 | D | - | - | Предохранитель LIMITRON, 600 В АС, Fast-acting, класс J
Защита на предохранителях Bussmann | 95103 | JKS-25 | JKS-25 | 53.53 | 63.1654 | 10 | C | 0.046 | 0.003 | Предохранитель LIMITRON, 600 В АС, Fast-acting, класс J
Защита на предохранителях Bussmann | 95103 | JKS-250 | JKS-250 | 537.54 | 634.2972 | 1 | D | 0.796 | 0.004 | Предохранитель LIMITRON, 600 В АС, Fast-acting, класс J
Защита на предохранителях Bussmann | 95103 | JKS-3 | JKS-3 | 53.53 | 63.1654 | 10 | D | 1.238 | 1.428 | Предохранитель LIMITRON, 600 В АС, Fast-acting, класс J
Защита на предохранителях Bussmann | 95103 | JKS-30 | JKS-30 | 43.49 | 51.3182 | 10 | D | 0.045 | 0.03 | Предохранитель LIMITRON, 600 В АС, Fast-acting, класс J
Защита на предохранителях Bussmann | 95103 | JKS-300 | JKS-300 | 473.16 | 558.3288 | 1 | D | - | - | Предохранитель LIMITRON, 600 В АС, Fast-acting, класс J
Защита на предохранителях Bussmann | 95103 | JKS-35 | JKS-35 | 87.06 | 102.7308 | 10 | C | 0.08 | 0.006 | Предохранитель LIMITRON, 600 В АС, Fast-acting, класс J
Защита на предохранителях Bussmann | 95103 | JKS-350 | JKS-350 | 537.22 | 633.9196 | 1 | D | 0.792 | 0.004 | Предохранитель LIMITRON, 600 В АС, Fast-acting, класс J
Защита на предохранителях Bussmann | 95103 | JKS-4 | JKS-4 | 55.72 | 65.7496 | 10 | D | 0.045 | 0.003 | Предохранитель LIMITRON, 600 В АС, Fast-acting, класс J
Защита на предохранителях Bussmann | 95103 | JKS-40 | JKS-40 | 76.89 | 90.7302 | 10 | C | 0.081 | 0.006 | Предохранитель LIMITRON, 600 В АС, Fast-acting, класс J
Защита на предохранителях Bussmann | 95103 | JKS-400 | JKS-400 | 446.97 | 527.4246 | 1 | D | 0.799 | 0.004 | Предохранитель LIMITRON, 600 В АС, Fast-acting, класс J
Защита на предохранителях Bussmann | 95103 | JKS-45 | JKS-45 | 87.28 | 102.9904 | 10 | C | 0.082 | 0.006 | Предохранитель LIMITRON, 600 В АС, Fast-acting, класс J
Защита на предохранителях Bussmann | 95103 | JKS-450 | JKS-450 | 793.13 | 935.8934 | 1 | D | 1.455 | 1.212 | Предохранитель LIMITRON, 600 В АС, Fast-acting, класс J
Защита на предохранителях Bussmann | 95103 | JKS-5 | JKS-5 | 55.72 | 65.7496 | 10 | D | 0.044 | 0.029 | Предохранитель LIMITRON, 600 В АС, Fast-acting, класс J
Защита на предохранителях Bussmann | 95103 | JKS-50 | JKS-50 | 76.89 | 90.7302 | 10 | C | 0.08 | 0.006 | Предохранитель LIMITRON, 600 В АС, Fast-acting, класс J
Защита на предохранителях Bussmann | 95103 | JKS-500 | JKS-500 | 760.22 | 897.0596 | 1 | D | 1.46 | 0.005 | Предохранитель LIMITRON, 600 В АС, Fast-acting, класс J
Защита на предохранителях Bussmann | 95103 | JKS-6 | JKS-6 | 50.58 | 59.6844 | 10 | D | 0.014 | 0.011 | Предохранитель LIMITRON, 600 В АС, Fast-acting, класс J
Защита на предохранителях Bussmann | 95103 | JKS-60 | JKS-60 | 63.25 | 74.635 | 10 | C | 0.081 | 0.006 | Предохранитель LIMITRON, 600 В АС, Fast-acting, класс J
Защита на предохранителях Bussmann | 95103 | JKS-600 | JKS-600 | 632.3 | 746.114 | 1 | D | 1.449 | 0.005 | Предохранитель LIMITRON, 600 В АС, Fast-acting, класс J
Защита на предохранителях Bussmann | 95103 | JKS-70 | JKS-70 | 125.26 | 147.8068 | 1 | D | 0.122 | 0.001 | Предохранитель LIMITRON, 600 В АС, Fast-acting, класс J
Защита на предохранителях Bussmann | 95103 | JKS-8 | JKS-8 | 76.89 | 90.7302 | 10 | D | - | - | Предохранитель LIMITRON, 600 В АС, Fast-acting, класс J
Защита на предохранителях Bussmann | 95103 | JKS-80 | JKS-80 | 132.53 | 156.3854 | 1 | C | 0.122 | 0.001 | Предохранитель LIMITRON, 600 В АС, Fast-acting, класс J
Защита на предохранителях Bussmann | 95103 | JKS-90 | JKS-90 | 138.14 | 163.0052 | 1 | D | 0.12 | 0.001 | Предохранитель LIMITRON, 600 В АС, Fast-acting, класс J
Защита на предохранителях Bussmann | 95103 | JM60030-1CR | JM60030-1CR | 46.79 | 55.2122 | 1 | C | - | - | Блок-держатель, класс J, 600V 30A - 1 полюс
Защита на предохранителях Bussmann | 95103 | JM60030-2CR | JM60030-2CR | 90.01 | 106.2118 | 1 | D | - | - | Блок-держатель, класс J, 600V 30A - 2 полюса
Защита на предохранителях Bussmann | 95103 | JM60030-3CR | JM60030-3CR | 95.63 | 112.8434 | 1 | D | - | - | Блок-держатель, класс J, 600V 30A - 3 полюса
Защита на предохранителях Bussmann | 95103 | JM60060-1CR | JM60060-1CR | 51.49 | 60.7582 | 1 | D | - | - | Блок-держатель, класс J, 600V 60A - 1 полюс
Защита на предохранителях Bussmann | 95103 | JM60060-2CR | JM60060-2CR | 100.77 | 118.9086 | 1 | D | - | - | Блок-держатель, класс J, 600V 60A - 2 полюса
Защита на предохранителях Bussmann | 95103 | JM60060-3CR | JM60060-3CR | 135.19 | 159.5242 | 1 | C | - | - | Блок-держатель, класс J, 600V 60A - 3 полюса
Защита на предохранителях Bussmann | 95103 | JM60100-1CR | JM60100-1CR | 68.26 | 80.5468 | 1 | C | - | - | Блок-держатель, класс J, 600V 100A - 1 полюс
Защита на предохранителях Bussmann | 95103 | JM60100-1MW14 | JM60100-1MW14 | 85.36 | 100.7248 | 1 | D | - | - | Блок-держатель, класс J, 600V 100A - 1 полюс
Защита на предохранителях Bussmann | 95103 | JM60100-2CR | JM60100-2CR | 136.52 | 161.0936 | 1 | D | - | - | Блок-держатель, класс J, 600V 100A - 2 полюса
Защита на предохранителях Bussmann | 95103 | JM60100-3CR | JM60100-3CR | 182.57 | 215.4326 | 1 | C | 1.423 | 1.428 | Блок-держатель, класс J, 600V 100A - 3 полюса
Защита на предохранителях Bussmann | 95103 | JM60100-3MW14 | JM60100-3MW14 | 230.51 | 272.0018 | 1 | D | - | - | Блок-держатель, класс J, 600V 100A - 3 полюса
Защита на предохранителях Bussmann | 95103 | JM60200-1CR | JM60200-1CR | 253.02 | 298.5636 | 1 | D | - | - | Блок-держатель, класс J, 600V 200A - 1 полюс
Защита на предохранителях Bussmann | 95103 | JM60200-2CR | JM60200-2CR | 506.02 | 597.1036 | 1 | D | - | - | Блок-держатель, класс J, 600V 200A - 2 полюса
Защита на предохранителях Bussmann | 95103 | JM60200-3CR | JM60200-3CR | 759 | 895.62 | 2 | C | - | - | Блок-держатель, класс J, 600V 200A - 3 полюса
Защита на предохранителях Bussmann | 95103 | JM60200-3MW16 | JM60200-3MW16 | 925.81 | 1092.4558 | 1 | D | - | - | Блок-держатель, класс J, 600V 200A - 3 полюса
Защита на предохранителях Bussmann | 95103 | JM60400-1CR | JM60400-1CR | 523.04 | 617.1872 | 1 | C | 1.004 | 0.037 | Блок-держатель, класс J, 600V 400A - 1 полюс
Защита на предохранителях Bussmann | 95103 | JM60400-2CR | JM60400-2CR | 1046.14 | 1234.4452 | 1 | D | - | - | Блок-держатель, класс J, 600V 400A - 2 полюса
Защита на предохранителях Bussmann | 95103 | JM60400-3CR | JM60400-3CR | 1510.41 | 1782.2838 | 1 | C | - | - | Блок-держатель, класс J, 600V 400A - 3 полюса
Защита на предохранителях Bussmann | 95103 | JM60600-1CR | JM60600-1CR | 855.18 | 1009.1124 | 3 | D | 1.825 | 0.062 | Блок-держатель, класс J, 600V 600A - 1 полюс
Защита на предохранителях Bussmann | 95103 | JM60600-2CR | JM60600-2CR | 1710.39 | 2018.2602 | 1 | D | - | - | Блок-держатель, класс J, 600V 600A - 2 полюса
Защита на предохранителях Bussmann | 95103 | JM60600-3CR | JM60600-3CR | 2565.49 | 3027.2782 | 1 | D | - | - | Блок-держатель, класс J, 600V 600A - 3 полюса
Защита на предохранителях Bussmann | 95103 | JP60030-3COR | JP60030-3COR | 149.12 | 175.9616 | 5 | D | - | - | Блок-держатель, класс J, 600V 30A - 3 полюса
Защита на предохранителях Bussmann | 95103 | JP60030-3CR | JP60030-3CR | 114.22 | 134.7796 | 5 | D | - | - | Блок-держатель, класс J, 600V 30A - 3 полюса
Защита на предохранителях Bussmann | 95103 | JP60030-3PR | JP60030-3PR | 126.05 | 148.739 | 5 | D | - | - | Блок-держатель, класс J, 600V 30A - 3 полюса
Защита на предохранителях Bussmann | 95103 | JT60030 | JT60030 | 34.98 | 41.2764 | 12 | C | 0.093 | 0.01 | Блок-держатель, класс J, 600V 30A, IP20
Защита на предохранителях Bussmann | 95103 | JT60060 | JT60060 | 38.6 | 45.548 | 12 | C | 2.128 | 3.603 | Блок-держатель, класс J, 600V 60A, IP20
Защита на предохранителях Bussmann | 95103 | JTN60030 | JTN60030 | 43.63 | 51.4834 | 12 | C | 0.096 | 0.176 | Блок-держатель, класс J, 600V 30A, IP20, индикация
Защита на предохранителях Bussmann | 95103 | JTN60060 | JTN60060 | 53.47 | 63.0946 | 12 | C | 0.138 | 0.014 | Блок-держатель, класс J, 600V 60A, IP20
Защита на предохранителях Bussmann | 95103 | KAZ | KAZ | 73.42 | 86.6356 | 10 | D | 0.009 | 0.003 | Актуатор
Защита на предохранителях Bussmann | 95103 | KLM-1 | KLM-1 | 12.55 | 14.809 | 10 | D | 0.008 | 0.006 | Предохранитель LIMITRON 600 В АС/DC, FAST ACTING, класс СС
Защита на предохранителях Bussmann | 95103 | KLM-10 | KLM-10 | 12.55 | 14.809 | 10 | C | 0.008 | 0.006 | Предохранитель LIMITRON 600 В АС/DC, FAST ACTING, класс СС
Защита на предохранителях Bussmann | 95103 | KLM-1-10 | KLM-1-10 | 42.31 | 49.9258 | 10 | D | - | - | Предохранитель LIMITRON 600 В АС/DC, FAST ACTING, класс СС
Защита на предохранителях Bussmann | 95103 | KLM-1-1-2 | KLM-1-1-2 | 12.55 | 14.809 | 10 | D | - | - | Предохранитель LIMITRON 600 В АС/DC, FAST ACTING, класс СС
Защита на предохранителях Bussmann | 95103 | KLM-12 | KLM-12 | 42.31 | 49.9258 | 10 | D | - | - | Предохранитель LIMITRON 600 В АС/DC, FAST ACTING, класс СС
Защита на предохранителях Bussmann | 95103 | KLM-1-2 | KLM-1-2 | 42.7 | 50.386 | 10 | D | 0.008 | 0.005 | Предохранитель LIMITRON 600 В АС/DC, FAST ACTING, класс СС
Защита на предохранителях Bussmann | 95103 | KLM-1-4 | KLM-1-4 | 44.86 | 52.9348 | 10 | D | 0.007 | 0.006 | Предохранитель LIMITRON 600 В АС/DC, FAST ACTING, класс СС
Защита на предохранителях Bussmann | 95103 | KLM-15 | KLM-15 | 11.17 | 13.1806 | 10 | C | - | 0.628 | Предохранитель LIMITRON 600 В АС/DC, FAST ACTING, класс СС
Защита на предохранителях Bussmann | 95103 | KLM-2 | KLM-2 | 11.17 | 13.1806 | 10 | C | 0.008 | 0.006 | Предохранитель LIMITRON 600 В АС/DC, FAST ACTING, класс СС
Защита на предохранителях Bussmann | 95103 | KLM-20 | KLM-20 | 12.55 | 14.809 | 10 | C | 0.008 | 0.006 | Предохранитель LIMITRON 600 В АС/DC, FAST ACTING, класс СС
Защита на предохранителях Bussmann | 95103 | KLM-2-10 | KLM-2-10 | 35.63 | 42.0434 | 10 | D | - | - | Предохранитель LIMITRON 600 В АС/DC, FAST ACTING, класс СС
Защита на предохранителях Bussmann | 95103 | KLM-2-1-2 | KLM-2-1-2 | 42.72 | 50.4096 | 10 | D | - | - | Предохранитель LIMITRON 600 В АС/DC, FAST ACTING, класс СС
Защита на предохранителях Bussmann | 95103 | KLM-25 | KLM-25 | 12.55 | 14.809 | 10 | D | 0.008 | 0.005 | Предохранитель LIMITRON 600 В АС/DC, FAST ACTING, класс СС
Защита на предохранителях Bussmann | 95103 | KLM-3 | KLM-3 | 12.55 | 14.809 | 10 | D | - | - | Предохранитель LIMITRON 600 В АС/DC, FAST ACTING, класс СС
Защита на предохранителях Bussmann | 95103 | KLM-30 | KLM-30 | 12.55 | 14.809 | 10 | D | 0.008 | 0.006 | Предохранитель LIMITRON 600 В АС/DC, FAST ACTING, класс СС
Защита на предохранителях Bussmann | 95103 | KLM-3-4 | KLM-3-4 | 42.31 | 49.9258 | 10 | D | - | - | Предохранитель LIMITRON 600 В АС/DC, FAST ACTING, класс СС
Защита на предохранителях Bussmann | 95103 | KLM-4 | KLM-4 | 12.55 | 14.809 | 10 | C | 0.008 | 0.006 | Предохранитель LIMITRON 600 В АС/DC, FAST ACTING, класс СС
Защита на предохранителях Bussmann | 95103 | KLM-5 | KLM-5 | 12.55 | 14.809 | 10 | C | 0.007 | 0.005 | Предохранитель LIMITRON 600 В АС/DC, FAST ACTING, класс СС
Защита на предохранителях Bussmann | 95103 | KLM-6 | KLM-6 | 12.55 | 14.809 | 10 | C | - | - | Предохранитель LIMITRON 600 В АС/DC, FAST ACTING, класс СС
Защита на предохранителях Bussmann | 95103 | KLM-7 | KLM-7 | 12.55 | 14.809 | 10 | D | - | - | Предохранитель LIMITRON 600 В АС/DC, FAST ACTING, класс СС
Защита на предохранителях Bussmann | 95103 | KLM-8 | KLM-8 | 12.55 | 14.809 | 10 | C | 0.008 | 0.005 | Предохранитель LIMITRON 600 В АС/DC, FAST ACTING, класс СС
Защита на предохранителях Bussmann | 95103 | KLU-1000 | KLU-1000 | 748.43 | 883.1474 | 1 | D | - | - | Предохранитель LIMITRON 600 В AC, TIME DELAY, класс L
Защита на предохранителях Bussmann | 95103 | KLU-1200 | KLU-1200 | 650.14 | 767.1652 | 1 | D | 1.818 | 0.005 | Предохранитель LIMITRON 600 В AC, TIME DELAY, класс L
Защита на предохранителях Bussmann | 95103 | KLU-1500 | KLU-1500 | 1794.25 | 2117.215 | 1 | D | - | - | Предохранитель LIMITRON 600 В AC, TIME DELAY, класс L
Защита на предохранителях Bussmann | 95103 | KLU-1600 | KLU-1600 | 886.88 | 1046.5184 | 1 | D | 2.592 | 2.717 | Предохранитель LIMITRON 600 В AC, TIME DELAY, класс L
Защита на предохранителях Bussmann | 95103 | KLU-2000 | KLU-2000 | 1124.53 | 1326.9454 | 1 | D | - | - | Предохранитель LIMITRON 600 В AC, TIME DELAY, класс L
Защита на предохранителях Bussmann | 95103 | KLU-2500 | KLU-2500 | 1737.35 | 2050.073 | 1 | D | - | - | Предохранитель LIMITRON 600 В AC, TIME DELAY, класс L
Защита на предохранителях Bussmann | 95103 | KLU-3000 | KLU-3000 | 1965.94 | 2319.8092 | 1 | D | - | - | Предохранитель LIMITRON 600/300 В DC В AC, TIME DELAY, класс L
Защита на предохранителях Bussmann | 95103 | KLU-601 | KLU-601 | 867.96 | 1024.1928 | 1 | D | 1.639 | 0.006 | Предохранитель LIMITRON 600 В AC, TIME DELAY, класс L
Защита на предохранителях Bussmann | 95103 | KLU-700 | KLU-700 | 867.96 | 1024.1928 | 1 | D | - | - | Предохранитель LIMITRON 600 В AC, TIME DELAY, класс L
Защита на предохранителях Bussmann | 95103 | KLU-800 | KLU-800 | 534.68 | 630.9224 | 1 | D | 1.643 | 0.006 | Предохранитель LIMITRON 600 В AC, TIME DELAY, класс L
Защита на предохранителях Bussmann | 95103 | KRP-C-1000SP | KRP-C-1000SP | 836.54 | 987.1172 | 1 | D | - | - | Предохранитель LIMITRON 600/300 В DC В AC, TIME DELAY, класс L
Защита на предохранителях Bussmann | 95103 | KRP-C-1100SP | KRP-C-1100SP | 2555.42 | 3015.3956 | 1 | D | - | - | Предохранитель LIMITRON 600/300 В DC В AC, TIME DELAY, класс L
Защита на предохранителях Bussmann | 95103 | KRP-C-1200SP | KRP-C-1200SP | 836.54 | 987.1172 | 1 | D | - | - | Предохранитель LIMITRON 600/300 В DC В AC, TIME DELAY, класс L
Защита на предохранителях Bussmann | 95103 | KRP-C-1350SP | KRP-C-1350SP | 1564.76 | 1846.4168 | 1 | D | - | - | Предохранитель LIMITRON 600/300 В DC В AC, TIME DELAY, класс L
Защита на предохранителях Bussmann | 95103 | KRP-C-1500SP | KRP-C-1500SP | 3028.77 | 3573.9486 | 1 | D | - | - | Предохранитель LIMITRON 600/300 В DC В AC, TIME DELAY, класс L
Защита на предохранителях Bussmann | 95103 | KRP-C-1600SP | KRP-C-1600SP | 1564.76 | 1846.4168 | 1 | D | 2.602 | 0.01 | Предохранитель LIMITRON 600/300 В DC В AC, TIME DELAY, класс L
Защита на предохранителях Bussmann | 95103 | KRP-C-1800SP | KRP-C-1800SP | 1630.74 | 1924.2732 | 1 | D | - | - | Предохранитель LIMITRON 600/300 В DC В AC, TIME DELAY, класс L
Защита на предохранителях Bussmann | 95103 | KRP-C-2000SP | KRP-C-2000SP | 1630.74 | 1924.2732 | 1 | D | - | - | Предохранитель LIMITRON 600/300 В DC В AC, TIME DELAY, класс L
Защита на предохранителях Bussmann | 95103 | KRP-C-2500SP | KRP-C-2500SP | 1630.74 | 1924.2732 | 1 | D | - | - | Предохранитель LIMITRON 600 В AC, TIME DELAY, класс L
Защита на предохранителях Bussmann | 95103 | KRP-C-3000SP | KRP-C-3000SP | 1806.79 | 2132.0122 | 1 | D | - | - | Предохранитель LIMITRON 600/300 В DC В AC, TIME DELAY, класс L
Защита на предохранителях Bussmann | 95103 | KRP-C-3500SP | KRP-C-3500SP | 3841.99 | 4533.5482 | 1 | D | - | - | Предохранитель LIMITRON 600 В AC, TIME DELAY, класс L
Защита на предохранителях Bussmann | 95103 | KRP-C-4000SP | KRP-C-4000SP | 5425.25 | 6401.795 | 1 | D | - | - | Предохранитель LIMITRON 600 В AC, TIME DELAY, класс L
Защита на предохранителях Bussmann | 95103 | KRP-C-5000SP | KRP-C-5000SP | 9003.24 | 10623.8232 | 1 | D | - | - | Предохранитель LIMITRON 600 В AC, TIME DELAY, класс L
Защита на предохранителях Bussmann | 95103 | KRP-C-6000SP | KRP-C-6000SP | 12444.46 | 14684.4628 | 1 | D | - | - | Предохранитель LIMITRON 600 В AC, TIME DELAY, класс L
Защита на предохранителях Bussmann | 95103 | KRP-C-601SP | KRP-C-601SP | 836.54 | 987.1172 | 1 | D | 1.657 | 0.006 | Предохранитель LIMITRON 600/300 В DC В AC, TIME DELAY, класс L
Защита на предохранителях Bussmann | 95103 | KRP-C-650SP | KRP-C-650SP | 836.54 | 987.1172 | 1 | D | - | - | Предохранитель LIMITRON 600/300 В DC В AC, TIME DELAY, класс L
Защита на предохранителях Bussmann | 95103 | KRP-C-700SP | KRP-C-700SP | 836.54 | 987.1172 | 1 | D | - | - | Предохранитель LIMITRON 600/300 В DC В AC, TIME DELAY, класс L
Защита на предохранителях Bussmann | 95103 | KRP-C-750SP | KRP-C-750SP | 804.36 | 949.1448 | 1 | D | - | - | Предохранитель LIMITRON 600/300 В DC В AC, TIME DELAY, класс L
Защита на предохранителях Bussmann | 95103 | KRP-C-800SP | KRP-C-800SP | 836.54 | 987.1172 | 1 | D | 1.636 | 0.006 | Предохранитель LIMITRON 600/300 В DC В AC, TIME DELAY, класс L
Защита на предохранителях Bussmann | 95103 | KRP-C-801SP | KRP-C-801SP | 836.54 | 987.1172 | 1 | D | - | - | Предохранитель LIMITRON 600/300 В DC В AC, TIME DELAY, класс L
Защита на предохранителях Bussmann | 95103 | KRP-C-900SP | KRP-C-900SP | 836.54 | 987.1172 | 1 | D | - | - | Предохранитель LIMITRON 600/300 В DC В AC, TIME DELAY, класс L
Защита на предохранителях Bussmann | 95103 | KTK-1 | KTK-1 | 27.89 | 32.9102 | 10 | C | 0.008 | 0.006 | Предохранитель LIMITRON 600 В АС, FAST ACTING, класс СС
Защита на предохранителях Bussmann | 95103 | KTK-10 | KTK-10 | 27.89 | 32.9102 | 10 | C | 0.008 | 0.006 | Предохранитель LIMITRON 600 В АС, FAST ACTING, класс СС
Защита на предохранителях Bussmann | 95103 | KTK-1-10 | KTK-1-10 | 34.96 | 41.2528 | 10 | D | 0.006 | 0.006 | Предохранитель LIMITRON 600 В АС, FAST ACTING, класс СС
Защита на предохранителях Bussmann | 95103 | KTK-1-1-2 | KTK-1-1-2 | 30.22 | 35.6596 | 10 | C | 0.008 | 0.006 | Предохранитель LIMITRON 600 В АС, FAST ACTING, класс СС
Защита на предохранителях Bussmann | 95103 | KTK-1-1-4 | KTK-1-1-4 | 36.15 | 42.657 | 10 | D | - | - | Предохранитель LIMITRON 600 В АС, FAST ACTING, класс СС
Защита на предохранителях Bussmann | 95103 | KTK-12 | KTK-12 | 32.71 | 38.5978 | 10 | D | 0.008 | 0.006 | Предохранитель LIMITRON 600 В АС, FAST ACTING, класс СС
Защита на предохранителях Bussmann | 95103 | KTK-1-2 | KTK-1-2 | 29.95 | 35.341 | 10 | C | 0.008 | 0.006 | Предохранитель LIMITRON 600 В АС, FAST ACTING, класс СС
Защита на предохранителях Bussmann | 95103 | KTK-1-4 | KTK-1-4 | 30.8 | 36.344 | 10 | D | 0.007 | 0.006 | Предохранитель LIMITRON 600 В АС, FAST ACTING, класс СС
Защита на предохранителях Bussmann | 95103 | KTK-15 | KTK-15 | 27.89 | 32.9102 | 10 | A | 0.008 | 0.006 | Предохранитель LIMITRON 600 В АС, FAST ACTING, класс СС
Защита на предохранителях Bussmann | 95103 | KTK-1-8 | KTK-1-8 | 36.5 | 43.07 | 10 | D | 0.006 | 0.006 | Предохранитель LIMITRON 600 В АС, FAST ACTING, класс СС
Защита на предохранителях Bussmann | 95103 | KTK-2 | KTK-2 | 27.89 | 32.9102 | 10 | C | 0.008 | 0.006 | Предохранитель LIMITRON 600 В АС, FAST ACTING, класс СС
Защита на предохранителях Bussmann | 95103 | KTK-20 | KTK-20 | 27.95 | 32.981 | 10 | C | 0.008 | 0.006 | Предохранитель LIMITRON 600 В АС, FAST ACTING, класс СС
Защита на предохранителях Bussmann | 95103 | KTK-2-10 | KTK-2-10 | 36.5 | 43.07 | 10 | D | 0.007 | 0.006 | Предохранитель LIMITRON 600 В АС, FAST ACTING, класс СС
Защита на предохранителях Bussmann | 95103 | KTK-2-1-2 | KTK-2-1-2 | 34.65 | 40.887 | 10 | D | - | - | Предохранитель LIMITRON 600 В АС, FAST ACTING, класс СС
Защита на предохранителях Bussmann | 95103 | KTK-25 | KTK-25 | 27.95 | 32.981 | 10 | C | 0.008 | 0.006 | Предохранитель LIMITRON 600 В АС, FAST ACTING, класс СС
Защита на предохранителях Bussmann | 95103 | KTK-3 | KTK-3 | 27.89 | 32.9102 | 10 | C | 0.008 | 0.006 | Предохранитель LIMITRON 600 В АС, FAST ACTING, класс СС
Защита на предохранителях Bussmann | 95103 | KTK-30 | KTK-30 | 27.95 | 32.981 | 10 | C | 0.008 | 0.006 | Предохранитель LIMITRON 600 В АС, FAST ACTING, класс СС
Защита на предохранителях Bussmann | 95103 | KTK-3-10 | KTK-3-10 | 36.5 | 43.07 | 10 | D | 0.007 | 0.006 | Предохранитель LIMITRON 600 В АС, FAST ACTING, класс СС
Защита на предохранителях Bussmann | 95103 | KTK-3-1-2 | KTK-3-1-2 | 36.15 | 42.657 | 10 | D | - | - | Предохранитель LIMITRON 600 В АС, FAST ACTING, класс СС
Защита на предохранителях Bussmann | 95103 | KTK-3-4 | KTK-3-4 | 32.77 | 38.6686 | 10 | D | 0.008 | 0.006 | Предохранитель LIMITRON 600 В АС, FAST ACTING, класс СС
Защита на предохранителях Bussmann | 95103 | KTK-35 | KTK-35 | 36.15 | 42.657 | 10 | D | - | - | Предохранитель LIMITRON 600 В АС, FAST ACTING, класс СС
Защита на предохранителях Bussmann | 95103 | KTK-4 | KTK-4 | 28.41 | 33.5238 | 10 | C | 0.008 | 0.006 | Предохранитель LIMITRON 600 В АС, FAST ACTING, класс СС
Защита на предохранителях Bussmann | 95103 | KTK-40 | KTK-40 | 32.77 | 38.6686 | 10 | D | - | - | Предохранитель LIMITRON 600 В АС, FAST ACTING, класс СС
Защита на предохранителях Bussmann | 95103 | KTK-4-10 | KTK-4-10 | 36.5 | 43.07 | 10 | D | - | - | Предохранитель LIMITRON 600 В АС, FAST ACTING, класс СС
Защита на предохранителях Bussmann | 95103 | KTK-45 | KTK-45 | 29.12 | 34.3616 | 10 | D | - | - | Предохранитель LIMITRON 600 В АС, FAST ACTING, класс СС
Защита на предохранителях Bussmann | 95103 | KTK-5 | KTK-5 | 27.89 | 32.9102 | 10 | C | - | - | Предохранитель LIMITRON 600 В АС, FAST ACTING, класс СС
Защита на предохранителях Bussmann | 95103 | KTK-50 | KTK-50 | 29.12 | 34.3616 | 10 | D | - | - | Предохранитель LIMITRON 600 В АС, FAST ACTING, класс СС
Защита на предохранителях Bussmann | 95103 | KTK-6 | KTK-6 | 27.12 | 32.0016 | 10 | C | 0.008 | 0.006 | Предохранитель LIMITRON 600 В АС, FAST ACTING, класс СС
Защита на предохранителях Bussmann | 95103 | KTK-6-10 | KTK-6-10 | 36.15 | 42.657 | 10 | D | - | - | Предохранитель LIMITRON 600 В АС, FAST ACTING, класс СС
Защита на предохранителях Bussmann | 95103 | KTK-7 | KTK-7 | 32.77 | 38.6686 | 10 | D | - | - | Предохранитель LIMITRON 600 В АС, FAST ACTING, класс СС
Защита на предохранителях Bussmann | 95103 | KTK-7-1-2 | KTK-7-1-2 | 36.15 | 42.657 | 10 | D | - | - | Предохранитель LIMITRON 600 В АС, FAST ACTING, класс СС
Защита на предохранителях Bussmann | 95103 | KTK-8 | KTK-8 | 28.41 | 33.5238 | 10 | C | 0.008 | 0.006 | Предохранитель LIMITRON 600 В АС, FAST ACTING, класс СС
Защита на предохранителях Bussmann | 95103 | KTK-9 | KTK-9 | 36.15 | 42.657 | 10 | D | - | - | Предохранитель LIMITRON 600 В АС, FAST ACTING, класс СС
Защита на предохранителях Bussmann | 95103 | KTK-R-1 | KTK-R-1 | 30.56 | 36.0608 | 10 | C | 0.008 | 0.006 | Предохранитель LIMITRON 600 В АС, FAST ACTING, класс СС
Защита на предохранителях Bussmann | 95103 | KTK-R-10 | KTK-R-10 | 30.56 | 36.0608 | 10 | B | 0.008 | 0.006 | Предохранитель LIMITRON 600 В АС, FAST ACTING, класс СС
Защита на предохранителях Bussmann | 95103 | KTK-R-1-10 | KTK-R-1-10 | 40.77 | 48.1086 | 10 | D | 0.007 | 0.006 | Предохранитель LIMITRON 600 В АС, FAST ACTING, класс СС
Защита на предохранителях Bussmann | 95103 | KTK-R-1-1-2 | KTK-R-1-1-2 | 30.56 | 36.0608 | 10 | D | 0.008 | 0.006 | Предохранитель LIMITRON 600 В АС, FAST ACTING, класс СС
Защита на предохранителях Bussmann | 95103 | KTK-R-12 | KTK-R-12 | 31.07 | 36.6626 | 10 | C | 0.008 | 0.006 | Предохранитель LIMITRON 600 В АС, FAST ACTING, класс СС
Защита на предохранителях Bussmann | 95103 | KTK-R-1-2 | KTK-R-1-2 | 32.32 | 38.1376 | 10 | C | 0.008 | 0.006 | Предохранитель LIMITRON 600 В АС, FAST ACTING, класс СС
Защита на предохранителях Bussmann | 95103 | KTK-R-1-4 | KTK-R-1-4 | 40.77 | 48.1086 | 10 | D | 0.007 | 0.006 | Предохранитель LIMITRON 600 В АС, FAST ACTING, класс СС
Защита на предохранителях Bussmann | 95103 | KTK-R-15 | KTK-R-15 | 30.56 | 36.0608 | 10 | C | 0.008 | 0.006 | Предохранитель LIMITRON 600 В АС, FAST ACTING, класс СС
Защита на предохранителях Bussmann | 95103 | KTK-R-1-8 | KTK-R-1-8 | 40.77 | 48.1086 | 10 | D | 0.007 | 0.006 | Предохранитель LIMITRON 600 В АС, FAST ACTING, класс СС
Защита на предохранителях Bussmann | 95103 | KTK-R-2 | KTK-R-2 | 30.56 | 36.0608 | 10 | C | 0.008 | 0.006 | Предохранитель LIMITRON 600 В АС, FAST ACTING, класс СС
Защита на предохранителях Bussmann | 95103 | KTK-R-20 | KTK-R-20 | 30.56 | 36.0608 | 10 | D | 0.008 | 0.006 | Предохранитель LIMITRON 600 В АС, FAST ACTING, класс СС
Защита на предохранителях Bussmann | 95103 | KTK-R-2-10 | KTK-R-2-10 | 40.77 | 48.1086 | 10 | D | 0.007 | 0.006 | Предохранитель LIMITRON 600 В АС, FAST ACTING, класс СС
Защита на предохранителях Bussmann | 95103 | KTK-R-2-1-2 | KTK-R-2-1-2 | 39.25 | 46.315 | 10 | D | 0.007 | 0.006 | Предохранитель LIMITRON 600 В АС, FAST ACTING, класс СС
Защита на предохранителях Bussmann | 95103 | KTK-R-25 | KTK-R-25 | 32.51 | 38.3618 | 10 | C | 0.008 | 0.006 | Предохранитель LIMITRON 600 В АС, FAST ACTING, класс СС
Защита на предохранителях Bussmann | 95103 | KTK-R-3 | KTK-R-3 | 30.56 | 36.0608 | 10 | C | 0.978 | 1.15 | Предохранитель LIMITRON 600 В АС, FAST ACTING, класс СС
Защита на предохранителях Bussmann | 95103 | KTK-R-30 | KTK-R-30 | 30.56 | 36.0608 | 10 | C | 0.008 | 0.006 | Предохранитель LIMITRON 600 В АС, FAST ACTING, класс СС
Защита на предохранителях Bussmann | 95103 | KTK-R-3-10 | KTK-R-3-10 | 40.77 | 48.1086 | 10 | D | 0.008 | 0.006 | Предохранитель LIMITRON 600 В АС, FAST ACTING, класс СС
Защита на предохранителях Bussmann | 95103 | KTK-R-3-1-2 | KTK-R-3-1-2 | 40.97 | 48.3446 | 10 | D | 0.007 | 0.006 | Предохранитель LIMITRON 600 В АС, FAST ACTING, класс СС
Защита на предохранителях Bussmann | 95103 | KTK-R-3-4 | KTK-R-3-4 | 35.12 | 41.4416 | 10 | D | 0.008 | 0.006 | Предохранитель LIMITRON 600 В АС, FAST ACTING, класс СС
Защита на предохранителях Bussmann | 95103 | KTK-R-4 | KTK-R-4 | 32.51 | 38.3618 | 10 | C | 0.008 | 0.006 | Предохранитель LIMITRON 600 В АС, FAST ACTING, класс СС
Защита на предохранителях Bussmann | 95103 | KTK-R-4-10 | KTK-R-4-10 | 40.77 | 48.1086 | 10 | D | 0.007 | 0.006 | Предохранитель LIMITRON 600 В АС, FAST ACTING, класс СС
Защита на предохранителях Bussmann | 95103 | KTK-R-5 | KTK-R-5 | 30.56 | 36.0608 | 10 | C | 0.008 | 0.006 | Предохранитель LIMITRON 600 В АС, FAST ACTING, класс СС
Защита на предохранителях Bussmann | 95103 | KTK-R-6 | KTK-R-6 | 32.08 | 37.8544 | 10 | C | 0.008 | 0.006 | Предохранитель LIMITRON 600 В АС, FAST ACTING, класс СС
Защита на предохранителях Bussmann | 95103 | KTK-R-6-10 | KTK-R-6-10 | 40.77 | 48.1086 | 10 | D | 0.007 | 0.006 | Предохранитель LIMITRON 600 В АС, FAST ACTING, класс СС
Защита на предохранителях Bussmann | 95103 | KTK-R-7 | KTK-R-7 | 37.31 | 44.0258 | 10 | C | 0.008 | 0.006 | Предохранитель LIMITRON 600 В АС, FAST ACTING, класс СС
Защита на предохранителях Bussmann | 95103 | KTK-R-8 | KTK-R-8 | 32.51 | 38.3618 | 10 | C | 0.008 | 0.006 | Предохранитель LIMITRON 600 В АС, FAST ACTING, класс СС
Защита на предохранителях Bussmann | 95103 | KTK-R-9 | KTK-R-9 | 40.97 | 48.3446 | 10 | D | 0.007 | 0.006 | Предохранитель LIMITRON 600 В АС, FAST ACTING, класс СС
Защита на предохранителях Bussmann | 95103 | KTN-R-1 | KTN-R-1 | 29.12 | 34.3616 | 10 | D | - | - | Предохранитель LIMITRON 250 В АС, FAST ACTING, класс RK1
Защита на предохранителях Bussmann | 95103 | KTN-R-10 | KTN-R-10 | 29.61 | 34.9398 | 10 | D | 0.02 | 0.013 | Предохранитель LIMITRON 250 В АС, FAST ACTING, класс RK1
Защита на предохранителях Bussmann | 95103 | KTN-R-100 | KTN-R-100 | 135.39 | 159.7602 | 5 | D | - | - | Предохранитель LIMITRON 250 В АС, FAST ACTING, класс RK1
Защита на предохранителях Bussmann | 95103 | KTN-R-110 | KTN-R-110 | 302.04 | 356.4072 | 1 | D | - | - | Предохранитель LIMITRON 250 В АС, FAST ACTING, класс RK1
Защита на предохранителях Bussmann | 95103 | KTN-R-12 | KTN-R-12 | 30.85 | 36.403 | 10 | D | - | - | Предохранитель LIMITRON 250 В АС, FAST ACTING, класс RK1
Защита на предохранителях Bussmann | 95103 | KTN-R-125 | KTN-R-125 | 289.68 | 341.8224 | 1 | D | - | - | Предохранитель LIMITRON 250 В АС, FAST ACTING, класс RK1
Защита на предохранителях Bussmann | 95103 | KTN-R-15 | KTN-R-15 | 29.61 | 34.9398 | 10 | D | - | - | Предохранитель LIMITRON 250 В АС, FAST ACTING, класс RK1
Защита на предохранителях Bussmann | 95103 | KTN-R-150 | KTN-R-150 | 249.74 | 294.6932 | 1 | D | - | - | Предохранитель LIMITRON 250 В АС, FAST ACTING, класс RK1
Защита на предохранителях Bussmann | 95103 | KTN-R-175 | KTN-R-175 | 273.29 | 322.4822 | 1 | D | - | - | Предохранитель LIMITRON 250 В АС, FAST ACTING, класс RK1
Защита на предохранителях Bussmann | 95103 | KTN-R-2 | KTN-R-2 | 30.85 | 36.403 | 10 | D | - | - | Предохранитель LIMITRON 250 В АС, FAST ACTING, класс RK1
Защита на предохранителях Bussmann | 95103 | KTN-R-20 | KTN-R-20 | 29.61 | 34.9398 | 10 | D | - | - | Предохранитель LIMITRON 250 В АС, FAST ACTING, класс RK1
Защита на предохранителях Bussmann | 95103 | KTN-R-200 | KTN-R-200 | 232.21 | 274.0078 | 1 | D | 0.42 | 0.358 | Предохранитель LIMITRON 250 В АС, FAST ACTING, класс RK1
Защита на предохранителях Bussmann | 95103 | KTN-R-225 | KTN-R-225 | 578.9 | 683.102 | 1 | D | - | - | Предохранитель LIMITRON 250 В АС, FAST ACTING, класс RK1
Защита на предохранителях Bussmann | 95103 | KTN-R-25 | KTN-R-25 | 30.85 | 36.403 | 10 | D | - | - | Предохранитель LIMITRON 250 В АС, FAST ACTING, класс RK1
Защита на предохранителях Bussmann | 95103 | KTN-R-250 | KTN-R-250 | 546.15 | 644.457 | 1 | D | - | - | Предохранитель LIMITRON 250 В АС, FAST ACTING, класс RK1
Защита на предохранителях Bussmann | 95103 | KTN-R-3 | KTN-R-3 | 29.12 | 34.3616 | 10 | D | - | - | Предохранитель LIMITRON 250 В АС, FAST ACTING, класс RK1
Защита на предохранителях Bussmann | 95103 | KTN-R-30 | KTN-R-30 | 29.61 | 34.9398 | 10 | D | - | - | Предохранитель LIMITRON 250 В АС, FAST ACTING, класс RK1
Защита на предохранителях Bussmann | 95103 | KTN-R-300 | KTN-R-300 | 546.15 | 644.457 | 1 | D | - | - | Предохранитель LIMITRON 250 В АС, FAST ACTING, класс RK1
Защита на предохранителях Bussmann | 95103 | KTN-R-35 | KTN-R-35 | 64.59 | 76.2162 | 10 | D | - | - | Предохранитель LIMITRON 250 В АС, FAST ACTING, класс RK1
Защита на предохранителях Bussmann | 95103 | KTN-R-350 | KTN-R-350 | 570.33 | 672.9894 | 1 | D | - | - | Предохранитель LIMITRON 250 В АС, FAST ACTING, класс RK1
Защита на предохранителях Bussmann | 95103 | KTN-R-4 | KTN-R-4 | 29.12 | 34.3616 | 10 | D | - | - | Предохранитель LIMITRON 250 В АС, FAST ACTING, класс RK1
Защита на предохранителях Bussmann | 95103 | KTN-R-40 | KTN-R-40 | 71.44 | 84.2992 | 10 | D | - | - | Предохранитель LIMITRON 250 В АС, FAST ACTING, класс RK1
Защита на предохранителях Bussmann | 95103 | KTN-R-400 | KTN-R-400 | 507.82 | 599.2276 | 1 | D | - | - | Предохранитель LIMITRON 250 В АС, FAST ACTING, класс RK1
Защита на предохранителях Bussmann | 95103 | KTN-R-45 | KTN-R-45 | 67.39 | 79.5202 | 10 | D | 1.905 | 1.15 | Предохранитель LIMITRON 250 В АС, FAST ACTING, класс RK1
Защита на предохранителях Bussmann | 95103 | KTN-R-450 | KTN-R-450 | 740.97 | 874.3446 | 1 | D | - | - | Предохранитель LIMITRON 250 В АС, FAST ACTING, класс RK1
Защита на предохранителях Bussmann | 95103 | KTN-R-5 | KTN-R-5 | 30.85 | 36.403 | 10 | D | - | - | Предохранитель LIMITRON 250 В АС, FAST ACTING, класс RK1
Защита на предохранителях Bussmann | 95103 | KTN-R-50 | KTN-R-50 | 71.44 | 84.2992 | 10 | D | - | - | Предохранитель LIMITRON 250 В АС, FAST ACTING, класс RK1
Защита на предохранителях Bussmann | 95103 | KTN-R-500 | KTN-R-500 | 740.97 | 874.3446 | 1 | D | - | - | Предохранитель LIMITRON 250 В АС, FAST ACTING, класс RK1
Защита на предохранителях Bussmann | 95103 | KTN-R-6 | KTN-R-6 | 29.61 | 34.9398 | 10 | D | - | - | Предохранитель LIMITRON 250 В АС, FAST ACTING, класс RK1
Защита на предохранителях Bussmann | 95103 | KTN-R-60 | KTN-R-60 | 63.48 | 74.9064 | 10 | D | - | - | Предохранитель LIMITRON 250 В АС, FAST ACTING, класс RK1
Защита на предохранителях Bussmann | 95103 | KTN-R-600 | KTN-R-600 | 659.89 | 778.6702 | 1 | D | - | - | Предохранитель LIMITRON 250 В АС, FAST ACTING, класс RK1
Защита на предохранителях Bussmann | 95103 | KTN-R-70 | KTN-R-70 | 137.27 | 161.9786 | 5 | D | - | - | Предохранитель LIMITRON 250 В АС, FAST ACTING, класс RK1
Защита на предохранителях Bussmann | 95103 | KTN-R-8 | KTN-R-8 | 29.12 | 34.3616 | 10 | D | - | - | Предохранитель LIMITRON 250 В АС, FAST ACTING, класс RK1
Защита на предохранителях Bussmann | 95103 | KTN-R-80 | KTN-R-80 | 151.86 | 179.1948 | 5 | D | - | - | Предохранитель LIMITRON 250 В АС, FAST ACTING, класс RK1
Защита на предохранителях Bussmann | 95103 | KTN-R-90 | KTN-R-90 | 143.25 | 169.035 | 5 | D | - | - | Предохранитель LIMITRON 250 В АС, FAST ACTING, класс RK1
Защита на предохранителях Bussmann | 95103 | KTS-R-1 | KTS-R-1 | 36.19 | 42.7042 | 10 | D | - | - | Предохранитель LIMITRON 600 В АС, FAST ACTING, класс RK1
Защита на предохранителях Bussmann | 95103 | KTS-R-10 | KTS-R-10 | 38.34 | 45.2412 | 10 | D | - | - | Предохранитель LIMITRON 600 В АС, FAST ACTING, класс RK1
Защита на предохранителях Bussmann | 95103 | KTS-R-100 | KTS-R-100 | 134.92 | 159.2056 | 1 | D | - | - | Предохранитель LIMITRON 600 В АС, FAST ACTING, класс RK1
Защита на предохранителях Bussmann | 95103 | KTS-R-110 | KTS-R-110 | 331.69 | 391.3942 | 1 | D | - | - | Предохранитель LIMITRON 600 В АС, FAST ACTING, класс RK1
Защита на предохранителях Bussmann | 95103 | KTS-R-12 | KTS-R-12 | 38.34 | 45.2412 | 10 | D | - | - | Предохранитель LIMITRON 600 В АС, FAST ACTING, класс RK1
Защита на предохранителях Bussmann | 95103 | KTS-R-125 | KTS-R-125 | 317.94 | 375.1692 | 1 | D | 0.524 | 0.002 | Предохранитель LIMITRON 600 В АС, FAST ACTING, класс RK1
Защита на предохранителях Bussmann | 95103 | KTS-R-15 | KTS-R-15 | 36.74 | 43.3532 | 10 | D | - | - | Предохранитель LIMITRON 600 В АС, FAST ACTING, класс RK1
Защита на предохранителях Bussmann | 95103 | KTS-R-150 | KTS-R-150 | 295.62 | 348.8316 | 1 | D | - | - | Предохранитель LIMITRON 600 В АС, FAST ACTING, класс RK1
Защита на предохранителях Bussmann | 95103 | KTS-R-175 | KTS-R-175 | 317.76 | 374.9568 | 1 | D | 0.517 | 0.002 | Предохранитель LIMITRON 600 В АС, FAST ACTING, класс RK1
Защита на предохранителях Bussmann | 95103 | KTS-R-2 | KTS-R-2 | 38.34 | 45.2412 | 10 | D | - | - | Предохранитель LIMITRON 600 В АС, FAST ACTING, класс RK1
Защита на предохранителях Bussmann | 95103 | KTS-R-20 | KTS-R-20 | 36.74 | 43.3532 | 10 | D | - | - | Предохранитель LIMITRON 600 В АС, FAST ACTING, класс RK1
Защита на предохранителях Bussmann | 95103 | KTS-R-200 | KTS-R-200 | 254.98 | 300.8764 | 1 | D | - | - | Предохранитель LIMITRON 600 В АС, FAST ACTING, класс RK1
Защита на предохранителях Bussmann | 95103 | KTS-R-225 | KTS-R-225 | 633.58 | 747.6244 | 1 | D | - | - | Предохранитель LIMITRON 600 В АС, FAST ACTING, класс RK1
Защита на предохранителях Bussmann | 95103 | KTS-R-25 | KTS-R-25 | 38.34 | 45.2412 | 10 | D | - | - | Предохранитель LIMITRON 600 В АС, FAST ACTING, класс RK1
Защита на предохранителях Bussmann | 95103 | KTS-R-250 | KTS-R-250 | 633.58 | 747.6244 | 1 | D | - | - | Предохранитель LIMITRON 600 В АС, FAST ACTING, класс RK1
Защита на предохранителях Bussmann | 95103 | KTS-R-3 | KTS-R-3 | 38.34 | 45.2412 | 10 | D | - | - | Предохранитель LIMITRON 600 В АС, FAST ACTING, класс RK1
Защита на предохранителях Bussmann | 95103 | KTS-R-30 | KTS-R-30 | 36.74 | 43.3532 | 10 | D | 0.061 | 0.005 | Предохранитель LIMITRON 600 В АС, FAST ACTING, класс RK1
Защита на предохранителях Bussmann | 95103 | KTS-R-300 | KTS-R-300 | 589.21 | 695.2678 | 1 | D | - | - | Предохранитель LIMITRON 600 В АС, FAST ACTING, класс RK1
Защита на предохранителях Bussmann | 95103 | KTS-R-35 | KTS-R-35 | 82.09 | 96.8662 | 10 | D | - | - | Предохранитель LIMITRON 600 В АС, FAST ACTING, класс RK1
Защита на предохранителях Bussmann | 95103 | KTS-R-350 | KTS-R-350 | 633.58 | 747.6244 | 1 | D | - | - | Предохранитель LIMITRON 600 В АС, FAST ACTING, класс RK1
Защита на предохранителях Bussmann | 95103 | KTS-R-4 | KTS-R-4 | 38.34 | 45.2412 | 10 | D | - | - | Предохранитель LIMITRON 600 В АС, FAST ACTING, класс RK1
Защита на предохранителях Bussmann | 95103 | KTS-R-40 | KTS-R-40 | 78.49 | 92.6182 | 10 | D | 0.15 | 0.008 | Предохранитель LIMITRON 600 В АС, FAST ACTING, класс RK1
Защита на предохранителях Bussmann | 95103 | KTS-R-400 | KTS-R-400 | 555.83 | 655.8794 | 1 | D | - | - | Предохранитель LIMITRON 600 В АС, FAST ACTING, класс RK1
Защита на предохранителях Bussmann | 95103 | KTS-R-45 | KTS-R-45 | 82.09 | 96.8662 | 10 | D | - | - | Предохранитель LIMITRON 600 В АС, FAST ACTING, класс RK1
Защита на предохранителях Bussmann | 95103 | KTS-R-450 | KTS-R-450 | 861.93 | 1017.0774 | 1 | D | - | - | Предохранитель LIMITRON 600 В АС, FAST ACTING, класс RK1
Защита на предохранителях Bussmann | 95103 | KTS-R-5 | KTS-R-5 | 38.34 | 45.2412 | 10 | D | - | - | Предохранитель LIMITRON 600 В АС, FAST ACTING, класс RK1
Защита на предохранителях Bussmann | 95103 | KTS-R-50 | KTS-R-50 | 82.09 | 96.8662 | 10 | D | - | - | Предохранитель LIMITRON 600 В АС, FAST ACTING, класс RK1
Защита на предохранителях Bussmann | 95103 | KTS-R-500 | KTS-R-500 | 861.93 | 1017.0774 | 1 | D | - | - | Предохранитель LIMITRON 600 В АС, FAST ACTING, класс RK1
Защита на предохранителях Bussmann | 95103 | KTS-R-6 | KTS-R-6 | 38.34 | 45.2412 | 10 | D | - | - | Предохранитель LIMITRON 600 В АС, FAST ACTING, класс RK1
Защита на предохранителях Bussmann | 95103 | KTS-R-60 | KTS-R-60 | 78.49 | 92.6182 | 10 | D | - | - | Предохранитель LIMITRON 600 В АС, FAST ACTING, класс RK1
Защита на предохранителях Bussmann | 95103 | KTS-R-600 | KTS-R-600 | 801.62 | 945.9116 | 1 | D | - | - | Предохранитель LIMITRON 600 В АС, FAST ACTING, класс RK1
Защита на предохранителях Bussmann | 95103 | KTS-R-70 | KTS-R-70 | 168.24 | 198.5232 | 1 | D | - | - | Предохранитель LIMITRON 600 В АС, FAST ACTING, класс RK1
Защита на предохранителях Bussmann | 95103 | KTS-R-8 | KTS-R-8 | 38.34 | 45.2412 | 10 | D | - | - | Предохранитель LIMITRON 600 В АС, FAST ACTING, класс RK1
Защита на предохранителях Bussmann | 95103 | KTS-R-80 | KTS-R-80 | 168.24 | 198.5232 | 1 | D | - | - | Предохранитель LIMITRON 600 В АС, FAST ACTING, класс RK1
Защита на предохранителях Bussmann | 95103 | KTS-R-90 | KTS-R-90 | 175.62 | 207.2316 | 1 | D | - | - | Предохранитель LIMITRON 600 В АС, FAST ACTING, класс RK1
Защита на предохранителях Bussmann | 95103 | KTU-1000 | KTU-1000 | 825.77 | 974.4086 | 1 | D | - | - | Предохранитель LIMITRON 600 В АС, FAST ACTING, класс L
Защита на предохранителях Bussmann | 95103 | KTU-1100 | KTU-1100 | 779.06 | 919.2908 | 1 | D | - | - | Предохранитель LIMITRON 600 В АС, FAST ACTING, класс L
Защита на предохранителях Bussmann | 95103 | KTU-1200 | KTU-1200 | 825.77 | 974.4086 | 1 | D | - | - | Предохранитель LIMITRON 600 В АС, FAST ACTING, класс L
Защита на предохранителях Bussmann | 95103 | KTU-1350 | KTU-1350 | 1366.72 | 1612.7296 | 1 | D | - | - | Предохранитель LIMITRON 600 В АС, FAST ACTING, класс L
Защита на предохранителях Bussmann | 95103 | KTU-1500 | KTU-1500 | 1366.72 | 1612.7296 | 1 | D | - | - | Предохранитель LIMITRON 600 В АС, FAST ACTING, класс L
Защита на предохранителях Bussmann | 95103 | KTU-1600 | KTU-1600 | 1112.7 | 1312.986 | 1 | D | - | - | Предохранитель LIMITRON 600 В АС, FAST ACTING, класс L
Защита на предохранителях Bussmann | 95103 | KTU-1800 | KTU-1800 | 1910.05 | 2253.859 | 1 | D | - | - | Предохранитель LIMITRON 600 В АС, FAST ACTING, класс L
Защита на предохранителях Bussmann | 95103 | KTU-2000 | KTU-2000 | 1950.1 | 2301.118 | 1 | D | - | - | Предохранитель LIMITRON 600 В АС, FAST ACTING, класс L
Защита на предохранителях Bussmann | 95103 | KTU-2500 | KTU-2500 | 2256.28 | 2662.4104 | 1 | D | - | - | Предохранитель LIMITRON 600 В АС, FAST ACTING, класс L
Защита на предохранителях Bussmann | 95103 | KTU-3000 | KTU-3000 | 2575.72 | 3039.3496 | 1 | D | - | - | Предохранитель LIMITRON 600 В АС, FAST ACTING, класс L
Защита на предохранителях Bussmann | 95103 | KTU-3500 | KTU-3500 | 3733.49 | 4405.5182 | 1 | D | - | - | Предохранитель LIMITRON 600 В АС, FAST ACTING, класс L
Защита на предохранителях Bussmann | 95103 | KTU-400 | KTU-400 | 866.24 | 1022.1632 | 1 | D | - | - | Предохранитель LIMITRON 600 В АС, FAST ACTING, класс L
Защита на предохранителях Bussmann | 95103 | KTU-4000 | KTU-4000 | 3270.76 | 3859.4968 | 1 | D | - | - | Предохранитель LIMITRON 600 В АС, FAST ACTING, класс L
Защита на предохранителях Bussmann | 95103 | KTU-600 | KTU-600 | 866.24 | 1022.1632 | 1 | D | - | - | Предохранитель LIMITRON 600 В АС, FAST ACTING, класс L
Защита на предохранителях Bussmann | 95103 | KTU-6000 | KTU-6000 | 6046.39 | 7134.7402 | 1 | D | - | - | Предохранитель LIMITRON 600 В АС, FAST ACTING, класс L
Защита на предохранителях Bussmann | 95103 | KTU-601 | KTU-601 | 1009.43 | 1191.1274 | 1 | D | - | - | Предохранитель LIMITRON 600 В АС, FAST ACTING, класс L
Защита на предохранителях Bussmann | 95103 | KTU-650 | KTU-650 | 1044.74 | 1232.7932 | 1 | D | - | - | Предохранитель LIMITRON 600 В АС, FAST ACTING, класс L
Защита на предохранителях Bussmann | 95103 | KTU-700 | KTU-700 | 1008.87 | 1190.4666 | 1 | D | - | - | Предохранитель LIMITRON 600 В АС, FAST ACTING, класс L
Защита на предохранителях Bussmann | 95103 | KTU-800 | KTU-800 | 654.86 | 772.7348 | 1 | D | 1.622 | 0.006 | Предохранитель LIMITRON 600 В АС, FAST ACTING, класс L
Защита на предохранителях Bussmann | 95103 | KTU-900 | KTU-900 | 2404.98 | 2837.8764 | 1 | D | - | - | Предохранитель LIMITRON 600 В АС, FAST ACTING, класс L
Защита на предохранителях Bussmann | 95103 | LP-CC-1 | LP-CC-1 | 35.63 | 42.0434 | 10 | C | 0.008 | 0.006 | Предохранитель LOW PEAK 600 В АС/300 В DC, TIME DELAY класс CC
Защита на предохранителях Bussmann | 95103 | LP-CC-10 | LP-CC-10 | 35.63 | 42.0434 | 10 | B | 0.008 | 0.006 | Предохранитель LOW PEAK 600 В АС/150 В DC, TIME DELAY класс CC
Защита на предохранителях Bussmann | 95103 | LP-CC-1-1-2 | LP-CC-1-1-2 | 38.14 | 45.0052 | 10 | D | 0.008 | 0.006 | Предохранитель LOW PEAK 600 В АС/300 В DC, TIME DELAY класс CC
Защита на предохранителях Bussmann | 95103 | LP-CC-1-1-4 | LP-CC-1-1-4 | 38.14 | 45.0052 | 10 | D | 0.008 | 0.006 | Предохранитель LOW PEAK 600 В АС/300 В DC, TIME DELAY класс CC
Защита на предохранителях Bussmann | 95103 | LP-CC-1-1-8 | LP-CC-1-1-8 | 38.14 | 45.0052 | 10 | D | 0.008 | 0.006 | Предохранитель LOW PEAK 600 В АС/300 В DC, TIME DELAY класс CC
Защита на предохранителях Bussmann | 95103 | LP-CC-12 | LP-CC-12 | 38.14 | 45.0052 | 10 | C | 0.008 | 0.006 | Предохранитель LOW PEAK 600 В АС/150 В DC, TIME DELAY класс CC
Защита на предохранителях Bussmann | 95103 | LP-CC-1-2 | LP-CC-1-2 | 35.63 | 42.0434 | 10 | C | 0.008 | 0.006 | Предохранитель LOW PEAK 600 В АС/300 В DC, TIME DELAY класс CC
Защита на предохранителях Bussmann | 95103 | LP-CC-1-4-10 | LP-CC-1-4-10 | 38.14 | 45.0052 | 10 | D | 0.008 | 0.006 | Предохранитель LOW PEAK 600 В АС/300 В DC, TIME DELAY класс CC
Защита на предохранителях Bussmann | 95103 | LP-CC-15 | LP-CC-15 | 35.63 | 42.0434 | 10 | B | 0.008 | 0.006 | Предохранитель LOW PEAK 600 В АС/150 В DC, TIME DELAY класс CC
Защита на предохранителях Bussmann | 95103 | LP-CC-1-6-10 | LP-CC-1-6-10 | 38.14 | 45.0052 | 10 | D | 0.008 | 0.006 | Предохранитель LOW PEAK 600 В АС/300 В DC, TIME DELAY класс CC
Защита на предохранителях Bussmann | 95103 | LP-CC-1-8-10 | LP-CC-1-8-10 | 35.63 | 42.0434 | 10 | D | 0.008 | 0.006 | Предохранитель LOW PEAK 600 В АС/300 В DC, TIME DELAY класс CC
Защита на предохранителях Bussmann | 95103 | LP-CC-2 | LP-CC-2 | 35.63 | 42.0434 | 10 | C | 0.008 | 0.006 | Предохранитель LOW PEAK 600 В АС/300 В DC, TIME DELAY класс CC
Защита на предохранителях Bussmann | 95103 | LP-CC-20 | LP-CC-20 | 36.72 | 43.3296 | 10 | D | 0.008 | 0.006 | Предохранитель LOW PEAK 600 В АС/300 В DC, TIME DELAY класс CC
Защита на предохранителях Bussmann | 95103 | LP-CC-2-1-2 | LP-CC-2-1-2 | 35.63 | 42.0434 | 10 | C | 0.008 | 0.006 | Предохранитель LOW PEAK 600 В АС/300 В DC, TIME DELAY класс CC
Защита на предохранителях Bussmann | 95103 | LP-CC-2-1-4 | LP-CC-2-1-4 | 38.14 | 45.0052 | 10 | D | 0.077 | 0.006 | Предохранитель LOW PEAK 600 В АС/300 В DC, TIME DELAY класс CC
Защита на предохранителях Bussmann | 95103 | LP-CC-25 | LP-CC-25 | 38.14 | 45.0052 | 10 | C | 0.008 | 0.006 | Предохранитель LOW PEAK 600 В АС/300 В DC, TIME DELAY класс CC
Защита на предохранителях Bussmann | 95103 | LP-CC-2-8-10 | LP-CC-2-8-10 | 38.14 | 45.0052 | 10 | D | 0.008 | 0.006 | Предохранитель LOW PEAK 600 В АС/150 В DC, TIME DELAY класс CC
Защита на предохранителях Bussmann | 95103 | LP-CC-3 | LP-CC-3 | 35.63 | 42.0434 | 10 | C | 0.008 | 0.006 | Предохранитель LOW PEAK 600 В АС/150 В DC, TIME DELAY класс CC
Защита на предохранителях Bussmann | 95103 | LP-CC-30 | LP-CC-30 | 35.63 | 42.0434 | 10 | B | 0.008 | 0.006 | Предохранитель LOW PEAK 600 В АС/300 В DC, TIME DELAY класс CC
Защита на предохранителях Bussmann | 95103 | LP-CC-3-1-2 | LP-CC-3-1-2 | 35.63 | 42.0434 | 10 | C | 0.008 | 0.006 | Предохранитель LOW PEAK 600 В АС/150 В DC, TIME DELAY класс CC
Защита на предохранителях Bussmann | 95103 | LP-CC-3-2-10 | LP-CC-3-2-10 | 38.14 | 45.0052 | 10 | D | 0.008 | 0.006 | Предохранитель LOW PEAK 600 В АС/150 В DC, TIME DELAY класс CC
Защита на предохранителях Bussmann | 95103 | LP-CC-4 | LP-CC-4 | 35.63 | 42.0434 | 10 | D | 0.008 | 0.006 | Предохранитель LOW PEAK 600 В АС/150 В DC, TIME DELAY класс CC
Защита на предохранителях Bussmann | 95103 | LP-CC-4-1-2 | LP-CC-4-1-2 | 38.14 | 45.0052 | 10 | D | 0.008 | 0.006 | Предохранитель LOW PEAK 600 В АС/150 В DC, TIME DELAY класс CC
Защита на предохранителях Bussmann | 95103 | LP-CC-5 | LP-CC-5 | 35.63 | 42.0434 | 10 | C | 0.008 | 0.006 | Предохранитель LOW PEAK 600 В АС/150 В DC, TIME DELAY класс CC
Защита на предохранителях Bussmann | 95103 | LP-CC-5-6-10 | LP-CC-5-6-10 | 38.14 | 45.0052 | 10 | D | 0.008 | 0.006 | Предохранитель LOW PEAK 600 В АС/150 В DC, TIME DELAY класс CC
Защита на предохранителях Bussmann | 95103 | LP-CC-6 | LP-CC-6 | 38.14 | 45.0052 | 10 | D | 0.008 | 0.006 | Предохранитель LOW PEAK 600 В АС/150 В DC, TIME DELAY класс CC
Защита на предохранителях Bussmann | 95103 | LP-CC-6-10 | LP-CC-6-10 | 38.14 | 45.0052 | 10 | D | 0.008 | 0.006 | Предохранитель LOW PEAK 600 В АС/300 В DC, TIME DELAY класс CC
Защита на предохранителях Bussmann | 95103 | LP-CC-6-1-4 | LP-CC-6-1-4 | 38.14 | 45.0052 | 10 | C | 0.008 | 0.006 | Предохранитель LOW PEAK 600 В АС/150 В DC, TIME DELAY класс CC
Защита на предохранителях Bussmann | 95103 | LP-CC-7 | LP-CC-7 | 38.14 | 45.0052 | 10 | D | 0.008 | 0.006 | Предохранитель LOW PEAK 600 В АС/150 В DC, TIME DELAY класс CC
Защита на предохранителях Bussmann | 95103 | LP-CC-7-1-2 | LP-CC-7-1-2 | 38.14 | 45.0052 | 10 | D | 0.008 | 0.006 | Предохранитель LOW PEAK 600 В АС/150 В DC, TIME DELAY класс CC
Защита на предохранителях Bussmann | 95103 | LP-CC-8 | LP-CC-8 | 38.14 | 45.0052 | 10 | C | 0.008 | 0.006 | Предохранитель LOW PEAK 600 В АС/150 В DC, TIME DELAY класс CC
Защита на предохранителях Bussmann | 95103 | LP-CC-8-10 | LP-CC-8-10 | 35.63 | 42.0434 | 10 | D | 0.008 | 0.006 | Предохранитель LOW PEAK 600 В АС/300 В DC, TIME DELAY класс CC
Защита на предохранителях Bussmann | 95103 | LP-CC-9 | LP-CC-9 | 38.14 | 45.0052 | 10 | D | 0.008 | 0.006 | Предохранитель LOW PEAK 600 В АС/150 В DC, TIME DELAY класс CC
Защита на предохранителях Bussmann | 95103 | LPJ-100SP | LPJ-100SP | 149.41 | 176.3038 | 1 | C | 0.133 | 0.111 | Предохранитель LOW PEAK 600 В АС/300 В DC, TIME DELAY класс J
Защита на предохранителях Bussmann | 95103 | LPJ-100SPI | LPJ-100SPI | 158.4 | 186.912 | 1 | D | - | - | Предохранитель LOW PEAK 600 В АС/300 В DC, TIME DELAY класс J
Защита на предохранителях Bussmann | 95103 | LPJ-10SP | LPJ-10SP | 42.45 | 50.091 | 10 | C | 0.043 | 0.03 | Предохранитель LOW PEAK 600 В АС/300 В DC, TIME DELAY класс J
Защита на предохранителях Bussmann | 95103 | LPJ-10SPI | LPJ-10SPI | 44.98 | 53.0764 | 10 | D | - | - | Предохранитель LOW PEAK 600 В АС/300 В DC, TIME DELAY класс J
Защита на предохранителях Bussmann | 95103 | LPJ-110SP | LPJ-110SP | 310.67 | 366.5906 | 1 | C | 0.33 | 0.002 | Предохранитель LOW PEAK 600 В АС/300 В DC, TIME DELAY класс J
Защита на предохранителях Bussmann | 95103 | LPJ-110SPI | LPJ-110SPI | 412.03 | 486.1954 | 1 | D | - | - | Предохранитель LOW PEAK 600 В АС/300 В DC, TIME DELAY класс J
Защита на предохранителях Bussmann | 95103 | LPJ-1-1-4SP | LPJ-1-1-4SP | 42.45 | 50.091 | 10 | D | - | - | Предохранитель LOW PEAK 600 В АС/300 В DC, TIME DELAY класс J
Защита на предохранителях Bussmann | 95103 | LPJ-125SP | LPJ-125SP | 298.94 | 352.7492 | 1 | C | 0.331 | 0.275 | Предохранитель LOW PEAK 600 В АС/300 В DC, TIME DELAY класс J
Защита на предохранителях Bussmann | 95103 | LPJ-125SPI | LPJ-125SPI | 316.87 | 373.9066 | 1 | D | - | - | Предохранитель LOW PEAK 600 В АС/300 В DC, TIME DELAY класс J
Защита на предохранителях Bussmann | 95103 | LPJ-12SP | LPJ-12SP | 44.38 | 52.3684 | 10 | C | 0.043 | 0.003 | Предохранитель LOW PEAK 600 В АС/300 В DC, TIME DELAY класс J
Защита на предохранителях Bussmann | 95103 | LPJ-12SPI | LPJ-12SPI | 61.78 | 72.9004 | 10 | D | - | - | Предохранитель LOW PEAK 600 В АС/300 В DC, TIME DELAY класс J
Защита на предохранителях Bussmann | 95103 | LPJ-150SP | LPJ-150SP | 298.94 | 352.7492 | 1 | C | 0.326 | 0.002 | Предохранитель LOW PEAK 600 В АС/300 В DC, TIME DELAY класс J
Защита на предохранителях Bussmann | 95103 | LPJ-150SPI | LPJ-150SPI | 318.04 | 375.2872 | 1 | D | - | - | Предохранитель LOW PEAK 600 В АС/300 В DC, TIME DELAY класс J
Защита на предохранителях Bussmann | 95103 | LPJ-15SP | LPJ-15SP | 42.45 | 50.091 | 10 | C | 0.047 | 0.003 | Предохранитель LOW PEAK 600 В АС/300 В DC, TIME DELAY класс J
Защита на предохранителях Bussmann | 95103 | LPJ-1-6-10SP | LPJ-1-6-10SP | 42.45 | 50.091 | 10 | D | - | - | Предохранитель LOW PEAK 600 В АС/300 В DC, TIME DELAY класс J
Защита на предохранителях Bussmann | 95103 | LPJ-17-1-2SP | LPJ-17-1-2SP | 44.38 | 52.3684 | 10 | D | - | - | Предохранитель LOW PEAK 600 В АС/300 В DC, TIME DELAY класс J
Защита на предохранителях Bussmann | 95103 | LPJ-175SP | LPJ-175SP | 310.67 | 366.5906 | 1 | C | 0.336 | 0.002 | Предохранитель LOW PEAK 600 В АС/300 В DC, TIME DELAY класс J
Защита на предохранителях Bussmann | 95103 | LPJ-175SPI | LPJ-175SPI | 318.04 | 375.2872 | 1 | D | - | - | Предохранитель LOW PEAK 600 В АС/300 В DC, TIME DELAY класс J
Защита на предохранителях Bussmann | 95103 | LPJ-1-8-10SP | LPJ-1-8-10SP | 44.38 | 52.3684 | 10 | D | - | - | Предохранитель LOW PEAK 600 В АС/300 В DC, TIME DELAY класс J
Защита на предохранителях Bussmann | 95103 | LPJ-1SP | LPJ-1SP | 42.45 | 50.091 | 10 | D | 0.043 | 0.003 | Предохранитель LOW PEAK 600 В АС/300 В DC, TIME DELAY класс J
Защита на предохранителях Bussmann | 95103 | LPJ-200SP | LPJ-200SP | 298.94 | 352.7492 | 1 | D | 0.332 | 0.288 | Предохранитель LOW PEAK 600 В АС/300 В DC, TIME DELAY класс J
Защита на предохранителях Bussmann | 95103 | LPJ-200SPI | LPJ-200SPI | 316.87 | 373.9066 | 1 | D | - | - | Предохранитель LOW PEAK 600 В АС/300 В DC, TIME DELAY класс J
Защита на предохранителях Bussmann | 95103 | LPJ-20SP | LPJ-20SP | 42.45 | 50.091 | 10 | C | 0.121 | 0.121 | Предохранитель LOW PEAK 600 В АС/300 В DC, TIME DELAY класс J
Защита на предохранителях Bussmann | 95103 | LPJ-20SPI | LPJ-20SPI | 45 | 53.1 | 10 | D | - | - | Предохранитель LOW PEAK 600 В АС/300 В DC, TIME DELAY класс J
Защита на предохранителях Bussmann | 95103 | LPJ-2-1-2SP | LPJ-2-1-2SP | 42.45 | 50.091 | 10 | D | - | - | Предохранитель LOW PEAK 600 В АС/300 В DC, TIME DELAY класс J
Защита на предохранителях Bussmann | 95103 | LPJ-2-1-4SP | LPJ-2-1-4SP | 42.45 | 50.091 | 10 | D | - | - | Предохранитель LOW PEAK 600 В АС/300 В DC, TIME DELAY класс J
Защита на предохранителях Bussmann | 95103 | LPJ-225SP | LPJ-225SP | 629.3 | 742.574 | 1 | C | 0.641 | 0.004 | Предохранитель LOW PEAK 600 В АС/300 В DC, TIME DELAY класс J
Защита на предохранителях Bussmann | 95103 | LPJ-250SP | LPJ-250SP | 599.95 | 707.941 | 1 | C | 0.639 | 0.004 | Предохранитель LOW PEAK 600 В АС/300 В DC, TIME DELAY класс J
Защита на предохранителях Bussmann | 95103 | LPJ-250SPI | LPJ-250SPI | 638.23 | 753.1114 | 1 | D | 0.626 | 0.563 | Предохранитель LOW PEAK 600 В АС/300 В DC, TIME DELAY класс J
Защита на предохранителях Bussmann | 95103 | LPJ-25SP | LPJ-25SP | 42.45 | 50.091 | 10 | C | 0.046 | 0.03 | Предохранитель LOW PEAK 600 В АС/300 В DC, TIME DELAY класс J
Защита на предохранителях Bussmann | 95103 | LPJ-25SPI | LPJ-25SPI | 50.56 | 59.6608 | 10 | D | - | - | Предохранитель LOW PEAK 600 В АС/300 В DC, TIME DELAY класс J
Защита на предохранителях Bussmann | 95103 | LPJ-2-8-10SP | LPJ-2-8-10SP | 47.13 | 55.6134 | 10 | D | - | - | Предохранитель LOW PEAK 600 В АС/300 В DC, TIME DELAY класс J
Защита на предохранителях Bussmann | 95103 | LPJ-2SP | LPJ-2SP | 42.45 | 50.091 | 10 | D | 0.044 | 0.003 | Предохранитель LOW PEAK 600 В АС/300 В DC, TIME DELAY класс J
Защита на предохранителях Bussmann | 95103 | LPJ-300SP | LPJ-300SP | 599.95 | 707.941 | 1 | C | 0.653 | 0.004 | Предохранитель LOW PEAK 600 В АС/300 В DC, TIME DELAY класс J
Защита на предохранителях Bussmann | 95103 | LPJ-300SPI | LPJ-300SPI | 795.53 | 938.7254 | 1 | D | - | - | Предохранитель LOW PEAK 600 В АС/300 В DC, TIME DELAY класс J
Защита на предохранителях Bussmann | 95103 | LPJ-30SP | LPJ-30SP | 42.45 | 50.091 | 10 | B | 0.047 | 0.03 | Предохранитель LOW PEAK 600 В АС/300 В DC, TIME DELAY класс J
Защита на предохранителях Bussmann | 95103 | LPJ-30SPI | LPJ-30SPI | 51.57 | 60.8526 | 10 | D | 0.046 | 0.003 | Предохранитель LOW PEAK 600 В АС/300 В DC, TIME DELAY класс J
Защита на предохранителях Bussmann | 95103 | LPJ-3-1-2SP | LPJ-3-1-2SP | 44.38 | 52.3684 | 10 | D | - | - | Предохранитель LOW PEAK 600 В АС/300 В DC, TIME DELAY класс J
Защита на предохранителях Bussmann | 95103 | LPJ-3-2-10SP | LPJ-3-2-10SP | 47.13 | 55.6134 | 10 | D | - | - | Предохранитель LOW PEAK 600 В АС/300 В DC, TIME DELAY класс J
Защита на предохранителях Bussmann | 95103 | LPJ-350SP | LPJ-350SP | 629.3 | 742.574 | 1 | C | 0.641 | 0.004 | Предохранитель LOW PEAK 600 В АС/300 В DC, TIME DELAY класс J
Защита на предохранителях Bussmann | 95103 | LPJ-35SP | LPJ-35SP | 72.39 | 85.4202 | 10 | C | 0.081 | 0.004 | Предохранитель LOW PEAK 600 В АС/300 В DC, TIME DELAY класс J
Защита на предохранителях Bussmann | 95103 | LPJ-35SPI | LPJ-35SPI | 76.71 | 90.5178 | 10 | D | 0.082 | 0.004 | Предохранитель LOW PEAK 600 В АС/300 В DC, TIME DELAY класс J
Защита на предохранителях Bussmann | 95103 | LPJ-3SP | LPJ-3SP | 42.45 | 50.091 | 10 | C | 0.043 | 0.003 | Предохранитель LOW PEAK 600 В АС/300 В DC, TIME DELAY класс J
Защита на предохранителях Bussmann | 95103 | LPJ-400SP | LPJ-400SP | 599.95 | 707.941 | 1 | C | 0.644 | 0.004 | Предохранитель LOW PEAK 600 В АС/300 В DC, TIME DELAY класс J
Защита на предохранителях Bussmann | 95103 | LPJ-400SPI | LPJ-400SPI | 795.53 | 938.7254 | 1 | D | - | - | Предохранитель LOW PEAK 600 В АС/300 В DC, TIME DELAY класс J
Защита на предохранителях Bussmann | 95103 | LPJ-40SP | LPJ-40SP | 72.39 | 85.4202 | 10 | C | 0.083 | 0.048 | Предохранитель LOW PEAK 600 В АС/300 В DC, TIME DELAY класс J
Защита на предохранителях Bussmann | 95103 | LPJ-40SPI | LPJ-40SPI | 80.45 | 94.931 | 10 | D | - | - | Предохранитель LOW PEAK 600 В АС/300 В DC, TIME DELAY класс J
Защита на предохранителях Bussmann | 95103 | LPJ-4-1-2SP | LPJ-4-1-2SP | 44.38 | 52.3684 | 10 | D | - | - | Предохранитель LOW PEAK 600 В АС/300 В DC, TIME DELAY класс J
Защита на предохранителях Bussmann | 95103 | LPJ-450SP | LPJ-450SP | 952.8 | 1124.304 | 1 | D | 1.141 | 0.005 | Предохранитель LOW PEAK 600 В АС/300 В DC, TIME DELAY класс J
Защита на предохранителях Bussmann | 95103 | LPJ-45SP | LPJ-45SP | 72.39 | 85.4202 | 10 | C | 0.08 | 0.004 | Предохранитель LOW PEAK 600 В АС/300 В DC, TIME DELAY класс J
Защита на предохранителях Bussmann | 95103 | LPJ-45SPI | LPJ-45SPI | 80.45 | 94.931 | 10 | D | - | - | Предохранитель LOW PEAK 600 В АС/300 В DC, TIME DELAY класс J
Защита на предохранителях Bussmann | 95103 | LPJ-4SP | LPJ-4SP | 44.38 | 52.3684 | 10 | C | 0.044 | 0.003 | Предохранитель LOW PEAK 600 В АС/300 В DC, TIME DELAY класс J
Защита на предохранителях Bussmann | 95103 | LPJ-500SP | LPJ-500SP | 952.8 | 1124.304 | 1 | C | 1.134 | 0.005 | Предохранитель LOW PEAK 600 В АС/300 В DC, TIME DELAY класс J
Защита на предохранителях Bussmann | 95103 | LPJ-500SPI | LPJ-500SPI | 1009.9 | 1191.682 | 1 | D | - | - | Предохранитель LOW PEAK 600 В АС/300 В DC, TIME DELAY класс J
Защита на предохранителях Bussmann | 95103 | LPJ-50SP | LPJ-50SP | 72.39 | 85.4202 | 10 | C | 0.084 | 0.004 | Предохранитель LOW PEAK 600 В АС/300 В DC, TIME DELAY класс J
Защита на предохранителях Bussmann | 95103 | LPJ-50SPI | LPJ-50SPI | 76.71 | 90.5178 | 10 | D | - | - | Предохранитель LOW PEAK 600 В АС/300 В DC, TIME DELAY класс J
Защита на предохранителях Bussmann | 95103 | LPJ-5-6-10SP | LPJ-5-6-10SP | 47.13 | 55.6134 | 10 | D | - | - | Предохранитель LOW PEAK 600 В АС/300 В DC, TIME DELAY класс J
Защита на предохранителях Bussmann | 95103 | LPJ-5SP | LPJ-5SP | 42.45 | 50.091 | 10 | D | 0.043 | 0.003 | Предохранитель LOW PEAK 600 В АС/300 В DC, TIME DELAY класс J
Защита на предохранителях Bussmann | 95103 | LPJ-600SP | LPJ-600SP | 917.77 | 1082.9686 | 1 | C | 1.137 | 0.005 | Предохранитель LOW PEAK 600 В АС/300 В DC, TIME DELAY класс J
Защита на предохранителях Bussmann | 95103 | LPJ-60SP | LPJ-60SP | 72.39 | 85.4202 | 10 | D | 0.084 | 0.004 | Предохранитель LOW PEAK 600 В АС/300 В DC, TIME DELAY класс J
Защита на предохранителях Bussmann | 95103 | LPJ-60SPI | LPJ-60SPI | 76.71 | 90.5178 | 10 | D | - | - | Предохранитель LOW PEAK 600 В АС/300 В DC, TIME DELAY класс J
Защита на предохранителях Bussmann | 95103 | LPJ-6SP | LPJ-6SP | 42.45 | 50.091 | 10 | C | 0.044 | 0.003 | Предохранитель LOW PEAK 600 В АС/300 В DC, TIME DELAY класс J
Защита на предохранителях Bussmann | 95103 | LPJ-6SPI | LPJ-6SPI | 44.98 | 53.0764 | 10 | D | - | - | Предохранитель LOW PEAK 600 В АС/300 В DC, TIME DELAY класс J
Защита на предохранителях Bussmann | 95103 | LPJ-70SP | LPJ-70SP | 149.41 | 176.3038 | 1 | C | 0.129 | 0.001 | Предохранитель LOW PEAK 600 В АС/300 В DC, TIME DELAY класс J
Защита на предохранителях Bussmann | 95103 | LPJ-70SPI | LPJ-70SPI | 158.4 | 186.912 | 1 | D | - | - | Предохранитель LOW PEAK 600 В АС/300 В DC, TIME DELAY класс J
Защита на предохранителях Bussmann | 95103 | LPJ-7SP | LPJ-7SP | 44.38 | 52.3684 | 10 | D | 0.043 | 0.032 | Предохранитель LOW PEAK 600 В АС/300 В DC, TIME DELAY класс J
Защита на предохранителях Bussmann | 95103 | LPJ-80SP | LPJ-80SP | 149.41 | 176.3038 | 1 | C | 0.125 | 0.112 | Предохранитель LOW PEAK 600 В АС/300 В DC, TIME DELAY класс J
Защита на предохранителях Bussmann | 95103 | LPJ-80SPI | LPJ-80SPI | 158.4 | 186.912 | 1 | D | - | - | Предохранитель LOW PEAK 600 В АС/300 В DC, TIME DELAY класс J
Защита на предохранителях Bussmann | 95103 | LPJ-8SP | LPJ-8SP | 44.38 | 52.3684 | 10 | C | 0.131 | 0.113 | Предохранитель LOW PEAK 600 В АС/300 В DC, TIME DELAY класс J
Защита на предохранителях Bussmann | 95103 | LPJ-8SPI | LPJ-8SPI | 46.99 | 55.4482 | 10 | D | 0.182 | 0.153 | Предохранитель LOW PEAK 600 В АС/300 В DC, TIME DELAY класс J
Защита на предохранителях Bussmann | 95103 | LPJ-90SP | LPJ-90SP | 156.62 | 184.8116 | 1 | C | 0.182 | 0.172 | Предохранитель LOW PEAK 600 В АС/300 В DC, TIME DELAY класс J
Защита на предохранителях Bussmann | 95103 | LPJ-9SP | LPJ-9SP | 44.38 | 52.3684 | 10 | D | - | - | Предохранитель LOW PEAK 600 В АС/300 В DC, TIME DELAY класс J
Защита на предохранителях Bussmann | 95103 | LPN-RK-100SP | LPN-RK-100SP | 38.4 | 45.312 | 5 | D | - | - | Предохранитель LOW PEAK 250 В АС/250 В DC, TIME DELAY класс RK1
Защита на предохранителях Bussmann | 95103 | LPN-RK-10SP | LPN-RK-10SP | 12.7 | 14.986 | 10 | D | - | - | Предохранитель LOW PEAK 250 В АС/125 В DC, TIME DELAY класс RK1
Защита на предохранителях Bussmann | 95103 | LPN-RK-125SP | LPN-RK-125SP | 79.66 | 93.9988 | 1 | D | - | - | Предохранитель LOW PEAK 250 В АС/250 В DC, TIME DELAY класс RK1
Защита на предохранителях Bussmann | 95103 | LPN-RK-12SP | LPN-RK-12SP | 14.13 | 16.6734 | 10 | D | - | - | Предохранитель LOW PEAK 250 В АС/125 В DC, TIME DELAY класс RK1
Защита на предохранителях Bussmann | 95103 | LPN-RK-1-2SP | LPN-RK-1-2SP | 18.08 | 21.3344 | 10 | D | - | - | Предохранитель LOW PEAK 250 В АС/125 В DC, TIME DELAY класс RK1
Защита на предохранителях Bussmann | 95103 | LPN-RK-150SP | LPN-RK-150SP | 84.44 | 99.6392 | 1 | D | - | - | Предохранитель LOW PEAK 250 В АС/250 В DC, TIME DELAY класс RK1
Защита на предохранителях Bussmann | 95103 | LPN-RK-15SP | LPN-RK-15SP | 9.35 | 11.033 | 10 | D | - | - | Предохранитель LOW PEAK 250 В АС/125 В DC, TIME DELAY класс RK1
Защита на предохранителях Bussmann | 95103 | LPN-RK-175SP | LPN-RK-175SP | 102.61 | 121.0798 | 1 | D | - | - | Предохранитель LOW PEAK 250 В АС/250 В DC, TIME DELAY класс RK1
Защита на предохранителях Bussmann | 95103 | LPN-RK-1SP | LPN-RK-1SP | 15.33 | 18.0894 | 10 | D | - | - | Предохранитель LOW PEAK 250 В АС/125 В DC, TIME DELAY класс RK1
Защита на предохранителях Bussmann | 95103 | LPN-RK-200SP | LPN-RK-200SP | 84.44 | 99.6392 | 1 | D | - | - | Предохранитель LOW PEAK 250 В АС/250 В DC, TIME DELAY класс RK1
Защита на предохранителях Bussmann | 95103 | LPN-RK-20SP | LPN-RK-20SP | 9.35 | 11.033 | 10 | D | - | - | Предохранитель LOW PEAK 250 В АС/125 В DC, TIME DELAY класс RK1
Защита на предохранителях Bussmann | 95103 | LPN-RK-2-1-4SP | LPN-RK-2-1-4SP | 23.72 | 27.9896 | 10 | D | - | - | Предохранитель LOW PEAK 250 В АС/125 В DC, TIME DELAY класс RK1
Защита на предохранителях Bussmann | 95103 | LPN-RK-25SP | LPN-RK-25SP | 9.35 | 11.033 | 10 | D | - | - | Предохранитель LOW PEAK 250 В АС/125 В DC, TIME DELAY класс RK1
Защита на предохранителях Bussmann | 95103 | LPN-RK-2SP | LPN-RK-2SP | 12.7 | 14.986 | 10 | D | - | - | Предохранитель LOW PEAK 250 В АС/125 В DC, TIME DELAY класс RK1
Защита на предохранителях Bussmann | 95103 | LPN-RK-300SP | LPN-RK-300SP | 397.99 | 469.6282 | 1 | D | - | - | Предохранитель LOW PEAK 250 В АС/250 В DC, TIME DELAY класс RK1
Защита на предохранителях Bussmann | 95103 | LPN-RK-30SP | LPN-RK-30SP | 9.35 | 11.033 | 10 | D | - | - | Предохранитель LOW PEAK 250 В АС/125 В DC, TIME DELAY класс RK1
Защита на предохранителях Bussmann | 95103 | LPN-RK-35SP | LPN-RK-35SP | 17.11 | 20.1898 | 10 | D | - | - | Предохранитель LOW PEAK 250 В АС/125 В DC, TIME DELAY класс RK1
Защита на предохранителях Bussmann | 95103 | LPN-RK-3SP | LPN-RK-3SP | 14.13 | 16.6734 | 10 | D | - | - | Предохранитель LOW PEAK 250 В АС/125 В DC, TIME DELAY класс RK1
Защита на предохранителях Bussmann | 95103 | LPN-RK-40SP | LPN-RK-40SP | 17.11 | 20.1898 | 10 | D | - | - | Предохранитель LOW PEAK 250 В АС/125 В DC, TIME DELAY класс RK1
Защита на предохранителях Bussmann | 95103 | LPN-RK-4SP | LPN-RK-4SP | 14.13 | 16.6734 | 10 | D | - | - | Предохранитель LOW PEAK 250 В АС/125 В DC, TIME DELAY класс RK1
Защита на предохранителях Bussmann | 95103 | LPN-RK-50SP | LPN-RK-50SP | 17.11 | 20.1898 | 10 | D | - | - | Предохранитель LOW PEAK 250 В АС/125 В DC, TIME DELAY класс RK1
Защита на предохранителях Bussmann | 95103 | LPN-RK-5SP | LPN-RK-5SP | 12.7 | 14.986 | 10 | D | - | - | Предохранитель LOW PEAK 250 В АС/125 В DC, TIME DELAY класс RK1
Защита на предохранителях Bussmann | 95103 | LPN-RK-60SP | LPN-RK-60SP | 17.11 | 20.1898 | 10 | D | - | - | Предохранитель LOW PEAK 250 В АС/125 В DC, TIME DELAY класс RK1
Защита на предохранителях Bussmann | 95103 | LPN-RK-6-1-4SP | LPN-RK-6-1-4SP | 16.26 | 19.1868 | 10 | D | - | - | Предохранитель LOW PEAK 250 В АС/125 В DC, TIME DELAY класс RK1
Защита на предохранителях Bussmann | 95103 | LPN-RK-6SP | LPN-RK-6SP | 14.13 | 16.6734 | 10 | D | 0.021 | 0.013 | Предохранитель LOW PEAK 250 В АС/125 В DC, TIME DELAY класс RK1
Защита на предохранителях Bussmann | 95103 | LPN-RK-70SP | LPN-RK-70SP | 38.4 | 45.312 | 5 | D | - | - | Предохранитель LOW PEAK 250 В АС/250 В DC, TIME DELAY класс RK1
Защита на предохранителях Bussmann | 95103 | LPN-RK-80SP | LPN-RK-80SP | 38.4 | 45.312 | 5 | D | 0.145 | 0.005 | Предохранитель LOW PEAK 250 В АС/250 В DC, TIME DELAY класс RK1
Защита на предохранителях Bussmann | 95103 | LPN-RK-8SP | LPN-RK-8SP | 14.13 | 16.6734 | 10 | D | - | - | Предохранитель LOW PEAK 250 В АС/125 В DC, TIME DELAY класс RK1
Защита на предохранителях Bussmann | 95103 | LPN-RK-90SP | LPN-RK-90SP | 46.63 | 55.0234 | 5 | D | - | - | Предохранитель LOW PEAK 250 В АС/250 В DC, TIME DELAY класс RK1
Защита на предохранителях Bussmann | 95103 | LPS-RK-100SP | LPS-RK-100SP | 73.4 | 86.612 | 5 | D | 0.17 | 0.006 | Предохранитель LOW PEAK 600 В АС/300 В DC, TIME DELAY класс RK1
Защита на предохранителях Bussmann | 95103 | LPS-RK-10SP | LPS-RK-10SP | 23.47 | 27.6946 | 10 | D | 0.068 | 0.005 | Предохранитель LOW PEAK 600 В АС/300 В DC, TIME DELAY класс RK1
Защита на предохранителях Bussmann | 95103 | LPS-RK-10SPI | LPS-RK-10SPI | 64.11 | 75.6498 | 10 | D | - | - | Предохранитель LOW PEAK 600 В АС/300 В DC, TIME DELAY класс RK1
Защита на предохранителях Bussmann | 95103 | LPS-RK-110SP | LPS-RK-110SP | 146.89 | 173.3302 | 1 | D | - | - | Предохранитель LOW PEAK 600 В АС/300 В DC, TIME DELAY класс RK1
Защита на предохранителях Bussmann | 95103 | LPS-RK-1-1-4SP | LPS-RK-1-1-4SP | 31.15 | 36.757 | 10 | D | - | - | Предохранитель LOW PEAK 600 В АС/300 В DC, TIME DELAY класс RK1
Защита на предохранителях Bussmann | 95103 | LPS-RK-125SP | LPS-RK-125SP | 146.89 | 173.3302 | 1 | D | 0.433 | 0.002 | Предохранитель LOW PEAK 600 В АС/300 В DC, TIME DELAY класс RK1
Защита на предохранителях Bussmann | 95103 | LPS-RK-12SP | LPS-RK-12SP | 23.47 | 27.6946 | 10 | D | - | - | Предохранитель LOW PEAK 600 В АС/300 В DC, TIME DELAY класс RK1
Защита на предохранителях Bussmann | 95103 | LPS-RK-12SPI | LPS-RK-12SPI | 64.11 | 75.6498 | 10 | D | - | - | Предохранитель LOW PEAK 600 В АС/300 В DC, TIME DELAY класс RK1
Защита на предохранителях Bussmann | 95103 | LPS-RK-150SP | LPS-RK-150SP | 146.89 | 173.3302 | 1 | D | - | - | Предохранитель LOW PEAK 600 В АС/300 В DC, TIME DELAY класс RK1
Защита на предохранителях Bussmann | 95103 | LPS-RK-15SP | LPS-RK-15SP | 20.68 | 24.4024 | 10 | D | 0.072 | 0.005 | Предохранитель LOW PEAK 600 В АС/300 В DC, TIME DELAY класс RK1
Защита на предохранителях Bussmann | 95103 | LPS-RK-15SPI | LPS-RK-15SPI | 49.97 | 58.9646 | 10 | D | - | - | Предохранитель LOW PEAK 600 В АС/300 В DC, TIME DELAY класс RK1
Защита на предохранителях Bussmann | 95103 | LPS-RK-17-1-2SP | LPS-RK-17-1-2SP | 20.68 | 24.4024 | 10 | D | - | - | Предохранитель LOW PEAK 600 В АС/300 В DC, TIME DELAY класс RK1
Защита на предохранителях Bussmann | 95103 | LPS-RK-17-1-2SPI | LPS-RK-17-1-2SPI | 56.61 | 66.7998 | 10 | D | - | - | Предохранитель LOW PEAK 600 В АС/300 В DC, TIME DELAY класс RK1
Защита на предохранителях Bussmann | 95103 | LPS-RK-175SP | LPS-RK-175SP | 146.89 | 173.3302 | 1 | D | 0.433 | 0.002 | Предохранитель LOW PEAK 600 В АС/300 В DC, TIME DELAY класс RK1
Защита на предохранителях Bussmann | 95103 | LPS-RK-1-8-10SP | LPS-RK-1-8-10SP | 41.6 | 49.088 | 10 | D | - | - | Предохранитель LOW PEAK 600 В АС/300 В DC, TIME DELAY класс RK1
Защита на предохранителях Bussmann | 95103 | LPS-RK-1SP | LPS-RK-1SP | 30.74 | 36.2732 | 10 | D | - | - | Предохранитель LOW PEAK 600 В АС/300 В DC, TIME DELAY класс RK1
Защита на предохранителях Bussmann | 95103 | LPS-RK-200SP | LPS-RK-200SP | 146.89 | 173.3302 | 1 | D | 0.425 | 0.45 | Предохранитель LOW PEAK 600 В АС/300 В DC, TIME DELAY класс RK1
Защита на предохранителях Bussmann | 95103 | LPS-RK-20SP | LPS-RK-20SP | 20.68 | 24.4024 | 10 | D | 0.072 | 0.005 | Предохранитель LOW PEAK 600 В АС/300 В DC, TIME DELAY класс RK1
Защита на предохранителях Bussmann | 95103 | LPS-RK-20SPI | LPS-RK-20SPI | 56.61 | 66.7998 | 10 | D | - | - | Предохранитель LOW PEAK 600 В АС/300 В DC, TIME DELAY класс RK1
Защита на предохранителях Bussmann | 95103 | LPS-RK-2-1-2SP | LPS-RK-2-1-2SP | 30.74 | 36.2732 | 10 | D | - | - | Предохранитель LOW PEAK 600 В АС/300 В DC, TIME DELAY класс RK1
Защита на предохранителях Bussmann | 95103 | LPS-RK-225SP | LPS-RK-225SP | 293.71 | 346.5778 | 1 | D | - | - | Предохранитель LOW PEAK 600 В АС/300 В DC, TIME DELAY класс RK1
Защита на предохранителях Bussmann | 95103 | LPS-RK-250SP | LPS-RK-250SP | 293.71 | 346.5778 | 1 | D | - | - | Предохранитель LOW PEAK 600 В АС/300 В DC, TIME DELAY класс RK1
Защита на предохранителях Bussmann | 95103 | LPS-RK-25SP | LPS-RK-25SP | 20.68 | 24.4024 | 10 | D | 0.072 | 0.005 | Предохранитель LOW PEAK 600 В АС/300 В DC, TIME DELAY класс RK1
Защита на предохранителях Bussmann | 95103 | LPS-RK-25SPI | LPS-RK-25SPI | 56.61 | 66.7998 | 10 | D | - | - | Предохранитель LOW PEAK 600 В АС/300 В DC, TIME DELAY класс RK1
Защита на предохранителях Bussmann | 95103 | LPS-RK-2-8-10SP | LPS-RK-2-8-10SP | 35.36 | 41.7248 | 10 | D | - | - | Предохранитель LOW PEAK 600 В АС/300 В DC, TIME DELAY класс RK1
Защита на предохранителях Bussmann | 95103 | LPS-RK-2SP | LPS-RK-2SP | 25.28 | 29.8304 | 10 | D | - | - | Предохранитель LOW PEAK 600 В АС/300 В DC, TIME DELAY класс RK1
Защита на предохранителях Bussmann | 95103 | LPS-RK-300SP | LPS-RK-300SP | 293.71 | 346.5778 | 1 | D | - | - | Предохранитель LOW PEAK 600 В АС/300 В DC, TIME DELAY класс RK1
Защита на предохранителях Bussmann | 95103 | LPS-RK-30SP | LPS-RK-30SP | 20.68 | 24.4024 | 10 | D | 0.072 | 0.005 | Предохранитель LOW PEAK 600 В АС/300 В DC, TIME DELAY класс RK1
Защита на предохранителях Bussmann | 95103 | LPS-RK-30SPI | LPS-RK-30SPI | 56.61 | 66.7998 | 10 | D | - | - | Предохранитель LOW PEAK 600 В АС/300 В DC, TIME DELAY класс RK1
Защита на предохранителях Bussmann | 95103 | LPS-RK-3-1-2SP | LPS-RK-3-1-2SP | 28.62 | 33.7716 | 10 | D | - | - | Предохранитель LOW PEAK 600 В АС/300 В DC, TIME DELAY класс RK1
Защита на предохранителях Bussmann | 95103 | LPS-RK-3-2-10SP | LPS-RK-3-2-10SP | 28.62 | 33.7716 | 10 | D | - | - | Предохранитель LOW PEAK 600 В АС/300 В DC, TIME DELAY класс RK1
Защита на предохранителях Bussmann | 95103 | LPS-RK-350SP | LPS-RK-350SP | 340.38 | 401.6484 | 1 | D | 1.002 | 0.004 | Предохранитель LOW PEAK 600 В АС/300 В DC, TIME DELAY класс RK1
Защита на предохранителях Bussmann | 95103 | LPS-RK-35SP | LPS-RK-35SP | 35.55 | 41.949 | 10 | D | 0.132 | 0.008 | Предохранитель LOW PEAK 600 В АС/300 В DC, TIME DELAY класс RK1
Защита на предохранителях Bussmann | 95103 | LPS-RK-3SP | LPS-RK-3SP | 23.47 | 27.6946 | 10 | D | 0.059 | 0.005 | Предохранитель LOW PEAK 600 В АС/300 В DC, TIME DELAY класс RK1
Защита на предохранителях Bussmann | 95103 | LPS-RK-400SP | LPS-RK-400SP | 293.71 | 346.5778 | 1 | D | 0.993 | 0.004 | Предохранитель LOW PEAK 600 В АС/300 В DC, TIME DELAY класс RK1
Защита на предохранителях Bussmann | 95103 | LPS-RK-40SP | LPS-RK-40SP | 35.55 | 41.949 | 10 | D | 0.134 | 0.008 | Предохранитель LOW PEAK 600 В АС/300 В DC, TIME DELAY класс RK1
Защита на предохранителях Bussmann | 95103 | LPS-RK-40SPI | LPS-RK-40SPI | 96.09 | 113.3862 | 10 | D | - | - | Предохранитель LOW PEAK 600 В АС/300 В DC, TIME DELAY класс RK1
Защита на предохранителях Bussmann | 95103 | LPS-RK-450SP | LPS-RK-450SP | 494.01 | 582.9318 | 1 | D | 1.556 | 0.007 | Предохранитель LOW PEAK 600 В АС/300 В DC, TIME DELAY класс RK1
Защита на предохранителях Bussmann | 95103 | LPS-RK-45SP | LPS-RK-45SP | 35.55 | 41.949 | 10 | D | 0.135 | 0.008 | Предохранитель LOW PEAK 600 В АС/300 В DC, TIME DELAY класс RK1
Защита на предохранителях Bussmann | 95103 | LPS-RK-4SP | LPS-RK-4SP | 23.47 | 27.6946 | 10 | D | - | - | Предохранитель LOW PEAK 600 В АС/300 В DC, TIME DELAY класс RK1
Защита на предохранителях Bussmann | 95103 | LPS-RK-500SP | LPS-RK-500SP | 494.01 | 582.9318 | 1 | D | 1.555 | 0.007 | Предохранитель LOW PEAK 600 В АС/300 В DC, TIME DELAY класс RK1
Защита на предохранителях Bussmann | 95103 | LPS-RK-50SP | LPS-RK-50SP | 35.55 | 41.949 | 10 | D | 0.131 | 0.008 | Предохранитель LOW PEAK 600 В АС/300 В DC, TIME DELAY класс RK1
Защита на предохранителях Bussmann | 95103 | LPS-RK-5SP | LPS-RK-5SP | 23.47 | 27.6946 | 10 | D | - | - | Предохранитель LOW PEAK 600 В АС/300 В DC, TIME DELAY класс RK1
Защита на предохранителях Bussmann | 95103 | LPS-RK-600SP | LPS-RK-600SP | 426.25 | 502.975 | 1 | D | 1.557 | 0.007 | Предохранитель LOW PEAK 600 В АС/300 В DC, TIME DELAY класс RK1
Защита на предохранителях Bussmann | 95103 | LPS-RK-60SP | LPS-RK-60SP | 35.55 | 41.949 | 10 | D | 0.134 | 0.008 | Предохранитель LOW PEAK 600 В АС/300 В DC, TIME DELAY класс RK1
Защита на предохранителях Bussmann | 95103 | LPS-RK-60SPI | LPS-RK-60SPI | 64.25 | 75.815 | 10 | D | - | - | Предохранитель LOW PEAK 600 В АС/300 В DC, TIME DELAY класс RK1
Защита на предохранителях Bussmann | 95103 | LPS-RK-6SP | LPS-RK-6SP | 23.47 | 27.6946 | 10 | D | 0.06 | 0.005 | Предохранитель LOW PEAK 600 В АС/300 В DC, TIME DELAY класс RK1
Защита на предохранителях Bussmann | 95103 | LPS-RK-70SP | LPS-RK-70SP | 73.4 | 86.612 | 5 | D | 0.172 | 0.006 | Предохранитель LOW PEAK 600 В АС/300 В DC, TIME DELAY класс RK1
Защита на предохранителях Bussmann | 95103 | LPS-RK-7SP | LPS-RK-7SP | 28.62 | 33.7716 | 10 | D | - | - | Предохранитель LOW PEAK 600 В АС/300 В DC, TIME DELAY класс RK1
Защита на предохранителях Bussmann | 95103 | LPS-RK-80SP | LPS-RK-80SP | 73.4 | 86.612 | 5 | D | 0.175 | 0.006 | Предохранитель LOW PEAK 600 В АС/300 В DC, TIME DELAY класс RK1
Защита на предохранителях Bussmann | 95103 | LPS-RK-8SP | LPS-RK-8SP | 23.47 | 27.6946 | 10 | D | - | - | Предохранитель LOW PEAK 600 В АС/300 В DC, TIME DELAY класс RK1
Защита на предохранителях Bussmann | 95103 | LPS-RK-90SP | LPS-RK-90SP | 73.4 | 86.612 | 5 | D | - | - | Предохранитель LOW PEAK 600 В АС/300 В DC, TIME DELAY класс RK1
Защита на предохранителях Bussmann | 95103 | LPS-RK-9SP | LPS-RK-9SP | 28.62 | 33.7716 | 10 | D | - | - | Предохранитель LOW PEAK 600 В АС/300 В DC, TIME DELAY класс RK1
Защита на предохранителях Bussmann | 95103 | MIC-1 | MIC-1 | 22.8 | 26.904 | 10 | D | - | - | Предохранитель для сигнальных цепей 250 В АС, FAST ACTING
Защита на предохранителях Bussmann | 95103 | MIC-10 | MIC-10 | 22.8 | 26.904 | 10 | D | - | - | Предохранитель для сигнальных цепей 250 В АС, FAST ACTING
Защита на предохранителях Bussmann | 95103 | MIC-15 | MIC-15 | 23.96 | 28.2728 | 10 | D | - | - | Предохранитель для сигнальных цепей 250 В АС, FAST ACTING
Защита на предохранителях Bussmann | 95103 | MIC-2 | MIC-2 | 22.8 | 26.904 | 10 | D | - | - | Предохранитель для сигнальных цепей 250 В АС, FAST ACTING
Защита на предохранителях Bussmann | 95103 | MIC-20 | MIC-20 | 22.8 | 26.904 | 10 | D | - | - | Предохранитель для сигнальных цепей 32 В АС, FAST ACTING
Защита на предохранителях Bussmann | 95103 | MIC-25 | MIC-25 | 22.8 | 26.904 | 10 | D | - | - | Предохранитель для сигнальных цепей 32 В АС, FAST ACTING
Защита на предохранителях Bussmann | 95103 | MIC-30 | MIC-30 | 22.8 | 26.904 | 10 | D | - | - | Предохранитель для сигнальных цепей 32 В АС, FAST ACTING
Защита на предохранителях Bussmann | 95103 | MIC-8 | MIC-8 | 23.96 | 28.2728 | 10 | D | - | - | Предохранитель для сигнальных цепей 250 В АС, FAST ACTING
Защита на предохранителях Bussmann | 95103 | NON-1 | NON-1 | 5.89 | 6.9502 | 10 | D | 0.011 | 0.013 | Предохранитель без токоограничения, 250 В АС/125 В DC, класс K5
Защита на предохранителях Bussmann | 95103 | NON-10 | NON-10 | 3.38 | 3.9884 | 10 | C | 0.015 | 0.013 | Предохранитель без токоограничения, 250 В АС/125 В DC, класс K5
Защита на предохранителях Bussmann | 95103 | NON-100 | NON-100 | 18.59 | 21.9362 | 5 | D | 0.126 | 0.126 | Предохранитель без токоограничения, 250 В АС/125 В DC, класс H
Защита на предохранителях Bussmann | 95103 | NON-110 | NON-110 | 67.49 | 79.6382 | 1 | D | - | - | Предохранитель без токоограничения, 250 В АС, класс H
Защита на предохранителях Bussmann | 95103 | NON-1-1-2 | NON-1-1-2 | 5.89 | 6.9502 | 10 | D | - | - | Предохранитель без токоограничения, 250 В АС/125 В DC, класс K5
Защита на предохранителях Bussmann | 95103 | NON-12 | NON-12 | 4.43 | 5.2274 | 10 | D | - | - | Предохранитель без токоограничения, 250 В АС/125 В DC, класс K5
Защита на предохранителях Bussmann | 95103 | NON-1-2 | NON-1-2 | 5.89 | 6.9502 | 10 | D | - | - | Предохранитель без токоограничения, 250 В АС/125 В DC, класс K5
Защита на предохранителях Bussmann | 95103 | NON-125 | NON-125 | 60.14 | 70.9652 | 1 | D | - | - | Предохранитель без токоограничения, 250 В АС, класс H
Защита на предохранителях Bussmann | 95103 | NON-15 | NON-15 | 3.38 | 3.9884 | 10 | D | - | - | Предохранитель без токоограничения, 250 В АС/125 В DC, класс K5
Защита на предохранителях Bussmann | 95103 | NON-150 | NON-150 | 60.14 | 70.9652 | 1 | D | - | - | Предохранитель без токоограничения, 250 В АС, класс H
Защита на предохранителях Bussmann | 95103 | NON-175 | NON-175 | 67.49 | 79.6382 | 1 | D | - | - | Предохранитель без токоограничения, 250 В АС, класс H
Защита на предохранителях Bussmann | 95103 | NON-2 | NON-2 | 4.49 | 5.2982 | 10 | C | 0.011 | 0.013 | Предохранитель без токоограничения, 250 В АС/125 В DC, класс K5
Защита на предохранителях Bussmann | 95103 | NON-20 | NON-20 | 3.38 | 3.9884 | 10 | C | - | - | Предохранитель без токоограничения, 250 В АС/125 В DC, класс K5
Защита на предохранителях Bussmann | 95103 | NON-200 | NON-200 | 45.09 | 53.2062 | 1 | D | 0.326 | 0.358 | Предохранитель без токоограничения, 250 В АС, класс H
Защита на предохранителях Bussmann | 95103 | NON-2-1-2 | NON-2-1-2 | 4.49 | 5.2982 | 10 | D | - | - | Предохранитель без токоограничения, 250 В АС/125 В DC, класс K5
Защита на предохранителях Bussmann | 95103 | NON-225 | NON-225 | 112.94 | 133.2692 | 1 | D | - | - | Предохранитель без токоограничения, 250 В АС, класс H
Защита на предохранителях Bussmann | 95103 | NON-25 | NON-25 | 3.58 | 4.2244 | 10 | D | 0.017 | 0.008 | Предохранитель без токоограничения, 250 В АС/125 В DC, класс K5
Защита на предохранителях Bussmann | 95103 | NON-250 | NON-250 | 116.98 | 138.0364 | 1 | D | - | - | Предохранитель без токоограничения, 250 В АС, класс H
Защита на предохранителях Bussmann | 95103 | NON-3 | NON-3 | 6.32 | 7.4576 | 10 | D | - | - | Предохранитель без токоограничения, 250 В АС/125 В DC, класс K5
Защита на предохранителях Bussmann | 95103 | NON-30 | NON-30 | 3.38 | 3.9884 | 10 | D | 0.017 | 0.013 | Предохранитель без токоограничения, 250 В АС/125 В DC, класс K5
Защита на предохранителях Bussmann | 95103 | NON-300 | NON-300 | 116.98 | 138.0364 | 1 | D | - | - | Предохранитель без токоограничения, 250 В АС, класс H
Защита на предохранителях Bussmann | 95103 | NON-3-4 | NON-3-4 | 5.89 | 6.9502 | 10 | D | - | - | Предохранитель без токоограничения, 250 В АС/125 В DC, класс K5
Защита на предохранителях Bussmann | 95103 | NON-35 | NON-35 | 4.45 | 5.251 | 10 | D | - | - | Предохранитель без токоограничения, 250 В АС/125 В DC, класс K5
Защита на предохранителях Bussmann | 95103 | NON-350 | NON-350 | 119.73 | 141.2814 | 1 | D | - | - | Предохранитель без токоограничения, 250 В АС, класс H
Защита на предохранителях Bussmann | 95103 | NON-4 | NON-4 | 7.21 | 8.5078 | 10 | D | - | - | Предохранитель без токоограничения, 250 В АС/125 В DC, класс K5
Защита на предохранителях Bussmann | 95103 | NON-40 | NON-40 | 4.94 | 5.8292 | 10 | D | 0.044 | 0.038 | Предохранитель без токоограничения, 250 В АС/125 В DC, класс K5
Защита на предохранителях Bussmann | 95103 | NON-400 | NON-400 | 100.59 | 118.6962 | 1 | D | - | - | Предохранитель без токоограничения, 250 В АС, класс H
Защита на предохранителях Bussmann | 95103 | NON-45 | NON-45 | 5.77 | 6.8086 | 10 | D | - | - | Предохранитель без токоограничения, 250 В АС/125 В DC, класс K5
Защита на предохранителях Bussmann | 95103 | NON-450 | NON-450 | 180.46 | 212.9428 | 1 | D | - | - | Предохранитель без токоограничения, 250 В АС, класс H
Защита на предохранителях Bussmann | 95103 | NON-5 | NON-5 | 6.32 | 7.4576 | 10 | D | - | - | Предохранитель без токоограничения, 250 В АС/125 В DC, класс K5
Защита на предохранителях Bussmann | 95103 | NON-50 | NON-50 | 4.98 | 5.8764 | 10 | D | 0.045 | 0.038 | Предохранитель без токоограничения, 250 В АС/125 В DC, класс K5
Защита на предохранителях Bussmann | 95103 | NON-500 | NON-500 | 180.46 | 212.9428 | 1 | D | - | - | Предохранитель без токоограничения, 250 В АС, класс H
Защита на предохранителях Bussmann | 95103 | NON-6 | NON-6 | 3.38 | 3.9884 | 10 | D | 0.015 | 0.013 | Предохранитель без токоограничения, 250 В АС/125 В DC, класс K5
Защита на предохранителях Bussmann | 95103 | NON-60 | NON-60 | 4.45 | 5.251 | 10 | D | 0.045 | 0.038 | Предохранитель без токоограничения, 250 В АС/125 В DC, класс K5
Защита на предохранителях Bussmann | 95103 | NON-600 | NON-600 | 172.98 | 204.1164 | 1 | D | - | - | Предохранитель без токоограничения, 250 В АС, класс H
Защита на предохранителях Bussmann | 95103 | NON-7 | NON-7 | 4.43 | 5.2274 | 10 | D | - | - | Предохранитель без токоограничения, 250 В АС/125 В DC, класс K5
Защита на предохранителях Bussmann | 95103 | NON-70 | NON-70 | 24.77 | 29.2286 | 5 | D | - | - | Предохранитель без токоограничения, 250 В АС/125 В DC, класс H
Защита на предохранителях Bussmann | 95103 | NON-8 | NON-8 | 4.43 | 5.2274 | 10 | D | - | - | Предохранитель без токоограничения, 250 В АС/125 В DC, класс K5
Защита на предохранителях Bussmann | 95103 | NON-80 | NON-80 | 26.67 | 31.4706 | 5 | D | 0.241 | 0.007 | Предохранитель без токоограничения, 250 В АС/125 В DC, класс H
Защита на предохранителях Bussmann | 95103 | NON-90 | NON-90 | 27.81 | 32.8158 | 5 | D | 0.129 | 0.126 | Предохранитель без токоограничения, 250 В АС/125 В DC, класс H
Защита на предохранителях Bussmann | 95103 | NOS-1 | NOS-1 | 18.45 | 21.771 | 10 | D | - | - | Предохранитель без токоограничения, 600 В АС, класс K5
Защита на предохранителях Bussmann | 95103 | NOS-10 | NOS-10 | 15.17 | 17.9006 | 10 | D | 0.069 | 0.005 | Предохранитель без токоограничения, 600 В АС, класс K5
Защита на предохранителях Bussmann | 95103 | NOS-100 | NOS-100 | 44.36 | 52.3448 | 1 | C | 0.24 | 0.007 | Предохранитель без токоограничения, 600 В АС, класс H
Защита на предохранителях Bussmann | 95103 | NOS-110 | NOS-110 | 116.12 | 137.0216 | 1 | D | - | - | Предохранитель без токоограничения, 600 В АС, класс H
Защита на предохранителях Bussmann | 95103 | NOS-12 | NOS-12 | 18.59 | 21.9362 | 10 | D | 0.069 | 0.005 | Предохранитель без токоограничения, 600 В АС, класс K5
Защита на предохранителях Bussmann | 95103 | NOS-125 | NOS-125 | 111.2 | 131.216 | 1 | D | - | - | Предохранитель без токоограничения, 600 В АС, класс H
Защита на предохранителях Bussmann | 95103 | NOS-15 | NOS-15 | 12.27 | 14.4786 | 10 | D | 0.082 | 0.005 | Предохранитель без токоограничения, 600 В АС, класс K5
Защита на предохранителях Bussmann | 95103 | NOS-150 | NOS-150 | 111.2 | 131.216 | 1 | D | 0.548 | 0.003 | Предохранитель без токоограничения, 600 В АС, класс H
Защита на предохранителях Bussmann | 95103 | NOS-175 | NOS-175 | 116.12 | 137.0216 | 1 | D | - | - | Предохранитель без токоограничения, 600 В АС, класс H
Защита на предохранителях Bussmann | 95103 | NOS-2 | NOS-2 | 19.12 | 22.5616 | 10 | D | - | - | Предохранитель без токоограничения, 600 В АС, класс K5
Защита на предохранителях Bussmann | 95103 | NOS-20 | NOS-20 | 12.27 | 14.4786 | 10 | D | 0.065 | 0.005 | Предохранитель без токоограничения, 600 В АС, класс K5
Защита на предохранителях Bussmann | 95103 | NOS-200 | NOS-200 | 107.96 | 127.3928 | 1 | D | 0.557 | 0.003 | Предохранитель без токоограничения, 600 В АС, класс H
Защита на предохранителях Bussmann | 95103 | NOS-225 | NOS-225 | 229.4 | 270.692 | 1 | D | - | - | Предохранитель без токоограничения, 600 В АС, класс H
Защита на предохранителях Bussmann | 95103 | NOS-25 | NOS-25 | 16.63 | 19.6234 | 10 | D | - | - | Предохранитель без токоограничения, 600 В АС, класс K5
Защита на предохранителях Bussmann | 95103 | NOS-250 | NOS-250 | 231.63 | 273.3234 | 1 | D | 1.302 | 0.005 | Предохранитель без токоограничения, 600 В АС, класс H
Защита на предохранителях Bussmann | 95103 | NOS-3 | NOS-3 | 18.45 | 21.771 | 10 | D | 0.03 | 0.005 | Предохранитель без токоограничения, 600 В АС, класс K5
Защита на предохранителях Bussmann | 95103 | NOS-30 | NOS-30 | 14.58 | 17.2044 | 10 | C | 0.065 | 0.005 | Предохранитель без токоограничения, 600 В АС, класс K5
Защита на предохранителях Bussmann | 95103 | NOS-300 | NOS-300 | 221.9 | 261.842 | 1 | D | - | - | Предохранитель без токоограничения, 600 В АС, класс H
Защита на предохранителях Bussmann | 95103 | NOS-35 | NOS-35 | 20.34 | 24.0012 | 10 | D | 0.151 | 0.114 | Предохранитель без токоограничения, 600 В АС, класс K5
Защита на предохранителях Bussmann | 95103 | NOS-350 | NOS-350 | 231.53 | 273.2054 | 1 | D | - | - | Предохранитель без токоограничения, 600 В АС, класс H
Защита на предохранителях Bussmann | 95103 | NOS-4 | NOS-4 | 19.12 | 22.5616 | 10 | D | - | - | Предохранитель без токоограничения, 600 В АС, класс K5
Защита на предохранителях Bussmann | 95103 | NOS-40 | NOS-40 | 21.35 | 25.193 | 10 | D | 0.152 | 0.008 | Предохранитель без токоограничения, 600 В АС, класс K5
Защита на предохранителях Bussmann | 95103 | NOS-400 | NOS-400 | 221.9 | 261.842 | 1 | D | 1.323 | 0.005 | Предохранитель без токоограничения, 600 В АС, класс H
Защита на предохранителях Bussmann | 95103 | NOS-45 | NOS-45 | 26.67 | 31.4706 | 10 | D | - | - | Предохранитель без токоограничения, 600 В АС, класс K5
Защита на предохранителях Bussmann | 95103 | NOS-450 | NOS-450 | 333.46 | 393.4828 | 1 | D | - | - | Предохранитель без токоограничения, 600 В АС, класс H
Защита на предохранителях Bussmann | 95103 | NOS-5 | NOS-5 | 18.45 | 21.771 | 10 | D | - | - | Предохранитель без токоограничения, 600 В АС, класс K5
Защита на предохранителях Bussmann | 95103 | NOS-50 | NOS-50 | 24.77 | 29.2286 | 10 | D | 0.153 | 0.008 | Предохранитель без токоограничения, 600 В АС, класс K5
Защита на предохранителях Bussmann | 95103 | NOS-500 | NOS-500 | 333.46 | 393.4828 | 1 | D | - | - | Предохранитель без токоограничения, 600 В АС, класс H
Защита на предохранителях Bussmann | 95103 | NOS-6 | NOS-6 | 14.58 | 17.2044 | 10 | D | 0.068 | 0.061 | Предохранитель без токоограничения, 600 В АС, класс K5
Защита на предохранителях Bussmann | 95103 | NOS-60 | NOS-60 | 21.14 | 24.9452 | 10 | C | 0.153 | 0.008 | Предохранитель без токоограничения, 600 В АС, класс K5
Защита на предохранителях Bussmann | 95103 | NOS-600 | NOS-600 | 333.46 | 393.4828 | 1 | D | - | - | Предохранитель без токоограничения, 600 В АС, класс H
Защита на предохранителях Bussmann | 95103 | NOS-7 | NOS-7 | 18.04 | 21.2872 | 10 | D | - | - | Предохранитель без токоограничения, 600 В АС, класс K5
Защита на предохранителях Bussmann | 95103 | NOS-70 | NOS-70 | 56.13 | 66.2334 | 1 | D | 0.191 | 0.257 | Предохранитель без токоограничения, 600 В АС, класс H
Защита на предохранителях Bussmann | 95103 | NOS-8 | NOS-8 | 19.12 | 22.5616 | 10 | D | 0.069 | 0.058 | Предохранитель без токоограничения, 600 В АС, класс K5
Защита на предохранителях Bussmann | 95103 | NOS-80 | NOS-80 | 56.13 | 66.2334 | 1 | D | 0.241 | 0.007 | Предохранитель без токоограничения, 600 В АС, класс H
Защита на предохранителях Bussmann | 95103 | NOS-9 | NOS-9 | 17.07 | 20.1426 | 10 | D | - | - | Предохранитель без токоограничения, 600 В АС, класс K5
Защита на предохранителях Bussmann | 95103 | NOS-90 | NOS-90 | 56.92 | 67.1656 | 1 | C | 0.237 | 0.007 | Предохранитель без токоограничения, 600 В АС, класс H
Защита на предохранителях Bussmann | 95103 | OPM-1038 | OPM-1038 | 105.45 | 124.431 | 1 | D | - | - | модуль-держатель OPTIMA 10х38, класс CC
Защита на предохранителях Bussmann | 95103 | OPM-1038C | OPM-1038C | 194.17 | 229.1206 | 1 | D | - | - | модуль-держатель OPTIMA 10х38, класс CC
Защита на предохранителях Bussmann | 95103 | OPM-1038R | OPM-1038R | 105.75 | 124.785 | 1 | D | - | - | модуль-держатель OPTIMA 10х38, класс CC
Защита на предохранителях Bussmann | 95103 | OPM-1038RC | OPM-1038RC | 194.4 | 229.392 | 1 | D | 0.552 | 0.585 | модуль-держатель OPTIMA 10х38, класс CC
Защита на предохранителях Bussmann | 95103 | OPM-1038RSW | OPM-1038RSW | 181.76 | 214.4768 | 1 | D | - | - | модуль-держатель OPTIMA 10х38, класс CC
Защита на предохранителях Bussmann | 95103 | OPM-1038RSWC | OPM-1038RSWC | 253.89 | 299.5902 | 1 | D | 0.559 | 0.585 | модуль-держатель OPTIMA 10х38, класс CC
Защита на предохранителях Bussmann | 95103 | OPM-1038SW | OPM-1038SW | 181.37 | 214.0166 | 1 | D | - | - | модуль-держатель OPTIMA 10х38, класс CC
Защита на предохранителях Bussmann | 95103 | OPM-1038SWC | OPM-1038SWC | 253.58 | 299.2244 | 1 | D | - | - | модуль-держатель OPTIMA 10х38, класс CC
Защита на предохранителях Bussmann | 95103 | PVM-10 | PVM-10 | 15.94 | 18.8092 | 10 | D | - | - | Предохранитель 10 A 600 DC, для фотоэлектрики, класс СС
Защита на предохранителях Bussmann | 95103 | PVM-15 | PVM-15 | 15.94 | 18.8092 | 10 | D | - | - | Предохранитель 15 A 600 DC, для фотоэлектрики, класс СС
Защита на предохранителях Bussmann | 95103 | PVM-20 | PVM-20 | 15.03 | 17.7354 | 10 | D | - | - | Предохранитель 20 A 600 DC, для фотоэлектрики, класс СС
Защита на предохранителях Bussmann | 95103 | PVM-25 | PVM-25 | 15.94 | 18.8092 | 10 | D | - | - | Предохранитель 25 A 600 DC, для фотоэлектрики, класс СС
Защита на предохранителях Bussmann | 95103 | PVM-30 | PVM-30 | 15.94 | 18.8092 | 10 | D | - | - | Предохранитель 30 A 600 DC, для фотоэлектрики, класс СС
Защита на предохранителях Bussmann | 95103 | PVM-5 | PVM-5 | 15.94 | 18.8092 | 10 | D | 0.008 | 0.006 | Предохранитель 5 A 600 DC, для фотоэлектрики, класс СС
Защита на предохранителях Bussmann | 95103 | PVM-6 | PVM-6 | 15.94 | 18.8092 | 10 | D | 0.008 | 0.006 | Предохранитель 10 A 600 DC, для фотоэлектрики, класс СС
Защита на предохранителях Bussmann | 95103 | PVM-7 | PVM-7 | 15.94 | 18.8092 | 10 | D | - | - | Предохранитель 7 A 600 DC, для фотоэлектрики, класс СС
Защита на предохранителях Bussmann | 95103 | PVS-R-20 | PVS-R-20 | 36.72 | 43.3296 | 10 | D | - | - | Предохранитель 20 A 600 AC/DC, для фотоэлектрики, класс RK5
Защита на предохранителях Bussmann | 95103 | PVS-R-30 | PVS-R-30 | 34.98 | 41.2764 | 10 | D | - | - | Предохранитель 30 A 600 AC/DC, для фотоэлектрики, класс RK5
Защита на предохранителях Bussmann | 95103 | PVS-R-35 | PVS-R-35 | 60.82 | 71.7676 | 10 | D | - | - | Предохранитель 35 A 600 AC/DC, для фотоэлектрики, класс RK5
Защита на предохранителях Bussmann | 95103 | PVS-R-40 | PVS-R-40 | 60.82 | 71.7676 | 10 | D | - | - | Предохранитель 40 A 600 AC/DC, для фотоэлектрики, класс RK5
Защита на предохранителях Bussmann | 95103 | PVS-R-80 | PVS-R-80 | 149.16 | 176.0088 | 1 | D | - | - | Предохранитель 80 A 600 AC/DC, для фотоэлектрики, класс RK5
Защита на предохранителях Bussmann | 95103 | RM25030-1CR | RM25030-1CR | 29.55 | 34.869 | 1 | D | - | - | Блок-держатель, класс R, 250 В 30A, 1 Пол.
Защита на предохранителях Bussmann | 95103 | RM25030-1PR | RM25030-1PR | 24.85 | 29.323 | 1 | D | - | - | Блок-держатель, класс R, 250 В 30A, 1 Пол.
Защита на предохранителях Bussmann | 95103 | RM25030-1QR | RM25030-1QR | 23.94 | 28.2492 | 1 | D | - | - | Блок-держатель, класс R, 250 В 30A, 1 Пол.
Защита на предохранителях Bussmann | 95103 | RM25030-1SR | RM25030-1SR | 20.92 | 24.6856 | 1 | D | - | - | Блок-держатель, класс R, 250 В 30A, 1 Пол.
Защита на предохранителях Bussmann | 95103 | RM25030-2CR | RM25030-2CR | 51.55 | 60.829 | 1 | D | - | - | Блок-держатель, класс R, 250 В 30A, 2 Пол.
Защита на предохранителях Bussmann | 95103 | RM25030-2PR | RM25030-2PR | 41.3 | 48.734 | 1 | D | - | - | Блок-держатель, класс R, 250 В 30A, 2 Пол.
Защита на предохранителях Bussmann | 95103 | RM25030-2QR | RM25030-2QR | 40.67 | 47.9906 | 1 | D | - | - | Блок-держатель, класс R, 250 В 30A, 2 Пол.
Защита на предохранителях Bussmann | 95103 | RM25030-2SR | RM25030-2SR | 31.94 | 37.6892 | 1 | D | - | - | Блок-держатель, класс R, 250 В 30A, 2 Пол.
Защита на предохранителях Bussmann | 95103 | RM25030-3CR | RM25030-3CR | 75.65 | 89.267 | 1 | D | - | - | Блок-держатель, класс R, 250 В 30A, 3 Пол.
Защита на предохранителях Bussmann | 95103 | RM25030-3PR | RM25030-3PR | 58.74 | 69.3132 | 1 | D | - | - | Блок-держатель, класс R, 250 В 30A, 3 Пол.
Защита на предохранителях Bussmann | 95103 | RM25030-3QR | RM25030-3QR | 59.85 | 70.623 | 1 | D | - | - | Блок-держатель, класс R, 250 В 30A, 3 Пол.
Защита на предохранителях Bussmann | 95103 | RM25030-3SR | RM25030-3SR | 47.56 | 56.1208 | 1 | D | - | - | Блок-держатель, класс R, 250 В 30A, 3 Пол.
Защита на предохранителях Bussmann | 95103 | RM25060-1CR | RM25060-1CR | 37.47 | 44.2146 | 1 | D | - | - | Блок-держатель, класс R, 250 В 60A, 1 Пол.
Защита на предохранителях Bussmann | 95103 | RM25060-2CR | RM25060-2CR | 69.88 | 82.4584 | 1 | D | - | - | Блок-держатель, класс R, 250 В 60A, 2 Пол.
Защита на предохранителях Bussmann | 95103 | RM25060-3CR | RM25060-3CR | 92.42 | 109.0556 | 1 | D | - | - | Блок-держатель, класс R, 250 В 60A, 3 Пол.
Защита на предохранителях Bussmann | 95103 | RM25100-1CR | RM25100-1CR | 82.13 | 96.9134 | 1 | D | - | - | Блок-держатель, класс R, 250 В 100A, 1 Пол.
Защита на предохранителях Bussmann | 95103 | RM25400-3CR | RM25400-3CR | 1757.04 | 2073.3072 | 1 | D | - | - | Блок-держатель, класс R, 250 В 400A, 3 Пол.
Защита на предохранителях Bussmann | 95103 | RM60030-1CR | RM60030-1CR | 43.77 | 51.6486 | 1 | D | - | - | Блок-держатель, класс R, 600 В 30A, 1 Пол.
Защита на предохранителях Bussmann | 95103 | RM60030-1PR | RM60030-1PR | 43.53 | 51.3654 | 1 | D | - | - | Блок-держатель, класс R, 600 В 30A, 1 Пол.
Защита на предохранителях Bussmann | 95103 | RM60030-1SR | RM60030-1SR | 42.84 | 50.5512 | 1 | D | - | - | Блок-держатель, класс R, 600 В 30A, 1 Пол.
Защита на предохранителях Bussmann | 95103 | RM60030-2CR | RM60030-2CR | 74.07 | 87.4026 | 1 | D | - | - | Блок-держатель, класс R, 600 В 30A, 2 Пол.
Защита на предохранителях Bussmann | 95103 | RM60030-2PR | RM60030-2PR | 69.25 | 81.715 | 1 | D | - | - | Блок-держатель, класс R, 600 В 30A, 2 Пол.
Защита на предохранителях Bussmann | 95103 | RM60030-2SR | RM60030-2SR | 68.3 | 80.594 | 1 | D | - | - | Блок-держатель, класс R, 600 В 30A, 2 Пол.
Защита на предохранителях Bussmann | 95103 | RM60030-3CR | RM60030-3CR | 99.03 | 116.8554 | 1 | C | - | - | Блок-держатель, класс R, 600 В 30A, 3 Пол.
Защита на предохранителях Bussmann | 95103 | RM60030-3PR | RM60030-3PR | 88.74 | 104.7132 | 1 | D | - | - | Блок-держатель, класс R, 600 В 30A, 3 Пол.
Защита на предохранителях Bussmann | 95103 | RM60030-3SR | RM60030-3SR | 81.02 | 95.6036 | 1 | D | - | - | Блок-держатель, класс R, 600 В 30A, 3 Пол.
Защита на предохранителях Bussmann | 95103 | RM60060-1CR | RM60060-1CR | 53.88 | 63.5784 | 1 | D | - | - | Блок-держатель, класс R, 600 В 60A, 1 Пол.
Защита на предохранителях Bussmann | 95103 | RM60060-2CR | RM60060-2CR | 90.62 | 106.9316 | 1 | D | - | - | Блок-держатель, класс R, 600 В 60A, 2 Пол.
Защита на предохранителях Bussmann | 95103 | RM60060-3CR | RM60060-3CR | 114.36 | 134.9448 | 1 | C | - | - | Блок-держатель, класс R, 600 В 60A, 3 Пол.
Защита на предохранителях Bussmann | 95103 | RM60100-1CR | RM60100-1CR | 89.24 | 105.3032 | 1 | D | - | - | Блок-держатель, класс R, 600 В 100A, 1 Пол.
Защита на предохранителях Bussmann | 95103 | RM60100-2CR | RM60100-2CR | 137.17 | 161.8606 | 1 | D | - | - | Блок-держатель, класс R, 600 В 100A, 2 Пол.
Защита на предохранителях Bussmann | 95103 | RM60100-3CR | RM60100-3CR | 214.53 | 253.1454 | 1 | C | - | - | Блок-держатель, класс R, 600 В 100A, 3 Пол.
Защита на предохранителях Bussmann | 95103 | RM60200-1CR | RM60200-1CR | 205.03 | 241.9354 | 1 | D | - | - | Блок-держатель, класс R, 600 В 200A, 1 Пол.
Защита на предохранителях Bussmann | 95103 | RM60200-2CR | RM60200-2CR | 394.25 | 465.215 | 1 | D | - | - | Блок-держатель, класс R, 600 В 200A, 2 Пол.
Защита на предохранителях Bussmann | 95103 | RM60200-3CR | RM60200-3CR | 580.79 | 685.3322 | 1 | D | - | - | Блок-держатель, класс R, 600 В 200A, 3 Пол.
Защита на предохранителях Bussmann | 95103 | RM60400-3CR | RM60400-3CR | 1681.88 | 1984.6184 | 1 | D | - | - | Блок-держатель, класс R, 600 В 4200A, 3 Пол.
Защита на предохранителях Bussmann | 95103 | RM60600-1CR | RM60600-1CR | 916.05 | 1080.939 | 3 | D | - | - | Блок-держатель, класс R, 600 В 600A, 1 Пол.
Защита на предохранителях Bussmann | 95103 | RM60600-2CR | RM60600-2CR | 1761.59 | 2078.6762 | 1 | D | - | - | Блок-держатель, класс R, 600 В 600A, 2 Пол.
Защита на предохранителях Bussmann | 95103 | RM60600-3CR | RM60600-3CR | 2474.46 | 2919.8628 | 1 | D | - | - | Блок-держатель, класс R, 600 В 600A, 3 Пол.
Защита на предохранителях Bussmann | 95103 | SAMI-1I | SAMI-1I | 13.14 | 15.5052 | 3 | D | - | - | Крышка для блоков-держателей UL
Защита на предохранителях Bussmann | 95103 | SAMI-1N | SAMI-1N | 8.12 | 9.5816 | 3 | D | 0.02 | 0.005 | Крышка для блоков-держателей UL
Защита на предохранителях Bussmann | 95103 | SAMI-2I | SAMI-2I | 13.32 | 15.7176 | 3 | D | 0.039 | 0.006 | Крышка для блоков-держателей UL
Защита на предохранителях Bussmann | 95103 | SAMI-2N | SAMI-2N | 8.12 | 9.5816 | 3 | D | 0.183 | 0.368 | Крышка для блоков-держателей UL
Защита на предохранителях Bussmann | 95103 | SAMI-3I | SAMI-3I | 13.49 | 15.9182 | 3 | D | 0.038 | 0.007 | Крышка для блоков-держателей UL
Защита на предохранителях Bussmann | 95103 | SAMI-3N | SAMI-3N | 8.28 | 9.7704 | 3 | D | 0.033 | 0.007 | Крышка для блоков-держателей UL
Защита на предохранителях Bussmann | 95103 | SAMI-4I | SAMI-4I | 13.67 | 16.1306 | 3 | D | - | - | Крышка для блоков-держателей UL
Защита на предохранителях Bussmann | 95103 | SAMI-4N | SAMI-4N | 8.28 | 9.7704 | 3 | D | 0.189 | 0.368 | Крышка для блоков-держателей UL
Защита на предохранителях Bussmann | 95103 | SAMI-5I | SAMI-5I | 13.67 | 16.1306 | 3 | D | 0.034 | 0.006 | Крышка для блоков-держателей UL
Защита на предохранителях Bussmann | 95103 | SAMI-5N | SAMI-5N | 8.28 | 9.7704 | 3 | D | 0.034 | 0.006 | Крышка для блоков-держателей UL
Защита на предохранителях Bussmann | 95103 | SAMI-6I | SAMI-6I | 13.67 | 16.1306 | 3 | D | 0.393 | 0.368 | Крышка для блоков-держателей UL
Защита на предохранителях Bussmann | 95103 | SAMI-7I | SAMI-7I | 13.67 | 16.1306 | 3 | D | - | - | Крышка для блоков-держателей UL
Защита на предохранителях Bussmann | 95103 | SAMI-8I | SAMI-8I | 40.47 | 47.7546 | 3 | D | - | - | Крышка для блоков-держателей UL
Защита на предохранителях Bussmann | 95103 | SAMI-9I | SAMI-9I | 13.67 | 16.1306 | 3 | D | 0.184 | 0.368 | Крышка для блоков-держателей UL
Защита на предохранителях Bussmann | 95103 | SC-1 | SC-1 | 15.49 | 18.2782 | 10 | D | - | - | Предохранитель без токоограничения 600 В АС/ 170 В DC, класс G
Защита на предохранителях Bussmann | 95103 | SC-10 | SC-10 | 14.5 | 17.11 | 10 | D | 0.008 | 0.006 | Предохранитель без токоограничения 600 В АС/ 170 В DC, класс G
Защита на предохранителях Bussmann | 95103 | SC-1-1-2 | SC-1-1-2 | 17.25 | 20.355 | 10 | D | - | - | Предохранитель без токоограничения 600 В АС/ 170 В DC, класс G
Защита на предохранителях Bussmann | 95103 | SC-12 | SC-12 | 10.67 | 12.5906 | 10 | D | - | - | Предохранитель без токоограничения 600 В АС/ 170 В DC, класс G
Защита на предохранителях Bussmann | 95103 | SC-1-2 | SC-1-2 | 17.25 | 20.355 | 10 | D | - | - | Предохранитель без токоограничения 600 В АС/ 170 В DC, класс G
Защита на предохранителях Bussmann | 95103 | SC-15 | SC-15 | 10.67 | 12.5906 | 10 | D | 0.008 | 0.006 | Предохранитель без токоограничения 600 В АС/ 170 В DC, класс G
Защита на предохранителях Bussmann | 95103 | SC-2 | SC-2 | 15.49 | 18.2782 | 10 | D | - | - | Предохранитель без токоограничения 600 В АС/ 170 В DC, класс G
Защита на предохранителях Bussmann | 95103 | SC-20 | SC-20 | 11.26 | 13.2868 | 10 | D | 0.008 | 0.006 | Предохранитель без токоограничения 600 В АС/ 170 В DC, класс G
Защита на предохранителях Bussmann | 95103 | SC-2-1-2 | SC-2-1-2 | 22.6 | 26.668 | 10 | D | - | - | Предохранитель без токоограничения 600 В АС/ 170 В DC, класс G
Защита на предохранителях Bussmann | 95103 | SC-25 | SC-25 | 25.7 | 30.326 | 10 | D | 0.008 | 0.005 | Предохранитель без токоограничения 480 В АС, класс G
Защита на предохранителях Bussmann | 95103 | SC-3 | SC-3 | 15.49 | 18.2782 | 10 | D | 0.008 | 0.006 | Предохранитель без токоограничения 600 В АС/ 170 В DC, класс G
Защита на предохранителях Bussmann | 95103 | SC-30BS | SC-30BS | 19.97 | 23.5646 | 10 | C | 0.192 | 0.197 | Предохранитель без токоограничения 480 В АС/300 В DC, класс G
Защита на предохранителях Bussmann | 95103 | SC-35 | SC-35 | 23.76 | 28.0368 | 10 | D | - | - | Предохранитель без токоограничения 480 В АС, класс G
Защита на предохранителях Bussmann | 95103 | SC-4 | SC-4 | 15.21 | 17.9478 | 10 | D | - | - | Предохранитель без токоограничения 600 В АС/ 170 В DC, класс G
Защита на предохранителях Bussmann | 95103 | SC-40 | SC-40 | 22.18 | 26.1724 | 10 | D | - | - | Предохранитель без токоограничения 480 В АС, класс G
Защита на предохранителях Bussmann | 95103 | SC-45 | SC-45 | 25.07 | 29.5826 | 10 | D | - | - | Предохранитель без токоограничения 480 В АС, класс G
Защита на предохранителях Bussmann | 95103 | SC-5 | SC-5 | 14.5 | 17.11 | 10 | D | 0.008 | 0.006 | Предохранитель без токоограничения 600 В АС/ 170 В DC, класс G
Защита на предохранителях Bussmann | 95103 | SC-50BS | SC-50BS | 25.07 | 29.5826 | 10 | D | 0.016 | - | Предохранитель без токоограничения 480 В АС, класс G
Защита на предохранителях Bussmann | 95103 | SC-6 | SC-6 | 14.5 | 17.11 | 10 | C | 0.008 | 0.006 | Предохранитель без токоограничения 600 В АС/ 170 В DC, класс G
Защита на предохранителях Bussmann | 95103 | SC-60 | SC-60 | 21.65 | 25.547 | 10 | C | 0.014 | 0.008 | Предохранитель без токоограничения 480 В АС/300 В DC, класс G
Защита на предохранителях Bussmann | 95103 | SC-7 | SC-7 | 22.6 | 26.668 | 10 | D | - | - | Предохранитель без токоограничения 600 В АС/ 170 В DC, класс G
Защита на предохранителях Bussmann | 95103 | SC-8 | SC-8 | 17.25 | 20.355 | 10 | C | 0.008 | 0.006 | Предохранитель без токоограничения 600 В АС/ 170 В DC, класс G
Защита на предохранителях Bussmann | 95103 | T30030-2CR | T30030-2CR | 68 | 80.24 | 1 | D | - | - | Блок-держатель, класс Т
Защита на предохранителях Bussmann | 95103 | T30030-2SR | T30030-2SR | 129.41 | 152.7038 | 1 | D | - | - | Блок-держатель, класс Т
Защита на предохранителях Bussmann | 95103 | T30030-3CR | T30030-3CR | 88.94 | 104.9492 | 1 | D | - | - | Блок-держатель, класс Т
Защита на предохранителях Bussmann | 95103 | T30030-3SR | T30030-3SR | 195.83 | 231.0794 | 1 | D | - | - | Блок-держатель, класс Т
Защита на предохранителях Bussmann | 95103 | T30030-4SR | T30030-4SR | 297.54 | 351.0972 | 1 | D | - | - | Блок-держатель, класс Т
Защита на предохранителях Bussmann | 95103 | T30060-2SR | T30060-2SR | 155.52 | 183.5136 | 1 | D | - | - | Блок-держатель, класс Т
Защита на предохранителях Bussmann | 95103 | T30060-3CR | T30060-3CR | 80.82 | 95.3676 | 1 | D | - | - | Блок-держатель, класс Т
Защита на предохранителях Bussmann | 95103 | T30060-3SR | T30060-3SR | 223.71 | 263.9778 | 1 | D | - | - | Блок-держатель, класс Т
Защита на предохранителях Bussmann | 95103 | T60030-1CR | T60030-1CR | 20.54 | 24.2372 | 1 | D | - | - | Блок-держатель, класс Т
Защита на предохранителях Bussmann | 95103 | T60030-1SR | T60030-1SR | 17.72 | 20.9096 | 1 | D | - | - | Блок-держатель, класс Т
Защита на предохранителях Bussmann | 95103 | T60030-2CR | T60030-2CR | 32 | 37.76 | 1 | D | - | - | Блок-держатель, класс Т
Защита на предохранителях Bussmann | 95103 | T60030-2SR | T60030-2SR | 31.31 | 36.9458 | 1 | D | - | - | Блок-держатель, класс Т
Защита на предохранителях Bussmann | 95103 | T60030-3CR | T60030-3CR | 42.7 | 50.386 | 1 | D | 0.202 | 0.664 | Блок-держатель, класс Т
Защита на предохранителях Bussmann | 95103 | T60030-3SR | T60030-3SR | 42.39 | 50.0202 | 1 | D | 0.198 | 0.664 | Блок-держатель, класс Т
Защита на предохранителях Bussmann | 95103 | T60060-1CR | T60060-1CR | 27.79 | 32.7922 | 1 | D | - | - | Блок-держатель, класс Т
Защита на предохранителях Bussmann | 95103 | T60060-1SR | T60060-1SR | 30.4 | 35.872 | 1 | D | - | 0.159 | Блок-держатель, класс Т
Защита на предохранителях Bussmann | 95103 | T60060-2CR | T60060-2CR | 40.47 | 47.7546 | 1 | D | - | - | Блок-держатель, класс Т
Защита на предохранителях Bussmann | 95103 | T60060-2SR | T60060-2SR | 39.82 | 46.9876 | 1 | D | - | - | Блок-держатель, класс Т
Защита на предохранителях Bussmann | 95103 | T60060-3CR | T60060-3CR | 58.82 | 69.4076 | 1 | D | 0.251 | 0.664 | Блок-держатель, класс Т
Защита на предохранителях Bussmann | 95103 | T60060-3SR | T60060-3SR | 83.05 | 97.999 | 1 | D | 0.25 | 0.664 | Блок-держатель, класс Т
Защита на предохранителях Bussmann | 95103 | TCF10 | TCF10 | 52.28 | 61.6904 | 12 | D | 0.088 | 0.006 | Предохранитель CUBE, TIME DELAY, 600 В АС/300 DC с индикацией
Защита на предохранителях Bussmann | 95103 | TCF100 | TCF100 | 173.07 | 204.2226 | 6 | C | 0.008 | 0.006 | Предохранитель CUBE, TIME DELAY, 600 В АС/300 DC с индикацией
Защита на предохранителях Bussmann | 95103 | TCF10RN | TCF10RN | 58.07 | 68.5226 | 12 | D | - | - | Предохранитель CUBE, TIME DELAY, 600 В АС/300 DC без индикации
Защита на предохранителях Bussmann | 95103 | TCF15 | TCF15 | 52.28 | 61.6904 | 12 | D | - | - | Предохранитель CUBE, TIME DELAY, 600 В АС/300 DC с индикацией
Защита на предохранителях Bussmann | 95103 | TCF15RN | TCF15RN | 56.88 | 67.1184 | 12 | D | - | - | Предохранитель CUBE, TIME DELAY, 600 В АС/300 DC без индикации
Защита на предохранителях Bussmann | 95103 | TCF17-1-2 | TCF17-1-2 | 52.28 | 61.6904 | 12 | D | 0.008 | 0.006 | Предохранитель CUBE, TIME DELAY, 600 В АС/300 DC с индикацией
Защита на предохранителях Bussmann | 95103 | TCF1RN | TCF1RN | 58.03 | 68.4754 | 12 | D | - | - | Предохранитель CUBE, TIME DELAY, 600 В АС/300 DC без индикации
Защита на предохранителях Bussmann | 95103 | TCF20 | TCF20 | 52.28 | 61.6904 | 12 | D | 0.008 | 0.006 | Предохранитель CUBE, TIME DELAY, 600 В АС/300 DC с индикацией
Защита на предохранителях Bussmann | 95103 | TCF20RN | TCF20RN | 56.33 | 66.4694 | 12 | D | - | - | Предохранитель CUBE, TIME DELAY, 600 В АС/300 DC без индикации
Защита на предохранителях Bussmann | 95103 | TCF25 | TCF25 | 52.28 | 61.6904 | 12 | D | - | - | Предохранитель CUBE, TIME DELAY, 600 В АС/300 DC с индикацией
Защита на предохранителях Bussmann | 95103 | TCF25RN | TCF25RN | 56.88 | 67.1184 | 12 | D | - | - | Предохранитель CUBE, TIME DELAY, 600 В АС/300 DC без индикации
Защита на предохранителях Bussmann | 95103 | TCF30 | TCF30 | 52.28 | 61.6904 | 12 | D | 0.008 | 0.006 | Предохранитель CUBE, TIME DELAY, 600 В АС/300 DC с индикацией
Защита на предохранителях Bussmann | 95103 | TCF35 | TCF35 | 82.88 | 97.7984 | 12 | D | - | - | Предохранитель CUBE, TIME DELAY, 600 В АС/300 DC с индикацией
Защита на предохранителях Bussmann | 95103 | TCF35RN | TCF35RN | 98.93 | 116.7374 | 12 | C | 0.078 | 0.007 | Предохранитель CUBE, TIME DELAY, 600 В АС/300 DC без индикации
Защита на предохранителях Bussmann | 95103 | TCF3RN | TCF3RN | 58.05 | 68.499 | 12 | D | - | - | Предохранитель CUBE, TIME DELAY, 600 В АС/300 DC без индикации
Защита на предохранителях Bussmann | 95103 | TCF40 | TCF40 | 74.42 | 87.8156 | 12 | D | 0.182 | 0.172 | Предохранитель CUBE, TIME DELAY, 600 В АС/300 DC с индикацией
Защита на предохранителях Bussmann | 95103 | TCF40RN | TCF40RN | 97.02 | 114.4836 | 12 | D | - | - | Предохранитель CUBE, TIME DELAY, 600 В АС/300 DC без индикации
Защита на предохранителях Bussmann | 95103 | TCF45 | TCF45 | 82.88 | 97.7984 | 12 | D | 0.078 | 0.007 | Предохранитель CUBE, TIME DELAY, 600 В АС/300 DC с индикацией
Защита на предохранителях Bussmann | 95103 | TCF45RN | TCF45RN | 98.93 | 116.7374 | 12 | D | - | - | Предохранитель CUBE, TIME DELAY, 600 В АС/300 DC без индикации
Защита на предохранителях Bussmann | 95103 | TCF50 | TCF50 | 82.88 | 97.7984 | 12 | C | 0.077 | 0.007 | Предохранитель CUBE, TIME DELAY, 600 В АС/300 DC с индикацией
Защита на предохранителях Bussmann | 95103 | TCF50RN | TCF50RN | 98.93 | 116.7374 | 12 | D | - | - | Предохранитель CUBE, TIME DELAY, 600 В АС/300 DC без индикации
Защита на предохранителях Bussmann | 95103 | TCF6 | TCF6 | 52.28 | 61.6904 | 12 | D | 0.044 | 0.006 | Предохранитель CUBE, TIME DELAY, 600 В АС/300 DC с индикацией
Защита на предохранителях Bussmann | 95103 | TCF60 | TCF60 | 82.88 | 97.7984 | 12 | D | 0.077 | 0.007 | Предохранитель CUBE, TIME DELAY, 600 В АС/300 DC с индикацией
Защита на предохранителях Bussmann | 95103 | TCF60RN | TCF60RN | 98.93 | 116.7374 | 12 | D | - | - | Предохранитель CUBE, TIME DELAY, 600 В АС/300 DC без индикации
Защита на предохранителях Bussmann | 95103 | TCF6RN | TCF6RN | 58.07 | 68.5226 | 12 | D | - | - | Предохранитель CUBE, TIME DELAY, 600 В АС/300 DC без индикации
Защита на предохранителях Bussmann | 95103 | TCF70 | TCF70 | 173.07 | 204.2226 | 6 | C | - | - | Предохранитель CUBE, TIME DELAY, 600 В АС/300 DC с индикацией
Защита на предохранителях Bussmann | 95103 | TCF80 | TCF80 | 173.07 | 204.2226 | 6 | D | 0.128 | 0.006 | Предохранитель CUBE, TIME DELAY, 600 В АС/300 DC с индикацией
Защита на предохранителях Bussmann | 95103 | TCF80RN | TCF80RN | 198.28 | 233.9704 | 6 | D | 0.129 | 0.006 | Предохранитель CUBE, TIME DELAY, 600 В АС/300 DC без индикации
Защита на предохранителях Bussmann | 95103 | TCF90 | TCF90 | 173.07 | 204.2226 | 6 | D | 0.127 | 0.005 | Предохранитель CUBE, TIME DELAY, 600 В АС/300 DC с индикацией
Защита на предохранителях Bussmann | 95103 | TCFH100N | TCFH100N | 29.97 | 35.3646 | 6 | C | 0.112 | 0.006 | Предохранитель CUBE, FAST ACTING, 600 В АС
Защита на предохранителях Bussmann | 95103 | TCFH30N | TCFH30N | 16.93 | 19.9774 | 12 | D | 0.045 | 0.005 | Предохранитель CUBE, FAST ACTING, 600 В АС
Защита на предохранителях Bussmann | 95103 | TCFH60N | TCFH60N | 23.96 | 28.2728 | 12 | C | 0.07 | 0.101 | Предохранитель CUBE, FAST ACTING, 600 В АС
Защита на предохранителях Bussmann | 95103 | WCF20RN | WCF20RN | 58.88 | 69.4784 | 12 | D | - | - | Предохранитель CUBE, FAST ACTING, 600 В АС
Защита на предохранителях Bussmann | 95103 | WCF40RN | WCF40RN | 100.35 | 118.413 | 12 | D | - | - | Предохранитель CUBE, FAST ACTING, 600 В АС
Защита на предохранителях Bussmann | 95103 | WCF60RN | WCF60RN | 100.35 | 118.413 | 12 | D | - | - | Предохранитель CUBE, FAST ACTING, 600 В АС
Защита на предохранителях Bussmann | 95104 | 270303 | 270303 | 108.14 | 127.6052 | 1 | D | - | - | Клипса для предхранителей DIN 43625
Защита на предохранителях Bussmann | 95104 | 1-1NBUNA2 | 1-1NBUNA2 | 73.08 | 86.2344 | 16 | D | - | 0.06909 | Предохранитель VT, среднее напряжение, 2 A, AC 1100 V, 86 x 25,4 мм, резерв, BS, IEC | https://datasheet.eaton.com/datasheet.php?model=1-1NBUNA2&locale=ru_RU
Защита на предохранителях Bussmann | 95104 | 1-1NBUNA3-15 | 1-1NBUNA3-15 | 82.22 | 97.0196 | 6 | D | - | 0.06909 | Предохранитель VT, среднее напряжение, 3.15 A, AC 1100 V, 86 x 25,4 мм, резерв, BS, IEC | https://datasheet.eaton.com/datasheet.php?model=1-1NBUNA3-15&locale=ru_RU
Защита на предохранителях Bussmann | 95104 | 1-1NBUNA6-3 | 1-1NBUNA6-3 | 91.34 | 107.7812 | 6 | D | - | 0.06909 | Предохранитель VT, среднее напряжение, 6.3 A, AC 1100 V, 86 x 25,4 мм, резерв, BS, IEC | https://datasheet.eaton.com/datasheet.php?model=1-1NBUNA6-3&locale=ru_RU
Защита на предохранителях Bussmann | 95104 | 12ABCN223-15 | 12ABCN223-15 | 123.66 | 145.9188 | 12 | D | 0.266 | 0.19208 | Предохранитель VT, среднее напряжение, 3.15 A, AC 12 kV, 195 x 25,4 мм, резерв, BS, IEC | https://datasheet.eaton.com/datasheet.php?model=12ABCN223-15&locale=ru_RU
Защита на предохранителях Bussmann | 95104 | 12ABCNA3-15 | 12ABCNA3-15 | 118.28 | 139.5704 | 12 | D | 0.248 | 0.1722 | Предохранитель VT, среднее напряжение, 3.15 A, AC 12 kV, 195 x 25,4 мм, резерв, BS, IEC | https://datasheet.eaton.com/datasheet.php?model=12ABCNA3-15&locale=ru_RU
Защита на предохранителях Bussmann | 95104 | 12ADFH466-3 | 12ADFH466-3 | 730.3 | 861.754 | 3 | D | - | 0 | Воздушный предохранитель, среднее напряжение, 6.3 A, AC 12 kV, 51 x 356 мм, резерв, BS, с наклейкой | https://datasheet.eaton.com/datasheet.php?model=12ADFH466-3&locale=ru_RU
Защита на предохранителях Bussmann | 95104 | 12ADFH6B10 | 12ADFH6B10 | 730.3 | 861.754 | 3 | D | - | 0 | Воздушный предохранитель, среднее напряжение, 10 A, AC 12 kV, 51 x 356 мм, резерв, BS, с наклейкой | https://datasheet.eaton.com/datasheet.php?model=12ADFH6B10&locale=ru_RU
Защита на предохранителях Bussmann | 95104 | 12ADFH6B16 | 12ADFH6B16 | 737.78 | 870.5804 | 3 | D | - | 0 | Воздушный предохранитель, среднее напряжение, 16 A, AC 12 kV, 51 x 356 мм, резерв, BS, с наклейкой | https://datasheet.eaton.com/datasheet.php?model=12ADFH6B16&locale=ru_RU
Защита на предохранителях Bussmann | 95104 | 12ADFH6B20 | 12ADFH6B20 | 745.22 | 879.3596 | 3 | D | - | 0 | Воздушный предохранитель, среднее напряжение, 20 A, AC 12 kV, 51 x 356 мм, резерв, BS, с наклейкой | https://datasheet.eaton.com/datasheet.php?model=12ADFH6B20&locale=ru_RU
Защита на предохранителях Bussmann | 95104 | 12ADFHA25 | 12ADFHA25 | 434 | 512.12 | 3 | D | - | 0 | Воздушный предохранитель, среднее напряжение, 25 A, AC 12 kV, 51 x 254 мм, резерв, BS, с наклейкой | https://datasheet.eaton.com/datasheet.php?model=12ADFHA25&locale=ru_RU
Защита на предохранителях Bussmann | 95104 | 12ADFN6B31-5 | 12ADFN6B31-5 | 434 | 512.12 | 3 | D | - | 0 | Воздушный предохранитель, среднее напряжение, 31.5 A, AC 12 kV, 51 x 356 мм, резерв, BS | https://datasheet.eaton.com/datasheet.php?model=12ADFN6B31-5&locale=ru_RU
Защита на предохранителях Bussmann | 95104 | 12ADJN1010 | 12ADJN1010 | 326.46 | 385.2228 | 3 | D | 0.41 | 1.595 | Воздушный предохранитель, среднее напряжение, 10 A, AC 12 kV, 51 x 254 мм, резерв, BS | https://datasheet.eaton.com/datasheet.php?model=12ADJN1010&locale=ru_RU
Защита на предохранителях Bussmann | 95104 | 12ADJN1016 | 12ADJN1016 | 326.46 | 385.2228 | 3 | D | 1.229 | 1.4918 | Воздушный предохранитель, среднее напряжение, 16 A, AC 12 kV, 51 x 254 мм, резерв, BS | https://datasheet.eaton.com/datasheet.php?model=12ADJN1016&locale=ru_RU
Защита на предохранителях Bussmann | 95104 | 12ADJN1020 | 12ADJN1020 | 343.62 | 405.4716 | 3 | D | - | 0 | Воздушный предохранитель, среднее напряжение, 20 A, AC 12 kV, 51 x 254 мм, резерв, BS | https://datasheet.eaton.com/datasheet.php?model=12ADJN1020&locale=ru_RU
Защита на предохранителях Bussmann | 95104 | 12AKGH40125 | 12AKGH40125 | 499.2 | 589.056 | 1 | D | - | 3.9427 | Воздушный предохранитель, среднее напряжение, 125 A, AC 12 kV, 76 x 360 мм, резерв, BS, с наклейкой | https://datasheet.eaton.com/datasheet.php?model=12AKGH40125&locale=ru_RU
Защита на предохранителях Bussmann | 95104 | 12AKGHD125 | 12AKGHD125 | 439.3 | 518.374 | 3 | D | - | 8.8302 | Воздушный предохранитель, среднее напряжение, 125 A, AC 12 kV, 76 x 461 мм, резерв, BS, с наклейкой | https://datasheet.eaton.com/datasheet.php?model=12AKGHD125&locale=ru_RU
Защита на предохранителях Bussmann | 95104 | 12AKGHF125 | 12AKGHF125 | 439.3 | 518.374 | 3 | D | 3.9897 | 8.8302 | Воздушный предохранитель, среднее напряжение, 125 A, AC 12 kV, 76 x 461 мм, резерв, BS, с наклейкой | https://datasheet.eaton.com/datasheet.php?model=12AKGHF125&locale=ru_RU
Защита на предохранителях Bussmann | 95104 | 12AKGHO125A | 12AKGHO125A | 439.3 | 518.374 | 3 | D | 4.029 | 8.8302 | Воздушный предохранитель, среднее напряжение, 125 A, AC 12 kV, 76 x 359 мм, резерв, BS, с наклейкой | https://datasheet.eaton.com/datasheet.php?model=12AKGHO125A&locale=ru_RU
Защита на предохранителях Bussmann | 95104 | 12AKGHO22X125 | 12AKGHO22X125 | 922.52 | 1088.5736 | 1 | D | - | 0 | Воздушный предохранитель, среднее напряжение, 250 A, AC 12 kV, 76 x 442 мм, резерв, BS, с наклейкой | https://datasheet.eaton.com/datasheet.php?model=12AKGHO22X125&locale=ru_RU
Защита на предохранителях Bussmann | 95104 | 12BDGH3616 | 12BDGH3616 | 358.58 | 423.1244 | 2 | D | - | 3.0429 | Воздушный предохранитель, среднее напряжение, 16 A, AC 12 kV, 51 x 359 мм, резерв, BS, с наклейкой | https://datasheet.eaton.com/datasheet.php?model=12BDGH3616&locale=ru_RU
Защита на предохранителях Bussmann | 95104 | 12BDGH3625 | 12BDGH3625 | 373.5 | 440.73 | 2 | D | - | 0 | Воздушный предохранитель, среднее напряжение, 25 A, AC 12 kV, 51 x 359 мм, резерв, BS, с наклейкой | https://datasheet.eaton.com/datasheet.php?model=12BDGH3625&locale=ru_RU
Защита на предохранителях Bussmann | 95104 | 12BDGH3631-5 | 12BDGH3631-5 | 373.5 | 440.73 | 2 | D | - | 0.99441 | Воздушный предохранитель, среднее напряжение, 31.5 A, AC 12 kV, 51 x 359 мм, резерв, BS, с наклейкой | https://datasheet.eaton.com/datasheet.php?model=12BDGH3631-5&locale=ru_RU
Защита на предохранителях Bussmann | 95104 | 12BDGH3645 | 12BDGH3645 | 388.44 | 458.3592 | 2 | D | - | 1.9888 | Воздушный предохранитель, среднее напряжение, 45 A, AC 12 kV, 51 x 359 мм, резерв, BS, с наклейкой | https://datasheet.eaton.com/datasheet.php?model=12BDGH3645&locale=ru_RU
Защита на предохранителях Bussmann | 95104 | 12BDGH3650 | 12BDGH3650 | 396.36 | 467.7048 | 2 | D | - | 0.99441 | Воздушный предохранитель, среднее напряжение, 50 A, AC 12 kV, 51 x 359 мм, резерв, BS, с наклейкой | https://datasheet.eaton.com/datasheet.php?model=12BDGH3650&locale=ru_RU
Защита на предохранителях Bussmann | 95104 | 12BDGH3745 | 12BDGH3745 | 330.2 | 389.636 | 2 | D | - | 7.14 | Воздушный предохранитель, среднее напряжение, 45 A, AC 12 kV, 51 x 411 мм, резерв, BS, с наклейкой | https://datasheet.eaton.com/datasheet.php?model=12BDGH3745&locale=ru_RU
Защита на предохранителях Bussmann | 95104 | 12BDGH4050 | 12BDGH4050 | 371 | 437.78 | 3 | D | - | 3.9729 | Воздушный предохранитель, среднее напряжение, 50 A, AC 12 kV, 51 x 360 мм, резерв, BS, с наклейкой | https://datasheet.eaton.com/datasheet.php?model=12BDGH4050&locale=ru_RU
Защита на предохранителях Bussmann | 95104 | 12BDGH625 | 12BDGH625 | 308.14 | 363.6052 | 3 | D | - | 4.76 | Воздушный предохранитель, среднее напряжение, 25 A, AC 12 kV, 51 x 430 мм, резерв, BS, с наклейкой | https://datasheet.eaton.com/datasheet.php?model=12BDGH625&locale=ru_RU
Защита на предохранителях Bussmann | 95104 | 12BDGH6B40 | 12BDGH6B40 | 319.4 | 376.892 | 3 | D | - | 4.76 | Воздушный предохранитель, среднее напряжение, 40 A, AC 12 kV, 51 x 461 мм, резерв, BS, с наклейкой | https://datasheet.eaton.com/datasheet.php?model=12BDGH6B40&locale=ru_RU
Защита на предохранителях Bussmann | 95104 | 12BDGH6B50 | 12BDGH6B50 | 339.78 | 400.9404 | 3 | D | - | 4.76 | Воздушный предохранитель, среднее напряжение, 50 A, AC 12 kV, 51 x 461 мм, резерв, BS, с наклейкой | https://datasheet.eaton.com/datasheet.php?model=12BDGH6B50&locale=ru_RU
Защита на предохранителях Bussmann | 95104 | 12BDGHA10 | 12BDGHA10 | 251.9 | 297.242 | 3 | D | - | 1.5479 | Воздушный предохранитель, среднее напряжение, 10 A, AC 12 kV, 359 x 50,8 мм, резерв, BS, с наклейкой | https://datasheet.eaton.com/datasheet.php?model=12BDGHA10&locale=ru_RU
Защита на предохранителях Bussmann | 95104 | 12BDGHA16 | 12BDGHA16 | 261.96 | 309.1128 | 3 | D | 1.7387 | 1.55 | Воздушный предохранитель, среднее напряжение, 16 A, AC 12 kV, 359 x 50,8 мм, резерв, BS, с наклейкой | https://datasheet.eaton.com/datasheet.php?model=12BDGHA16&locale=ru_RU
Защита на предохранителях Bussmann | 95104 | 12BDGHA20 | 12BDGHA20 | 272.08 | 321.0544 | 3 | D | 1.732 | 1.55 | Воздушный предохранитель, среднее напряжение, 20 A, AC 12 kV, 359 x 50,8 мм, резерв, BS, с наклейкой | https://datasheet.eaton.com/datasheet.php?model=12BDGHA20&locale=ru_RU
Защита на предохранителях Bussmann | 95104 | 12BDGHA25 | 12BDGHA25 | 312.36 | 368.5848 | 3 | D | - | 1.5558 | Воздушный предохранитель, среднее напряжение, 25 A, AC 12 kV, 359 x 50,8 мм, резерв, BS, с наклейкой | https://datasheet.eaton.com/datasheet.php?model=12BDGHA25&locale=ru_RU
Защита на предохранителях Bussmann | 95104 | 12BDGHA31-5 | 12BDGHA31-5 | 332.5 | 392.35 | 3 | D | - | 0.09576 | Воздушный предохранитель, среднее напряжение, 31.5 A, AC 12 kV, 359 x 50,8 мм, резерв, BS, с наклейкой | https://datasheet.eaton.com/datasheet.php?model=12BDGHA31-5&locale=ru_RU
Защита на предохранителях Bussmann | 95104 | 12BDGHA35-5 | 12BDGHA35-5 | 358.7 | 423.266 | 3 | D | 1.7743 | 1.55 | Воздушный предохранитель, среднее напряжение, 35.5 A, AC 12 kV, 359 x 50,8 мм, резерв, BS, с наклейкой | https://datasheet.eaton.com/datasheet.php?model=12BDGHA35-5&locale=ru_RU
Защита на предохранителях Bussmann | 95104 | 12BDGHA40 | 12BDGHA40 | 372.82 | 439.9276 | 3 | D | 1.7413 | 1.55 | Воздушный предохранитель, среднее напряжение, 40 A, AC 12 kV, 359 x 50,8 мм, резерв, BS, с наклейкой | https://datasheet.eaton.com/datasheet.php?model=12BDGHA40&locale=ru_RU
Защита на предохранителях Bussmann | 95104 | 12BDGHA45 | 12BDGHA45 | 376.84 | 444.6712 | 3 | D | - | 1.5558 | Воздушный предохранитель, среднее напряжение, 45 A, AC 12 kV, 359 x 50,8 мм, резерв, BS, с наклейкой | https://datasheet.eaton.com/datasheet.php?model=12BDGHA45&locale=ru_RU
Защита на предохранителях Bussmann | 95104 | 12BDGHA50 | 12BDGHA50 | 392.96 | 463.6928 | 3 | D | 1.7203 | 1.55 | Воздушный предохранитель, среднее напряжение, 50 A, AC 12 kV, 359 x 50,8 мм, резерв, BS, с наклейкой | https://datasheet.eaton.com/datasheet.php?model=12BDGHA50&locale=ru_RU
Защита на предохранителях Bussmann | 95104 | 12BDGHA6-3 | 12BDGHA6-3 | 241.84 | 285.3712 | 3 | D | - | 1.5558 | Воздушный предохранитель, среднее напряжение, 6.3 A, AC 12 kV, 359 x 50,8 мм, резерв, BS, с наклейкой | https://datasheet.eaton.com/datasheet.php?model=12BDGHA6-3&locale=ru_RU
Защита на предохранителях Bussmann | 95104 | 12BDGHC10 | 12BDGHC10 | 261.96 | 309.1128 | 3 | D | - | 4.76 | Воздушный предохранитель, среднее напряжение, 10 A, AC 12 kV, BS TA3, 461 x 50,8 мм, резерв, BS, с наклейкой | https://datasheet.eaton.com/datasheet.php?model=12BDGHC10&locale=ru_RU
Защита на предохранителях Bussmann | 95104 | 12BDGHC16 | 12BDGHC16 | 272.08 | 321.0544 | 3 | D | - | 4.76 | Воздушный предохранитель, среднее напряжение, 16 A, AC 12 kV, BS TA3, 461 x 50,8 мм, резерв, BS, с наклейкой | https://datasheet.eaton.com/datasheet.php?model=12BDGHC16&locale=ru_RU
Защита на предохранителях Bussmann | 95104 | 12BDGHC20 | 12BDGHC20 | 272.08 | 321.0544 | 3 | D | - | 4.76 | Воздушный предохранитель, среднее напряжение, 20 A, AC 12 kV, BS TA3, 461 x 50,8 мм, резерв, BS, с наклейкой | https://datasheet.eaton.com/datasheet.php?model=12BDGHC20&locale=ru_RU
Защита на предохранителях Bussmann | 95104 | 12BDGHC25 | 12BDGHC25 | 282.12 | 332.9016 | 3 | D | - | 4.76 | Воздушный предохранитель, среднее напряжение, 25 A, AC 12 kV, BS TA3, 461 x 50,8 мм, резерв, BS, с наклейкой | https://datasheet.eaton.com/datasheet.php?model=12BDGHC25&locale=ru_RU
Защита на предохранителях Bussmann | 95104 | 12BDGHC31-5 | 12BDGHC31-5 | 282.12 | 332.9016 | 3 | D | - | 0 | Воздушный предохранитель, среднее напряжение, 31.5 A, AC 12 kV, BS TA3, 461 x 50,8 мм, резерв, BS, с наклейкой | https://datasheet.eaton.com/datasheet.php?model=12BDGHC31-5&locale=ru_RU
Защита на предохранителях Bussmann | 95104 | 12BDGHC35-5 | 12BDGHC35-5 | 292.2 | 344.796 | 3 | D | - | 1.3196 | Воздушный предохранитель, среднее напряжение, 35.5 A, AC 12 kV, BS TA3, 461 x 50,8 мм, резерв, BS, с наклейкой | https://datasheet.eaton.com/datasheet.php?model=12BDGHC35-5&locale=ru_RU
Защита на предохранителях Bussmann | 95104 | 12BDGHC40 | 12BDGHC40 | 292.2 | 344.796 | 3 | D | - | 4.76 | Воздушный предохранитель, среднее напряжение, 40 A, AC 12 kV, BS TA3, 461 x 50,8 мм, резерв, BS, с наклейкой | https://datasheet.eaton.com/datasheet.php?model=12BDGHC40&locale=ru_RU
Защита на предохранителях Bussmann | 95104 | 12BDGHC45 | 12BDGHC45 | 302.3 | 356.714 | 3 | D | 1.9747 | 5.368 | Воздушный предохранитель, среднее напряжение, 45 A, AC 12 kV, BS TA3, 461 x 50,8 мм, резерв, BS, с наклейкой | https://datasheet.eaton.com/datasheet.php?model=12BDGHC45&locale=ru_RU
Защита на предохранителях Bussmann | 95104 | 12BDGHC50 | 12BDGHC50 | 312.36 | 368.5848 | 3 | D | 1.969 | 5.368 | Воздушный предохранитель, среднее напряжение, 50 A, AC 12 kV, BS TA3, 461 x 50,8 мм, резерв, BS, с наклейкой | https://datasheet.eaton.com/datasheet.php?model=12BDGHC50&locale=ru_RU
Защита на предохранителях Bussmann | 95104 | 12BDGHC63 | 12BDGHC63 | 312.36 | 368.5848 | 3 | D | - | 4.76 | Воздушный предохранитель, среднее напряжение, 63 A, AC 12 kV, BS TA3, 461 x 50,8 мм, резерв, BS, с наклейкой | https://datasheet.eaton.com/datasheet.php?model=12BDGHC63&locale=ru_RU
Защита на предохранителях Bussmann | 95104 | 12BDGHC6-3 | 12BDGHC6-3 | 261.96 | 309.1128 | 3 | D | - | 4.76 | Воздушный предохранитель, среднее напряжение, 6.3 A, AC 12 kV, BS TA3, 461 x 50,8 мм, резерв, BS, с наклейкой | https://datasheet.eaton.com/datasheet.php?model=12BDGHC6-3&locale=ru_RU
Защита на предохранителях Bussmann | 95104 | 12BDGHO10 | 12BDGHO10 | 261.96 | 309.1128 | 3 | D | - | 4.76 | Воздушный предохранитель, среднее напряжение, 10 A, AC 12 kV, 441 x 50,8 мм, резерв, BS, с наклейкой | https://datasheet.eaton.com/datasheet.php?model=12BDGHO10&locale=ru_RU
Защита на предохранителях Bussmann | 95104 | 12BDGHO16 | 12BDGHO16 | 272.08 | 321.0544 | 3 | D | - | 0 | Воздушный предохранитель, среднее напряжение, 16 A, AC 12 kV, 441 x 50,8 мм, резерв, BS, с наклейкой | https://datasheet.eaton.com/datasheet.php?model=12BDGHO16&locale=ru_RU
Защита на предохранителях Bussmann | 95104 | 12BDGHO20 | 12BDGHO20 | 272.08 | 321.0544 | 3 | D | - | 4.76 | Воздушный предохранитель, среднее напряжение, 20 A, AC 12 kV, 441 x 50,8 мм, резерв, BS, с наклейкой | https://datasheet.eaton.com/datasheet.php?model=12BDGHO20&locale=ru_RU
Защита на предохранителях Bussmann | 95104 | 12BDGHO22-4 | 12BDGHO22-4 | 282.12 | 332.9016 | 3 | D | - | 4.76 | Воздушный предохранитель, среднее напряжение, 22.4 A, AC 12 kV, 441 x 50,8 мм, резерв, BS, с наклейкой | https://datasheet.eaton.com/datasheet.php?model=12BDGHO22-4&locale=ru_RU
Защита на предохранителях Bussmann | 95104 | 12BDGHO25 | 12BDGHO25 | 282.12 | 332.9016 | 3 | D | - | 4.76 | Воздушный предохранитель, среднее напряжение, 25 A, AC 12 kV, 441 x 50,8 мм, резерв, BS, с наклейкой | https://datasheet.eaton.com/datasheet.php?model=12BDGHO25&locale=ru_RU
Защита на предохранителях Bussmann | 95104 | 12BDGHO31-5 | 12BDGHO31-5 | 292.2 | 344.796 | 3 | D | - | 4.76 | Воздушный предохранитель, среднее напряжение, 31.5 A, AC 12 kV, 441 x 50,8 мм, резерв, BS, с наклейкой | https://datasheet.eaton.com/datasheet.php?model=12BDGHO31-5&locale=ru_RU
Защита на предохранителях Bussmann | 95104 | 12BDGHO35-5 | 12BDGHO35-5 | 292.2 | 344.796 | 3 | D | - | 4.76 | Воздушный предохранитель, среднее напряжение, 35.5 A, AC 12 kV, 441 x 50,8 мм, резерв, BS, с наклейкой | https://datasheet.eaton.com/datasheet.php?model=12BDGHO35-5&locale=ru_RU
Защита на предохранителях Bussmann | 95104 | 12BDGHO40 | 12BDGHO40 | 302.3 | 356.714 | 3 | D | - | 4.76 | Воздушный предохранитель, среднее напряжение, 40 A, AC 12 kV, 441 x 50,8 мм, резерв, BS, с наклейкой | https://datasheet.eaton.com/datasheet.php?model=12BDGHO40&locale=ru_RU
Защита на предохранителях Bussmann | 95104 | 12BDGHO45 | 12BDGHO45 | 312.36 | 368.5848 | 3 | D | - | 4.76 | Воздушный предохранитель, среднее напряжение, 45 A, AC 12 kV, 441 x 50,8 мм, резерв, BS, с наклейкой | https://datasheet.eaton.com/datasheet.php?model=12BDGHO45&locale=ru_RU
Защита на предохранителях Bussmann | 95104 | 12BDGHO50 | 12BDGHO50 | 322.42 | 380.4556 | 3 | D | - | 4.76 | Воздушный предохранитель, среднее напряжение, 50 A, AC 12 kV, 441 x 50,8 мм, резерв, BS, с наклейкой | https://datasheet.eaton.com/datasheet.php?model=12BDGHO50&locale=ru_RU
Защита на предохранителях Bussmann | 95104 | 12BDGHO6-3 | 12BDGHO6-3 | 261.96 | 309.1128 | 3 | D | - | 4.76 | Воздушный предохранитель, среднее напряжение, 6.3 A, AC 12 kV, 441 x 50,8 мм, резерв, BS, с наклейкой | https://datasheet.eaton.com/datasheet.php?model=12BDGHO6-3&locale=ru_RU
Защита на предохранителях Bussmann | 95104 | 12BDGN6B25 | 12BDGN6B25 | 299.84 | 353.8112 | 3 | D | - | 4.76 | Воздушный предохранитель, среднее напряжение, 25 A, AC 12 kV, 51 x 461 мм, резерв, BS | https://datasheet.eaton.com/datasheet.php?model=12BDGN6B25&locale=ru_RU
Защита на предохранителях Bussmann | 95104 | 12BDGN6B31-5 | 12BDGN6B31-5 | 299.84 | 353.8112 | 3 | D | - | 0 | Воздушный предохранитель, среднее напряжение, 40 A, AC 12 kV, 51 x 461 мм, резерв, BS | https://datasheet.eaton.com/datasheet.php?model=12BDGN6B31-5&locale=ru_RU
Защита на предохранителях Bussmann | 95104 | 12BDGN6B50 | 12BDGN6B50 | 322.42 | 380.4556 | 3 | D | - | 4.76 | Воздушный предохранитель, среднее напряжение, 50 A, AC 12 kV, 51 x 461 мм, резерв, BS | https://datasheet.eaton.com/datasheet.php?model=12BDGN6B50&locale=ru_RU
Защита на предохранителях Bussmann | 95104 | 12BDGNA31-5 | 12BDGNA31-5 | 239.9 | 283.082 | 3 | D | 1.738 | 1.55 | Воздушный предохранитель, среднее напряжение, 31.5 A, AC 12 kV, 51 x 359 мм, резерв, BS | https://datasheet.eaton.com/datasheet.php?model=12BDGNA31-5&locale=ru_RU
Защита на предохранителях Bussmann | 95104 | 12BFGH36100 | 12BFGH36100 | 510.22 | 602.0596 | 1 | D | - | 5.8063 | Воздушный предохранитель, среднее напряжение, 100 A, AC 12 kV, 76 x 359 мм, резерв, BS, с наклейкой | https://datasheet.eaton.com/datasheet.php?model=12BFGH36100&locale=ru_RU
Защита на предохранителях Bussmann | 95104 | 12BFGH3671 | 12BFGH3671 | 505.12 | 596.0416 | 1 | D | - | 5.8063 | Воздушный предохранитель, среднее напряжение, 71 A, AC 12 kV, 76 x 359 мм, резерв, BS, с наклейкой | https://datasheet.eaton.com/datasheet.php?model=12BFGH3671&locale=ru_RU
Защита на предохранителях Bussmann | 95104 | 12BFGH3680 | 12BFGH3680 | 505.12 | 596.0416 | 3 | D | - | 7.956 | Воздушный предохранитель, среднее напряжение, 80 A, AC 12 kV, 76 x 359 мм, резерв, BS, с наклейкой | https://datasheet.eaton.com/datasheet.php?model=12BFGH3680&locale=ru_RU
Защита на предохранителях Bussmann | 95104 | 12BFGH6B100 | 12BFGH6B100 | 403.04 | 475.5872 | 3 | D | 3.909 | 8.8302 | Воздушный предохранитель, среднее напряжение, 100 A, AC 12 kV, 76 x 461 мм, резерв, BS, с наклейкой | https://datasheet.eaton.com/datasheet.php?model=12BFGH6B100&locale=ru_RU
Защита на предохранителях Bussmann | 95104 | 12BFGH6B63 | 12BFGH6B63 | 346.72 | 409.1296 | 3 | D | - | 7.956 | Воздушный предохранитель, среднее напряжение, 63 A, AC 12 kV, 76 x 461 мм, резерв, BS, с наклейкой | https://datasheet.eaton.com/datasheet.php?model=12BFGH6B63&locale=ru_RU
Защита на предохранителях Bussmann | 95104 | 12BFGH6B80 | 12BFGH6B80 | 372.82 | 439.9276 | 3 | D | - | 7.956 | Воздушный предохранитель, среднее напряжение, 80 A, AC 12 kV, 76 x 461 мм, резерв, BS, с наклейкой | https://datasheet.eaton.com/datasheet.php?model=12BFGH6B80&locale=ru_RU
Защита на предохранителях Bussmann | 95104 | 12BFGH963 | 12BFGH963 | 771.7 | 910.606 | 3 | D | - | 2.808 | Воздушный предохранитель, среднее напряжение, 63 A, AC 12 kV, 76 x 359 мм, резерв, BS, с наклейкой | https://datasheet.eaton.com/datasheet.php?model=12BFGH963&locale=ru_RU
Защита на предохранителях Bussmann | 95104 | 12BFGHA100 | 12BFGHA100 | 342.6 | 404.268 | 3 | D | 3.7847 | 2.808 | Воздушный предохранитель, среднее напряжение, 100 A, AC 12 kV, 359 x 76,2 мм, резерв, BS, с наклейкой | https://datasheet.eaton.com/datasheet.php?model=12BFGHA100&locale=ru_RU
Защита на предохранителях Bussmann | 95104 | 12BFGHA16 | 12BFGHA16 | 278.1 | 328.158 | 3 | D | - | 2.808 | Воздушный предохранитель, среднее напряжение, 16 A, AC 12 kV, 359 x 76,2 мм, резерв, BS, с наклейкой | https://datasheet.eaton.com/datasheet.php?model=12BFGHA16&locale=ru_RU
Защита на предохранителях Bussmann | 95104 | 12BFGHA31-5 | 12BFGHA31-5 | 278.1 | 328.158 | 3 | D | 3.8153 | 2.808 | Воздушный предохранитель, среднее напряжение, 31.5 A, AC 12 kV, 359 x 76,2 мм, резерв, BS, с наклейкой | https://datasheet.eaton.com/datasheet.php?model=12BFGHA31-5&locale=ru_RU
Защита на предохранителях Bussmann | 95104 | 12BFGHA50 | 12BFGHA50 | 292.2 | 344.796 | 3 | D | - | 2.808 | Воздушный предохранитель, среднее напряжение, 50 A, AC 12 kV, 359 x 76,2 мм, резерв, BS, с наклейкой | https://datasheet.eaton.com/datasheet.php?model=12BFGHA50&locale=ru_RU
Защита на предохранителях Bussmann | 95104 | 12BFGHA56 | 12BFGHA56 | 298.22 | 351.8996 | 3 | D | 3.772 | 2.808 | Воздушный предохранитель, среднее напряжение, 56 A, AC 12 kV, 359 x 76,2 мм, резерв, BS, с наклейкой | https://datasheet.eaton.com/datasheet.php?model=12BFGHA56&locale=ru_RU
Защита на предохранителях Bussmann | 95104 | 12BFGHA63 | 12BFGHA63 | 302.3 | 356.714 | 3 | D | 3.783 | 2.808 | Воздушный предохранитель, среднее напряжение, 63 A, AC 12 kV, 359 x 76,2 мм, резерв, BS, с наклейкой | https://datasheet.eaton.com/datasheet.php?model=12BFGHA63&locale=ru_RU
Защита на предохранителях Bussmann | 95104 | 12BFGHA71 | 12BFGHA71 | 312.36 | 368.5848 | 3 | D | - | 2.808 | Воздушный предохранитель, среднее напряжение, 71 A, AC 12 kV, 359 x 76,2 мм, резерв, BS, с наклейкой | https://datasheet.eaton.com/datasheet.php?model=12BFGHA71&locale=ru_RU
Защита на предохранителях Bussmann | 95104 | 12BFGHA80 | 12BFGHA80 | 322.42 | 380.4556 | 3 | D | 3.787 | 2.808 | Воздушный предохранитель, среднее напряжение, 80 A, AC 12 kV, 359 x 76,2 мм, резерв, BS, с наклейкой | https://datasheet.eaton.com/datasheet.php?model=12BFGHA80&locale=ru_RU
Защита на предохранителях Bussmann | 95104 | 12BFGHA90 | 12BFGHA90 | 332.5 | 392.35 | 3 | D | 3.769 | 2.808 | Воздушный предохранитель, среднее напряжение, 90 A, AC 12 kV, 359 x 76,2 мм, резерв, BS, с наклейкой | https://datasheet.eaton.com/datasheet.php?model=12BFGHA90&locale=ru_RU
Защита на предохранителях Bussmann | 95104 | 12BFGHB100 | 12BFGHB100 | 403.04 | 475.5872 | 3 | D | - | 7.956 | Воздушный предохранитель, среднее напряжение, 100 A, AC 12 kV, 76 x 461 мм, резерв, BS, с наклейкой | https://datasheet.eaton.com/datasheet.php?model=12BFGHB100&locale=ru_RU
Защита на предохранителях Bussmann | 95104 | 12BFGHD100 | 12BFGHD100 | 403.04 | 475.5872 | 3 | D | - | 0 | Воздушный предохранитель, среднее напряжение, 100 A, AC 12 kV, BS TA3, 461 x 76,2 мм, резерв, BS, с наклейкой | https://datasheet.eaton.com/datasheet.php?model=12BFGHD100&locale=ru_RU
Защита на предохранителях Bussmann | 95104 | 12BFGHD40 | 12BFGHD40 | 348.62 | 411.3716 | 3 | D | - | 7.956 | Воздушный предохранитель, среднее напряжение, 40 A, AC 12 kV, BS TA3, 461 x 76,2 мм, резерв, BS, с наклейкой | https://datasheet.eaton.com/datasheet.php?model=12BFGHD40&locale=ru_RU
Защита на предохранителях Bussmann | 95104 | 12BFGHD56 | 12BFGHD56 | 358.7 | 423.266 | 3 | D | - | 7.956 | Воздушный предохранитель, среднее напряжение, 56 A, AC 12 kV, BS TA3, 461 x 76,2 мм, резерв, BS, с наклейкой | https://datasheet.eaton.com/datasheet.php?model=12BFGHD56&locale=ru_RU
Защита на предохранителях Bussmann | 95104 | 12BFGHD63 | 12BFGHD63 | 362.72 | 428.0096 | 3 | D | 4.039 | 9.0807 | Воздушный предохранитель, среднее напряжение, 63 A, AC 12 kV, BS TA3, 461 x 76,2 мм, резерв, BS, с наклейкой | https://datasheet.eaton.com/datasheet.php?model=12BFGHD63&locale=ru_RU
Защита на предохранителях Bussmann | 95104 | 12BFGHD71 | 12BFGHD71 | 362.72 | 428.0096 | 3 | D | - | 9.0807 | Воздушный предохранитель, среднее напряжение, 71 A, AC 12 kV, BS TA3, 461 x 76,2 мм, резерв, BS, с наклейкой | https://datasheet.eaton.com/datasheet.php?model=12BFGHD71&locale=ru_RU
Защита на предохранителях Bussmann | 95104 | 12BFGHD75 | 12BFGHD75 | 372.82 | 439.9276 | 3 | D | - | 9.0807 | Воздушный предохранитель, среднее напряжение, 75 A, AC 12 kV, BS TA3, 461 x 76,2 мм, резерв, BS, с наклейкой | https://datasheet.eaton.com/datasheet.php?model=12BFGHD75&locale=ru_RU
Защита на предохранителях Bussmann | 95104 | 12BFGHD80 | 12BFGHD80 | 382.88 | 451.7984 | 3 | D | - | 8.8097 | Воздушный предохранитель, среднее напряжение, 80 A, AC 12 kV, BS TA3, 461 x 76,2 мм, резерв, BS, с наклейкой | https://datasheet.eaton.com/datasheet.php?model=12BFGHD80&locale=ru_RU
Защита на предохранителях Bussmann | 95104 | 12BFGHD90 | 12BFGHD90 | 382.88 | 451.7984 | 3 | D | - | 7.956 | Воздушный предохранитель, среднее напряжение, 90 A, AC 12 kV, BS TA3, 461 x 76,2 мм, резерв, BS, с наклейкой | https://datasheet.eaton.com/datasheet.php?model=12BFGHD90&locale=ru_RU
Защита на предохранителях Bussmann | 95104 | 12BFGHF80 | 12BFGHF80 | 382.88 | 451.7984 | 3 | D | - | 9.0807 | Воздушный предохранитель, среднее напряжение, 80 A, AC 12 kV, 76 x 461 мм, резерв, BS, с наклейкой | https://datasheet.eaton.com/datasheet.php?model=12BFGHF80&locale=ru_RU
Защита на предохранителях Bussmann | 95104 | 12BFGHF90 | 12BFGHF90 | 425.44 | 502.0192 | 3 | D | - | 9.0807 | Воздушный предохранитель, среднее напряжение, 90 A, AC 12 kV, 76 x 461 мм, резерв, BS, с наклейкой | https://datasheet.eaton.com/datasheet.php?model=12BFGHF90&locale=ru_RU
Защита на предохранителях Bussmann | 95104 | 12BFGHL90 | 12BFGHL90 | 382.88 | 451.7984 | 3 | D | - | 0 | Воздушный предохранитель, среднее напряжение, 90 A, AC 12 kV, 76 x 461 мм, резерв, BS, с наклейкой | https://datasheet.eaton.com/datasheet.php?model=12BFGHL90&locale=ru_RU
Защита на предохранителях Bussmann | 95104 | 12BFGHM80 | 12BFGHM80 | 443.36 | 523.1648 | 3 | D | - | 9.0807 | Воздушный предохранитель, среднее напряжение, 80 A, AC 12 kV, 76 x 412 мм, резерв, BS, с наклейкой | https://datasheet.eaton.com/datasheet.php?model=12BFGHM80&locale=ru_RU
Защита на предохранителях Bussmann | 95104 | 12BFGHO100 | 12BFGHO100 | 392.96 | 463.6928 | 3 | D | 3.99 | 8.8302 | Воздушный предохранитель, среднее напряжение, 100 A, AC 12 kV, 441 x 76,2 мм, резерв, BS, с наклейкой | https://datasheet.eaton.com/datasheet.php?model=12BFGHO100&locale=ru_RU
Защита на предохранителях Bussmann | 95104 | 12BFGHO22X100 | 12BFGHO22X100 | 849.1 | 1001.938 | 1 | D | - | 26.4905 | Воздушный предохранитель, среднее напряжение, 180 A, AC 12 kV, 441 x 173 x 76,2 мм, резерв, BS, с наклейкой | https://datasheet.eaton.com/datasheet.php?model=12BFGHO22X100&locale=ru_RU
Защита на предохранителях Bussmann | 95104 | 12BFGHO56 | 12BFGHO56 | 342.6 | 404.268 | 3 | D | - | 8.8302 | Воздушный предохранитель, среднее напряжение, 56 A, AC 12 kV, 441 x 76,2 мм, резерв, BS, с наклейкой | https://datasheet.eaton.com/datasheet.php?model=12BFGHO56&locale=ru_RU
Защита на предохранителях Bussmann | 95104 | 12BFGHO63 | 12BFGHO63 | 342.6 | 404.268 | 3 | D | - | 8.8302 | Воздушный предохранитель, среднее напряжение, 63 A, AC 12 kV, 441 x 76,2 мм, резерв, BS, с наклейкой | https://datasheet.eaton.com/datasheet.php?model=12BFGHO63&locale=ru_RU
Защита на предохранителях Bussmann | 95104 | 12BFGHO71 | 12BFGHO71 | 362.72 | 428.0096 | 3 | D | - | 8.8302 | Воздушный предохранитель, среднее напряжение, 71 A, AC 12 kV, 441 x 76,2 мм, резерв, BS, с наклейкой | https://datasheet.eaton.com/datasheet.php?model=12BFGHO71&locale=ru_RU
Защита на предохранителях Bussmann | 95104 | 12BFGHO80 | 12BFGHO80 | 372.82 | 439.9276 | 3 | D | - | 8.8302 | Воздушный предохранитель, среднее напряжение, 80 A, AC 12 kV, 441 x 76,2 мм, резерв, BS, с наклейкой | https://datasheet.eaton.com/datasheet.php?model=12BFGHO80&locale=ru_RU
Защита на предохранителях Bussmann | 95104 | 12BFGHO90 | 12BFGHO90 | 382.88 | 451.7984 | 3 | D | - | 8.8302 | Воздушный предохранитель, среднее напряжение, 90 A, AC 12 kV, 441 x 76,2 мм, резерв, BS, с наклейкой | https://datasheet.eaton.com/datasheet.php?model=12BFGHO90&locale=ru_RU
Защита на предохранителях Bussmann | 95104 | 12BFGMB980 | 12BFGMB980 | 469.32 | 553.7976 | 3 | D | - | 8.8302 | Воздушный предохранитель, среднее напряжение, 80 A, AC 12 kV, 76 x 412 мм, резерв, BS, с наклейкой | https://datasheet.eaton.com/datasheet.php?model=12BFGMB980&locale=ru_RU
Защита на предохранителях Bussmann | 95104 | 12CAV2 | 12CAV2 | 125.46 | 148.0428 | 2 | D | - | 1.7404 | Предохранитель VT, среднее напряжение, 2 A, AC 12 kV, 220 x 41,3 мм, резерв, BS, IEC | https://datasheet.eaton.com/datasheet.php?model=12CAV2&locale=ru_RU
Защита на предохранителях Bussmann | 95104 | 12FDLNJ10 | 12FDLNJ10 | 190.61 | 224.9198 | 3 | D | 1.367 | 1.55 | Предохранитель среднего напряжения, 12 кВ 10 А, 2", полного диапазона защит
Защита на предохранителях Bussmann | 95104 | 12FDLNJ10 | 12FDLNJ10 | 193.02 | 227.7636 | 3 | D | 1.3667 | 1.55 | Предохранитель, среднее напряжение, 10 A, AC 12 kV, 2", 51 x 292 мм, полный диапазон, DIN | https://datasheet.eaton.com/datasheet.php?model=12FDLNJ10&locale=ru_RU
Защита на предохранителях Bussmann | 95104 | 12FDLNJ16 | 12FDLNJ16 | 190.61 | 224.9198 | 3 | D | 1.56 | 1.503 | Предохранитель среднего напряжения, 12 кВ 16 А, 2", полного диапазона защит
Защита на предохранителях Bussmann | 95104 | 12FDLNJ16 | 12FDLNJ16 | 193.02 | 227.7636 | 3 | D | 1.56 | 1.5025 | Предохранитель, среднее напряжение, 16 A, AC 12 kV, 2", 51 x 292 мм, полный диапазон, DIN | https://datasheet.eaton.com/datasheet.php?model=12FDLNJ16&locale=ru_RU
Защита на предохранителях Bussmann | 95104 | 12FDLNJ20 | 12FDLNJ20 | 190.61 | 224.9198 | 3 | D | 1.367 | 1.55 | Предохранитель среднего напряжения, 12 кВ 20 А, 2", полного диапазона защит
Защита на предохранителях Bussmann | 95104 | 12FDLNJ20 | 12FDLNJ20 | 193.02 | 227.7636 | 3 | D | 1.3667 | 1.55 | Предохранитель, среднее напряжение, 20 A, AC 12 kV, 2", 51 x 292 мм, полный диапазон, DIN | https://datasheet.eaton.com/datasheet.php?model=12FDLNJ20&locale=ru_RU
Защита на предохранителях Bussmann | 95104 | 12FDLNJ25 | 12FDLNJ25 | 194.56 | 229.5808 | 3 | D | 1.537 | 1.55 | Предохранитель среднего напряжения, 12 кВ 25 А, 2", полного диапазона защит
Защита на предохранителях Bussmann | 95104 | 12FDLNJ25 | 12FDLNJ25 | 197.02 | 232.4836 | 3 | D | 1.5367 | 1.55 | Предохранитель, среднее напряжение, 25 A, AC 12 kV, 2", 51 x 292 мм, полный диапазон, DIN | https://datasheet.eaton.com/datasheet.php?model=12FDLNJ25&locale=ru_RU
Защита на предохранителях Bussmann | 95104 | 12FDLNJ31-5 | 12FDLNJ31-5 | 194.56 | 229.5808 | 3 | D | 1.552 | 1.55 | Предохранитель среднего напряжения, 12 кВ 31.5 А, 2", полного диапазона защит
Защита на предохранителях Bussmann | 95104 | 12FDLNJ31-5 | 12FDLNJ31-5 | 197.02 | 232.4836 | 3 | D | 1.552 | 1.55 | Предохранитель, среднее напряжение, 31.5 A, AC 12 kV, 2", 51 x 292 мм, полный диапазон, DIN | https://datasheet.eaton.com/datasheet.php?model=12FDLNJ31-5&locale=ru_RU
Защита на предохранителях Bussmann | 95104 | 12FDLNJ6-3 | 12FDLNJ6-3 | 190.61 | 224.9198 | 3 | D | 1.552 | 1.55 | Предохранитель среднего напряжения, 12 кВ 6.3 А, 2", полного диапазона защит
Защита на предохранителях Bussmann | 95104 | 12FDLNJ6-3 | 12FDLNJ6-3 | 193.02 | 227.7636 | 3 | D | 1.552 | 1.55 | Предохранитель, среднее напряжение, 6.3 A, AC 12 kV, 2", 51 x 292 мм, полный диапазон, DIN | https://datasheet.eaton.com/datasheet.php?model=12FDLNJ6-3&locale=ru_RU
Защита на предохранителях Bussmann | 95104 | 12FDLSJ10 | 12FDLSJ10 | 200.82 | 236.9676 | 3 | D | 1.488 | 1.55 | Предохранитель среднего напряжения, 12 кВ 10 А, 2", полного диапазона защит
Защита на предохранителях Bussmann | 95104 | 12FDLSJ10 | 12FDLSJ10 | 203.36 | 239.9648 | 3 | D | 1.4873 | 1.55 | Предохранитель, среднее напряжение, 10 A, AC 12 kV, 2", 51 x 292 мм, полный диапазон, DIN, с наклейкой | https://datasheet.eaton.com/datasheet.php?model=12FDLSJ10&locale=ru_RU
Защита на предохранителях Bussmann | 95104 | 12FDLSJ16 | 12FDLSJ16 | 211.98 | 250.1364 | 3 | D | 1.479 | 1.55 | Предохранитель среднего напряжения, 12 кВ 16 А, 2", полного диапазона защит
Защита на предохранителях Bussmann | 95104 | 12FDLSJ16 | 12FDLSJ16 | 214.66 | 253.2988 | 3 | D | 1.4783 | 1.55 | Предохранитель, среднее напряжение, 16 A, AC 12 kV, 2", 51 x 292 мм, полный диапазон, DIN, с наклейкой | https://datasheet.eaton.com/datasheet.php?model=12FDLSJ16&locale=ru_RU
Защита на предохранителях Bussmann | 95104 | 12FDLSJ20 | 12FDLSJ20 | 213.84 | 252.3312 | 3 | D | 1.484 | 1.55 | Предохранитель среднего напряжения, 12 кВ 20 А, 2", полного диапазона защит
Защита на предохранителях Bussmann | 95104 | 12FDLSJ20 | 12FDLSJ20 | 216.54 | 255.5172 | 3 | D | 1.4833 | 1.55 | Предохранитель, среднее напряжение, 20 A, AC 12 kV, 2", 51 x 292 мм, полный диапазон, DIN, с наклейкой | https://datasheet.eaton.com/datasheet.php?model=12FDLSJ20&locale=ru_RU
Защита на предохранителях Bussmann | 95104 | 12FDLSJ25 | 12FDLSJ25 | 215.71 | 254.5378 | 3 | C | 1.497 | 1.55 | Предохранитель среднего напряжения, 12 кВ 25 А, 2", полного диапазона защит
Защита на предохранителях Bussmann | 95104 | 12FDLSJ25 | 12FDLSJ25 | 218.44 | 257.7592 | 3 | D | 1.4967 | 1.55 | Предохранитель, среднее напряжение, 25 A, AC 12 kV, 2", 51 x 292 мм, полный диапазон, DIN, с наклейкой | https://datasheet.eaton.com/datasheet.php?model=12FDLSJ25&locale=ru_RU
Защита на предохранителях Bussmann | 95104 | 12FDLSJ31-5 | 12FDLSJ31-5 | 223.12 | 263.2816 | 3 | D | 1.495 | 1.55 | Предохранитель среднего напряжения, 12 кВ 31.5 А, 2", полного диапазона защит
Защита на предохранителях Bussmann | 95104 | 12FDLSJ31-5 | 12FDLSJ31-5 | 225.94 | 266.6092 | 3 | D | 1.4943 | 1.55 | Предохранитель, среднее напряжение, 31.5 A, AC 12 kV, 2", 51 x 292 мм, полный диапазон, DIN, с наклейкой | https://datasheet.eaton.com/datasheet.php?model=12FDLSJ31-5&locale=ru_RU
Защита на предохранителях Bussmann | 95104 | 12FDLSJ6-3 | 12FDLSJ6-3 | 197.11 | 232.5898 | 3 | D | 1.528 | 1.55 | Предохранитель среднего напряжения, 12 кВ 6.3 А, 2", полного диапазона защит
Защита на предохранителях Bussmann | 95104 | 12FDLSJ6-3 | 12FDLSJ6-3 | 199.6 | 235.528 | 3 | D | 1.5277 | 1.55 | Предохранитель, среднее напряжение, 6.3 A, AC 12 kV, 2", 51 x 292 мм, полный диапазон, DIN, с наклейкой | https://datasheet.eaton.com/datasheet.php?model=12FDLSJ6-3&locale=ru_RU
Защита на предохранителях Bussmann | 95104 | 12FFGN4940 | 12FFGN4940 | 762.66 | 899.9388 | 3 | D | 3.9917 | 8.8302 | Воздушный предохранитель, среднее напряжение, 40 A, AC 12 kV, 76 x 359 мм, полный диапазон, BS | https://datasheet.eaton.com/datasheet.php?model=12FFGN4940&locale=ru_RU
Защита на предохранителях Bussmann | 95104 | 12FFLNJ50 | 12FFLNJ50 | 366.72 | 432.7296 | 3 | C | - | - | Предохранитель среднего напряжения, 12 кВ 50 A, 3" полного диапазона защит
Защита на предохранителях Bussmann | 95104 | 12FFLSJ40 | 12FFLSJ40 | 360.09 | 424.9062 | 3 | C | 3.101 | 2.808 | Предохранитель среднего напряжения, 12 кВ 40 А, 3" полного диапазона защит
Защита на предохранителях Bussmann | 95104 | 12FFLSJ40 | 12FFLSJ40 | 364.64 | 430.2752 | 3 | D | 3.1003 | 2.808 | Предохранитель, среднее напряжение, 40 A, AC 12 kV, 3", 77 x 292 мм, полный диапазон, DIN, с наклейкой | https://datasheet.eaton.com/datasheet.php?model=12FFLSJ40&locale=ru_RU
Защита на предохранителях Bussmann | 95104 | 12FFLSJ50 | 12FFLSJ50 | 407.47 | 480.8146 | 3 | D | 3.101 | 2.808 | Предохранитель среднего напряжения, 12 кВ 50 A, 3", полного диапазона защит
Защита на предохранителях Bussmann | 95104 | 12FFLSJ50 | 12FFLSJ50 | 412.62 | 486.8916 | 3 | D | 3.1003 | 2.808 | Предохранитель, среднее напряжение, 50 A, AC 12 kV, 3", 77 x 292 мм, полный диапазон, DIN, с наклейкой | https://datasheet.eaton.com/datasheet.php?model=12FFLSJ50&locale=ru_RU
Защита на предохранителях Bussmann | 95104 | 12FFLSJ63 | 12FFLSJ63 | 521.17 | 614.9806 | 3 | C | 3.101 | 2.808 | Предохранитель среднего напряжения, 12 кВ 63 А, 3", полного диапазона защит
Защита на предохранителях Bussmann | 95104 | 12FFLSJ63 | 12FFLSJ63 | 527.76 | 622.7568 | 3 | D | 3.1003 | 2.808 | Предохранитель, среднее напряжение, 63 A, AC 12 kV, 3", 77 x 292 мм, полный диапазон, DIN, с наклейкой | https://datasheet.eaton.com/datasheet.php?model=12FFLSJ63&locale=ru_RU
Защита на предохранителях Bussmann | 95104 | 12FXLNJ80 | 12FXLNJ80 | 614.59 | 725.2162 | 1 | D | - | - | Предохранитель среднего напряжения, 12 кВ 80 А, 88MM, полного диапазона защит
Защита на предохранителях Bussmann | 95104 | 12FXLSJ100 | 12FXLSJ100 | 762.2 | 899.396 | 1 | D | 3.894 | 4.004 | Предохранитель среднего напряжения, 12 кВ 100 А, 88MM, полного диапазона защит
Защита на предохранителях Bussmann | 95104 | 12FXLSJ100 | 12FXLSJ100 | 771.84 | 910.7712 | 1 | D | 3.894 | 4.004 | Предохранитель, среднее напряжение, 100 A, AC 12 kV, 3.5", 88 x 292 мм, полный диапазон, DIN, с наклейкой | https://datasheet.eaton.com/datasheet.php?model=12FXLSJ100&locale=ru_RU
Защита на предохранителях Bussmann | 95104 | 12FXLSJ80 | 12FXLSJ80 | 627.11 | 739.9898 | 1 | C | 3.894 | 4.004 | Предохранитель среднего напряжения, 12 кВ 80 А, 88MM, полного диапазона защит
Защита на предохранителях Bussmann | 95104 | 12FXLSJ80 | 12FXLSJ80 | 635.04 | 749.3472 | 1 | D | 3.894 | 4.004 | Предохранитель, среднее напряжение, 80 A, AC 12 kV, 3.5", 88 x 292 мм, полный диапазон, DIN, с наклейкой | https://datasheet.eaton.com/datasheet.php?model=12FXLSJ80&locale=ru_RU
Защита на предохранителях Bussmann | 95104 | 12OBCN223 | 12OBCN223 | 123.66 | 145.9188 | 12 | D | - | 0.29006 | Предохранитель VT, среднее напряжение, 3 A, AC 12 kV, 195 x 25,4 мм, резерв, BS, IEC | https://datasheet.eaton.com/datasheet.php?model=12OBCN223&locale=ru_RU
Защита на предохранителях Bussmann | 95104 | 12OBCN223-15 | 12OBCN223-15 | 123.66 | 145.9188 | 12 | D | 0.272 | 0.1722 | Предохранитель VT, среднее напряжение, 3.15 A, AC 12 kV, 195 x 25,4 мм, резерв, BS, IEC | https://datasheet.eaton.com/datasheet.php?model=12OBCN223-15&locale=ru_RU
Защита на предохранителях Bussmann | 95104 | 12OBCNA3 | 12OBCNA3 | 121.86 | 143.7948 | 12 | D | 0.25583 | 0.37296 | Предохранитель VT, среднее напряжение, 3 A, AC 12 kV, 195 x 25,4 мм, резерв, BS, IEC | https://datasheet.eaton.com/datasheet.php?model=12OBCNA3&locale=ru_RU
Защита на предохранителях Bussmann | 95104 | 12OBCNA3-15 | 12OBCNA3-15 | 121.86 | 143.7948 | 12 | D | 0.253 | 0.1722 | Предохранитель VT, среднее напряжение, 3.15 A, AC 12 kV, 195 x 25,4 мм, резерв, BS, IEC | https://datasheet.eaton.com/datasheet.php?model=12OBCNA3-15&locale=ru_RU
Защита на предохранителях Bussmann | 95104 | 12ODDNA10 | 12ODDNA10 | 154.9 | 182.782 | 3 | D | 1.044 | 1.4918 | Маслонаполненный предохранитель, среднее напряжение, 10 A, AC 12 kV, 50,8 x 203 мм, резерв, BS | https://datasheet.eaton.com/datasheet.php?model=12ODDNA10&locale=ru_RU
Защита на предохранителях Bussmann | 95104 | 12ODDNA6-3 | 12ODDNA6-3 | 147.24 | 173.7432 | 3 | D | - | 1.1603 | Маслонаполненный предохранитель, среднее напряжение, 6.3 A, AC 12 kV, 50,8 x 203 мм, резерв, BS | https://datasheet.eaton.com/datasheet.php?model=12ODDNA6-3&locale=ru_RU
Защита на предохранителях Bussmann | 95104 | 12OEFMA10 | 12OEFMA10 | 145.26 | 171.4068 | 3 | D | 1.8777 | 1.4918 | Маслонаполненный предохранитель, среднее напряжение, 10 A, AC 12 kV, BS2692 F01, 254 x 63,5 мм, резерв, BS, IEC, ESI, с наклейкой | https://datasheet.eaton.com/datasheet.php?model=12OEFMA10&locale=ru_RU
Защита на предохранителях Bussmann | 95104 | 12OEFMA16 | 12OEFMA16 | 145.26 | 171.4068 | 3 | D | 1.874 | 1.4918 | Маслонаполненный предохранитель, среднее напряжение, 16 A, AC 12 kV, BS2692 F01, 254 x 63,5 мм, резерв, BS, IEC, ESI, с наклейкой | https://datasheet.eaton.com/datasheet.php?model=12OEFMA16&locale=ru_RU
Защита на предохранителях Bussmann | 95104 | 12OEFMA20 | 12OEFMA20 | 145.26 | 171.4068 | 3 | D | 1.8907 | 1.4918 | Маслонаполненный предохранитель, среднее напряжение, 20 A, AC 12 kV, BS2692 F01, 254 x 63,5 мм, резерв, BS, IEC, ESI, с наклейкой | https://datasheet.eaton.com/datasheet.php?model=12OEFMA20&locale=ru_RU
Защита на предохранителях Bussmann | 95104 | 12OEFMA25 | 12OEFMA25 | 148.9 | 175.702 | 3 | D | 1.8767 | 1.4918 | Маслонаполненный предохранитель, среднее напряжение, 25 A, AC 12 kV, BS2692 F01, 254 x 63,5 мм, резерв, BS, IEC, ESI, с наклейкой | https://datasheet.eaton.com/datasheet.php?model=12OEFMA25&locale=ru_RU
Защита на предохранителях Bussmann | 95104 | 12OEFMA31-5 | 12OEFMA31-5 | 154.34 | 182.1212 | 3 | D | 1.8753 | 1.4918 | Маслонаполненный предохранитель, среднее напряжение, 31.5 A, AC 12 kV, BS2692 F01, 254 x 63,5 мм, резерв, BS, IEC, ESI, с наклейкой | https://datasheet.eaton.com/datasheet.php?model=12OEFMA31-5&locale=ru_RU
Защита на предохранителях Bussmann | 95104 | 12OEFMA35-5 | 12OEFMA35-5 | 154.34 | 182.1212 | 3 | D | - | 1.4918 | Маслонаполненный предохранитель, среднее напряжение, 35.5 A, AC 12 kV, BS2692 F01, 63,5 x 254 мм, резерв, BS, IEC, ESI, с наклейкой | https://datasheet.eaton.com/datasheet.php?model=12OEFMA35-5&locale=ru_RU
Защита на предохранителях Bussmann | 95104 | 12OEFMA40 | 12OEFMA40 | 154.34 | 182.1212 | 3 | D | 1.8803 | 1.4918 | Маслонаполненный предохранитель, среднее напряжение, 40 A, AC 12 kV, BS2692 F01, 254 x 63,5 мм, резерв, BS, IEC, ESI, с наклейкой | https://datasheet.eaton.com/datasheet.php?model=12OEFMA40&locale=ru_RU
Защита на предохранителях Bussmann | 95104 | 12OEFMA45 | 12OEFMA45 | 159.76 | 188.5168 | 3 | D | 1.8777 | 1.4918 | Маслонаполненный предохранитель, среднее напряжение, 45 A, AC 12 kV, BS2692 F01, 254 x 63,5 мм, резерв, BS, IEC, ESI, с наклейкой | https://datasheet.eaton.com/datasheet.php?model=12OEFMA45&locale=ru_RU
Защита на предохранителях Bussmann | 95104 | 12OEFMA50 | 12OEFMA50 | 163.42 | 192.8356 | 3 | D | 1.873 | 1.4918 | Маслонаполненный предохранитель, среднее напряжение, 50 A, AC 12 kV, BS2692 F01, 254 x 63,5 мм, резерв, BS, IEC, ESI, с наклейкой | https://datasheet.eaton.com/datasheet.php?model=12OEFMA50&locale=ru_RU
Защита на предохранителях Bussmann | 95104 | 12OEFMA63 | 12OEFMA63 | 167.04 | 197.1072 | 3 | D | - | 0.50232 | Маслонаполненный предохранитель, среднее напряжение, 63 A, AC 12 kV, BS2692 F01, 254 x 63,5 мм, резерв, BS, IEC, ESI, с наклейкой | https://datasheet.eaton.com/datasheet.php?model=12OEFMA63&locale=ru_RU
Защита на предохранителях Bussmann | 95104 | 12OEFMA6-3 | 12OEFMA6-3 | 145.26 | 171.4068 | 3 | D | 1.896 | 1.4918 | Маслонаполненный предохранитель, среднее напряжение, 6.3 A, AC 12 kV, BS2692 F01, 254 x 63,5 мм, резерв, BS, IEC, ESI, с наклейкой | https://datasheet.eaton.com/datasheet.php?model=12OEFMA6-3&locale=ru_RU
Защита на предохранителях Bussmann | 95104 | 12OEFMA75 | 12OEFMA75 | 168.86 | 199.2548 | 3 | D | - | 1.5525 | Маслонаполненный предохранитель, среднее напряжение, 75 A, AC 12 kV, BS2692 F01, 254 x 63,5 мм, резерв, BS, IEC, ESI, с наклейкой | https://datasheet.eaton.com/datasheet.php?model=12OEFMA75&locale=ru_RU
Защита на предохранителях Bussmann | 95104 | 12OHFMA100 | 12OHFMA100 | 190.64 | 224.9552 | 3 | D | - | 1.5525 | Маслонаполненный предохранитель, среднее напряжение, 100 A, AC 12 kV, BS2692 F01, 254 x 63,5 мм, резерв, BS, IEC, ESI, с наклейкой | https://datasheet.eaton.com/datasheet.php?model=12OHFMA100&locale=ru_RU
Защита на предохранителях Bussmann | 95104 | 12OHFMA71 | 12OHFMA71 | 170.68 | 201.4024 | 3 | D | 1.8817 | 1.4918 | Маслонаполненный предохранитель, среднее напряжение, 71 A, AC 12 kV, BS2692 F01, 254 x 63,5 мм, резерв, BS, IEC, ESI, с наклейкой | https://datasheet.eaton.com/datasheet.php?model=12OHFMA71&locale=ru_RU
Защита на предохранителях Bussmann | 95104 | 12OHFMA80 | 12OHFMA80 | 172.5 | 203.55 | 3 | D | 1.8863 | 1.4918 | Маслонаполненный предохранитель, среднее напряжение, 80 A, AC 12 kV, BS2692 F01, 254 x 63,5 мм, резерв, BS, IEC, ESI, с наклейкой | https://datasheet.eaton.com/datasheet.php?model=12OHFMA80&locale=ru_RU
Защита на предохранителях Bussmann | 95104 | 12OHFMA90 | 12OHFMA90 | 187 | 220.66 | 3 | D | - | 1.4918 | Маслонаполненный предохранитель, среднее напряжение, 90 A, AC 12 kV, BS2692 F01, 254 x 63,5 мм, резерв, BS, IEC, ESI, с наклейкой | https://datasheet.eaton.com/datasheet.php?model=12OHFMA90&locale=ru_RU
Защита на предохранителях Bussmann | 95104 | 12OHGM27100 | 12OHGM27100 | 371.98 | 438.9364 | 3 | D | - | 2.0566 | Маслонаполненный предохранитель, среднее напряжение, 100 A, AC 12 kV, 254 x 63,5 мм, резерв, BS, IEC, ESI, с наклейкой | https://datasheet.eaton.com/datasheet.php?model=12OHGM27100&locale=ru_RU
Защита на предохранителях Bussmann | 95104 | 12OHGMA10 | 12OHGMA10 | 157.2 | 185.496 | 3 | D | 2.6033 | 2.0614 | Маслонаполненный предохранитель, среднее напряжение, 10 A, AC 12 kV, BS2692 F02, 254 x 63,5 мм, резерв, BS, IEC, ESI, с наклейкой | https://datasheet.eaton.com/datasheet.php?model=12OHGMA10&locale=ru_RU
Защита на предохранителях Bussmann | 95104 | 12OHGMA100 | 12OHGMA100 | 184.94 | 218.2292 | 3 | D | 0.081 | 0.081648 | Маслонаполненный предохранитель, среднее напряжение, 100 A, AC 12 kV, BS2692 F02, 254 x 63,5 мм, резерв, BS, IEC, ESI, с наклейкой | https://datasheet.eaton.com/datasheet.php?model=12OHGMA100&locale=ru_RU
Защита на предохранителях Bussmann | 95104 | 12OHGMA16 | 12OHGMA16 | 157.2 | 185.496 | 3 | D | - | 2.0614 | Маслонаполненный предохранитель, среднее напряжение, 16 A, AC 12 kV, BS2692 F02, 254 x 63,5 мм, резерв, BS, IEC, ESI, с наклейкой | https://datasheet.eaton.com/datasheet.php?model=12OHGMA16&locale=ru_RU
Защита на предохранителях Bussmann | 95104 | 12OHGMA20 | 12OHGMA20 | 162.72 | 192.0096 | 3 | D | 2.584 | 2.0614 | Маслонаполненный предохранитель, среднее напряжение, 20 A, AC 12 kV, BS2692 F02, 254 x 63,5 мм, резерв, BS, IEC, ESI, с наклейкой | https://datasheet.eaton.com/datasheet.php?model=12OHGMA20&locale=ru_RU
Защита на предохранителях Bussmann | 95104 | 12OHGMA25 | 12OHGMA25 | 162.72 | 192.0096 | 3 | D | 2.5657 | 2.0614 | Маслонаполненный предохранитель, среднее напряжение, 25 A, AC 12 kV, BS2692 F02, 254 x 63,5 мм, резерв, BS, IEC, ESI, с наклейкой | https://datasheet.eaton.com/datasheet.php?model=12OHGMA25&locale=ru_RU
Защита на предохранителях Bussmann | 95104 | 12OHGMA31-5 | 12OHGMA31-5 | 162.72 | 192.0096 | 3 | D | 2.552 | 2.0614 | Маслонаполненный предохранитель, среднее напряжение, 31.5 A, AC 12 kV, BS2692 F02, 254 x 63,5 мм, резерв, BS, IEC, ESI, с наклейкой | https://datasheet.eaton.com/datasheet.php?model=12OHGMA31-5&locale=ru_RU
Защита на предохранителях Bussmann | 95104 | 12OHGMA40 | 12OHGMA40 | 166.44 | 196.3992 | 3 | D | - | 2.0614 | Маслонаполненный предохранитель, среднее напряжение, 40 A, AC 12 kV, BS2692 F02, 254 x 63,5 мм, резерв, BS, IEC, ESI, с наклейкой | https://datasheet.eaton.com/datasheet.php?model=12OHGMA40&locale=ru_RU
Защита на предохранителях Bussmann | 95104 | 12OHGMA45 | 12OHGMA45 | 168.28 | 198.5704 | 3 | D | - | 2.0614 | Маслонаполненный предохранитель, среднее напряжение, 45 A, AC 12 kV, BS2692 F02, 254 x 63,5 мм, резерв, BS, IEC, ESI, с наклейкой | https://datasheet.eaton.com/datasheet.php?model=12OHGMA45&locale=ru_RU
Защита на предохранителях Bussmann | 95104 | 12OHGMA50 | 12OHGMA50 | 172 | 202.96 | 3 | D | 2.5277 | 2.0614 | Маслонаполненный предохранитель, среднее напряжение, 50 A, AC 12 kV, BS2692 F02, 254 x 63,5 мм, резерв, BS, IEC, ESI, с наклейкой | https://datasheet.eaton.com/datasheet.php?model=12OHGMA50&locale=ru_RU
Защита на предохранителях Bussmann | 95104 | 12OHGMA63 | 12OHGMA63 | 175.68 | 207.3024 | 3 | D | 2.5537 | 2.0614 | Маслонаполненный предохранитель, среднее напряжение, 63 A, AC 12 kV, BS2692 F02, 254 x 63,5 мм, резерв, BS, IEC, ESI, с наклейкой | https://datasheet.eaton.com/datasheet.php?model=12OHGMA63&locale=ru_RU
Защита на предохранителях Bussmann | 95104 | 12OHGMA6-3 | 12OHGMA6-3 | 157.2 | 185.496 | 3 | D | - | 1.6607 | Маслонаполненный предохранитель, среднее напряжение, 6.3 A, AC 12 kV, BS2692 F02, 254 x 63,5 мм, резерв, BS, IEC, ESI, с наклейкой | https://datasheet.eaton.com/datasheet.php?model=12OHGMA6-3&locale=ru_RU
Защита на предохранителях Bussmann | 95104 | 12OHGMA71 | 12OHGMA71 | 177.54 | 209.4972 | 3 | D | - | 1.6607 | Маслонаполненный предохранитель, среднее напряжение, 71 A, AC 12 kV, BS2692 F02, 254 x 63,5 мм, резерв, BS, IEC, ESI, с наклейкой | https://datasheet.eaton.com/datasheet.php?model=12OHGMA71&locale=ru_RU
Защита на предохранителях Bussmann | 95104 | 12OHGMA75 | 12OHGMA75 | 177.54 | 209.4972 | 3 | D | - | 1.6607 | Маслонаполненный предохранитель, среднее напряжение, 75 A, AC 12 kV, BS2692 F02, 254 x 63,5 мм, резерв, BS, IEC, ESI, с наклейкой | https://datasheet.eaton.com/datasheet.php?model=12OHGMA75&locale=ru_RU
Защита на предохранителях Bussmann | 95104 | 12OHGMA80 | 12OHGMA80 | 184.94 | 218.2292 | 3 | D | 2.5537 | 2.0614 | Маслонаполненный предохранитель, среднее напряжение, 80 A, AC 12 kV, BS2692 F02, 254 x 63,5 мм, резерв, BS, IEC, ESI, с наклейкой | https://datasheet.eaton.com/datasheet.php?model=12OHGMA80&locale=ru_RU
Защита на предохранителях Bussmann | 95104 | 12OHGMA90 | 12OHGMA90 | 184.94 | 218.2292 | 3 | D | 2.5443 | 2.0614 | Маслонаполненный предохранитель, среднее напряжение, 90 A, AC 12 kV, BS2692 F02, 254 x 63,5 мм, резерв, BS, IEC, ESI, с наклейкой | https://datasheet.eaton.com/datasheet.php?model=12OHGMA90&locale=ru_RU
Защита на предохранителях Bussmann | 95104 | 12OLGMA125 | 12OLGMA125 | 205.2 | 242.136 | 3 | D | 2.61 | 2.0614 | Маслонаполненный предохранитель, среднее напряжение, 125 A, AC 12 kV, 359 x 63,5 мм, резерв, BS, IEC, ESI, с наклейкой | https://datasheet.eaton.com/datasheet.php?model=12OLGMA125&locale=ru_RU
Защита на предохранителях Bussmann | 95104 | 12OLGMA160 | 12OLGMA160 | 249.6 | 294.528 | 3 | D | - | 1.6607 | Маслонаполненный предохранитель, среднее напряжение, 160 A, AC 12 kV, 359 x 63,5 мм, резерв, BS, IEC, ESI, с наклейкой | https://datasheet.eaton.com/datasheet.php?model=12OLGMA160&locale=ru_RU
Защита на предохранителях Bussmann | 95104 | 12OMDNN1 | 12OMDNN1 | 137.04 | 161.7072 | 12 | D | - | 0.29006 | Предохранитель VT, среднее напряжение, 1 A, AC 12 kV, 203 x 25,4 мм, резерв, BS, IEC, ESI | https://datasheet.eaton.com/datasheet.php?model=12OMDNN1&locale=ru_RU
Защита на предохранителях Bussmann | 95104 | 12OMDNN3 | 12OMDNN3 | 137.04 | 161.7072 | 12 | D | - | 0 | Предохранитель VT, среднее напряжение, 3 A, AC 12 kV, 203 x 25,4 мм, резерв, BS, IEC, ESI | https://datasheet.eaton.com/datasheet.php?model=12OMDNN3&locale=ru_RU
Защита на предохранителях Bussmann | 95104 | 12OMDNU1 | 12OMDNU1 | 137.04 | 161.7072 | 12 | D | - | 0 | Предохранитель VT, среднее напряжение, 1 A, AC 12 kV, 203 x 25,4 мм, резерв, BS, IEC | https://datasheet.eaton.com/datasheet.php?model=12OMDNU1&locale=ru_RU
Защита на предохранителях Bussmann | 95104 | 12OMDNU3 | 12OMDNU3 | 137.04 | 161.7072 | 12 | D | - | 0 | Предохранитель VT, среднее напряжение, 3 A, AC 12 kV, 203 x 25,4 мм, резерв, BS, IEC | https://datasheet.eaton.com/datasheet.php?model=12OMDNU3&locale=ru_RU
Защита на предохранителях Bussmann | 95104 | 12OMDNU3-15 | 12OMDNU3-15 | 137.04 | 161.7072 | 12 | D | - | 0 | Предохранитель VT, среднее напряжение, 3.15 A, AC 12 kV, 203 x 25,4 мм, резерв, BS, IEC | https://datasheet.eaton.com/datasheet.php?model=12OMDNU3-15&locale=ru_RU
Защита на предохранителях Bussmann | 95104 | 12SDLNA10 | 12SDLNA10 | 212.88 | 251.1984 | 3 | D | - | 0 | Предохранитель, среднее напряжение, 10 A, AC 12 kV, 2", 51 x 292 мм, резерв, DIN | https://datasheet.eaton.com/datasheet.php?model=12SDLNA10&locale=ru_RU
Защита на предохранителях Bussmann | 95104 | 12SDLNA16 | 12SDLNA16 | 212.88 | 251.1984 | 3 | D | - | 0 | Предохранитель, среднее напряжение, 16 A, AC 12 kV, 2", 51 x 292 мм, резерв, DIN | https://datasheet.eaton.com/datasheet.php?model=12SDLNA16&locale=ru_RU
Защита на предохранителях Bussmann | 95104 | 12SMDNN3 | 12SMDNN3 | 137.04 | 161.7072 | 12 | D | 0.253 | 0.1722 | Предохранитель VT, среднее напряжение, 3 A, AC 12 kV, 196 x 25,4 мм, резерв, BS, IEC | https://datasheet.eaton.com/datasheet.php?model=12SMDNN3&locale=ru_RU
Защита на предохранителях Bussmann | 95104 | 12TDLEJ10 | 12TDLEJ10 | 89.04 | 105.0672 | 3 | B | 1.565 | 1.524 | Предохранитель среднего напряжения, 12 кВ 10 A, 2"DIN
Защита на предохранителях Bussmann | 95104 | 12TDLEJ10 | 12TDLEJ10 | 90.16 | 106.3888 | 1 | D | 1.565 | 1.5237 | Предохранитель, среднее напряжение, 10 A, AC 12 kV, 2", 51 x 292 мм, резерв, DIN, с наклейкой | n/a
Защита на предохранителях Bussmann | 95104 | 12TDLEJ16 | 12TDLEJ16 | 97.95 | 115.581 | 3 | B | 1.582 | 1.524 | Предохранитель среднего напряжения, 12 кВ 16 A, 2"DIN
Защита на предохранителях Bussmann | 95104 | 12TDLEJ16 | 12TDLEJ16 | 99.18 | 117.0324 | 1 | D | 1.582 | 1.5237 | Предохранитель, среднее напряжение, 16 A, AC 12 kV, 2", 51 x 292 мм, резерв, DIN, с наклейкой | n/a
Защита на предохранителях Bussmann | 95104 | 12TDLEJ20 | 12TDLEJ20 | 97.95 | 115.581 | 3 | B | 1.575 | 1.524 | Предохранитель среднего напряжения, 12 кВ 20 A, 2"DIN
Защита на предохранителях Bussmann | 95104 | 12TDLEJ20 | 12TDLEJ20 | 99.18 | 117.0324 | 1 | D | 1.575 | 1.5237 | Предохранитель, среднее напряжение, 20 A, AC 12 kV, 2", 51 x 292 мм, резерв, DIN, с наклейкой | https://datasheet.eaton.com/datasheet.php?model=12TDLEJ20&locale=ru_RU
Защита на предохранителях Bussmann | 95104 | 12TDLEJ25 | 12TDLEJ25 | 97.95 | 115.581 | 3 | B | 1.568 | 1.524 | Предохранитель среднего напряжения, 12 кВ 25 A, 2"DIN
Защита на предохранителях Bussmann | 95104 | 12TDLEJ25 | 12TDLEJ25 | 99.18 | 117.0324 | 1 | D | 1.568 | 1.5237 | Предохранитель, среднее напряжение, 25 A, AC 12 kV, 2", 51 x 292 мм, резерв, DIN, с наклейкой | https://datasheet.eaton.com/datasheet.php?model=12TDLEJ25&locale=ru_RU
Защита на предохранителях Bussmann | 95104 | 12TDLEJ31-5 | 12TDLEJ31-5 | 106.83 | 126.0594 | 3 | B | 1.582 | 1.524 | Предохранитель среднего напряжения, 12 кВ 31.5 A, 2"DIN
Защита на предохранителях Bussmann | 95104 | 12TDLEJ31-5 | 12TDLEJ31-5 | 108.18 | 127.6524 | 1 | D | 1.582 | 1.5237 | Предохранитель, среднее напряжение, 31.5 A, AC 12 kV, 2", 51 x 292 мм, резерв, DIN, с наклейкой | https://datasheet.eaton.com/datasheet.php?model=12TDLEJ31-5&locale=ru_RU
Защита на предохранителях Bussmann | 95104 | 12TDLEJ40 | 12TDLEJ40 | 106.83 | 126.0594 | 3 | B | 1.574 | 1.524 | Предохранитель среднего напряжения, 12 кВ 40 A, 2"DIN
Защита на предохранителях Bussmann | 95104 | 12TDLEJ40 | 12TDLEJ40 | 108.18 | 127.6524 | 1 | D | 1.574 | 1.5237 | Предохранитель, среднее напряжение, 40 A, AC 12 kV, 2", 51 x 292 мм, резерв, DIN, с наклейкой | https://datasheet.eaton.com/datasheet.php?model=12TDLEJ40&locale=ru_RU
Защита на предохранителях Bussmann | 95104 | 12TDLEJ50 | 12TDLEJ50 | 115.74 | 136.5732 | 3 | B | 1.581 | 1.524 | Предохранитель среднего напряжения, 12 кВ 50 A, 2"DIN
Защита на предохранителях Bussmann | 95104 | 12TDLEJ50 | 12TDLEJ50 | 117.2 | 138.296 | 1 | D | 1.581 | 1.5237 | Предохранитель, среднее напряжение, 50 A, AC 12 kV, 2", 51 x 292 мм, резерв, DIN, с наклейкой | https://datasheet.eaton.com/datasheet.php?model=12TDLEJ50&locale=ru_RU
Защита на предохранителях Bussmann | 95104 | 12TDLEJ63 | 12TDLEJ63 | 124.65 | 147.087 | 3 | B | 1.574 | 1.524 | Предохранитель среднего напряжения, 12 кВ 63 A, 2"DIN
Защита на предохранителях Bussmann | 95104 | 12TDLEJ63 | 12TDLEJ63 | 126.22 | 148.9396 | 1 | D | 1.574 | 1.5237 | Предохранитель, среднее напряжение, 63 A, AC 12 kV, 2", 51 x 292 мм, резерв, DIN, с наклейкой | https://datasheet.eaton.com/datasheet.php?model=12TDLEJ63&locale=ru_RU
Защита на предохранителях Bussmann | 95104 | 12TDLEJ6-3 | 12TDLEJ6-3 | 89.04 | 105.0672 | 3 | B | 1.568 | 1.524 | Предохранитель среднего напряжения, 12 кВ 6.3 A, 2"DIN
Защита на предохранителях Bussmann | 95104 | 12TDLEJ6-3 | 12TDLEJ6-3 | 90.16 | 106.3888 | 1 | D | 1.568 | 1.5237 | Предохранитель, среднее напряжение, 6.3 A, AC 12 kV, 2", 51 x 292 мм, резерв, DIN, с наклейкой | https://datasheet.eaton.com/datasheet.php?model=12TDLEJ6-3&locale=ru_RU
Защита на предохранителях Bussmann | 95104 | 12TFMSJ160 | 12TFMSJ160 | 353.31 | 416.9058 | 1 | B | - | - | Предохранитель среднего напряжения, 12 кВ 160 А, 3" DIN
Защита на предохранителях Bussmann | 95104 | 12TFMSJ160 | 12TFMSJ160 | 357.78 | 422.1804 | 1 | D | - | 0 | Предохранитель, среднее напряжение, 160 A, AC 12 kV, 3", 76 x 442 мм, резерв, DIN, с наклейкой | https://datasheet.eaton.com/datasheet.php?model=12TFMSJ160&locale=ru_RU
Защита на предохранителях Bussmann | 95104 | 12THLEJ100 | 12THLEJ100 | 160.24 | 189.0832 | 1 | B | 2.34 | 1.665 | Предохранитель среднего напряжения, 12 кВ 100 A, 2.5"DIN
Защита на предохранителях Bussmann | 95104 | 12THLEJ100 | 12THLEJ100 | 162.26 | 191.4668 | 1 | D | 2.34 | 1.6646 | Предохранитель, среднее напряжение, 100 A, AC 12 kV, 2.5", 64 x 292 мм, резерв, DIN, с наклейкой | https://datasheet.eaton.com/datasheet.php?model=12THLEJ100&locale=ru_RU
Защита на предохранителях Bussmann | 95104 | 12THLEJ80 | 12THLEJ80 | 142.44 | 168.0792 | 1 | B | 2.272 | 1.665 | Предохранитель среднего напряжения, 12 кВ 80 A, 2.5"DIN
Защита на предохранителях Bussmann | 95104 | 12THLEJ80 | 12THLEJ80 | 144.24 | 170.2032 | 1 | D | 2.272 | 1.6646 | Предохранитель, среднее напряжение, 80 A, AC 12 kV, 2.5", 64 x 292 мм, резерв, DIN, с наклейкой | https://datasheet.eaton.com/datasheet.php?model=12THLEJ80&locale=ru_RU
Защита на предохранителях Bussmann | 95104 | 12THMEJ100 | 12THMEJ100 | 179.04 | 211.2672 | 3 | B | 3.35 | 2.514 | Предохранитель среднего напряжения, 12 кВ 100 A, 2.5"DIN
Защита на предохранителях Bussmann | 95104 | 12THMEJ100 | 12THMEJ100 | 181.3 | 213.934 | 1 | D | 3.35 | 2.5137 | Предохранитель, среднее напряжение, 100 A, AC 12 kV, 2.5", 64 x 442 мм, резерв, DIN, с наклейкой | https://datasheet.eaton.com/datasheet.php?model=12THMEJ100&locale=ru_RU
Защита на предохранителях Bussmann | 95104 | 12THQEJ100 | 12THQEJ100 | 226.95 | 267.801 | 1 | B | - | - | Предохранитель среднего напряжения, 12 кВ 100 A, 2.5"DIN
Защита на предохранителях Bussmann | 95104 | 12THQEJ100 | 12THQEJ100 | 229.82 | 271.1876 | 1 | D | - | 0 | Предохранитель, среднее напряжение, 100 A, AC 12 kV, 2.5", 64 x 537 мм, резерв, DIN, с наклейкой | https://datasheet.eaton.com/datasheet.php?model=12THQEJ100&locale=ru_RU
Защита на предохранителях Bussmann | 95104 | 12TKLEJ125 | 12TKLEJ125 | 231.3 | 272.934 | 1 | B | 3.266 | 0.588 | Предохранитель среднего напряжения, 12 кВ 125 A, 3"DIN
Защита на предохранителях Bussmann | 95104 | 12TKLEJ125 | 12TKLEJ125 | 234.22 | 276.3796 | 1 | D | 3.266 | 0.58725 | Предохранитель, среднее напряжение, 125 A, AC 12 kV, 3", 76 x 292 мм, резерв, DIN, с наклейкой | https://datasheet.eaton.com/datasheet.php?model=12TKLEJ125&locale=ru_RU
Защита на предохранителях Bussmann | 95104 | 12TXLEJ160 | 12TXLEJ160 | 278.91 | 329.1138 | 1 | B | 3.893 | 3.885 | Предохранитель среднего напряжения, 12 кВ 160A 3.5" DIN
Защита на предохранителях Bussmann | 95104 | 12TXLEJ160 | 12TXLEJ160 | 282.44 | 333.2792 | 1 | D | 3.893 | 3.885 | Предохранитель, среднее напряжение, 160 A, AC 12 kV, 3.5", 88 x 292 мм, резерв, DIN, с наклейкой | https://datasheet.eaton.com/datasheet.php?model=12TXLEJ160&locale=ru_RU
Защита на предохранителях Bussmann | 95104 | 12TXLEJ200 | 12TXLEJ200 | 297.54 | 351.0972 | 1 | B | 3.854 | 3.885 | Предохранитель среднего напряжения, 12 кВ 200A 3.5" DIN
Защита на предохранителях Bussmann | 95104 | 12TXLEJ200 | 12TXLEJ200 | 301.3 | 355.534 | 1 | D | 3.854 | 3.885 | Предохранитель, среднее напряжение, 200 A, AC 12 kV, 3.5", 88 x 292 мм, резерв, DIN, с наклейкой | https://datasheet.eaton.com/datasheet.php?model=12TXLEJ200&locale=ru_RU
Защита на предохранителях Bussmann | 95104 | 12VTDNN0-5 | 12VTDNN0-5 | 137.04 | 161.7072 | 12 | D | - | 0 | Предохранитель VT, среднее напряжение, 0.5 A, AC 12 kV, 197 x 22,2 мм, резерв, BS, IEC | https://datasheet.eaton.com/datasheet.php?model=12VTDNN0-5&locale=ru_RU
Защита на предохранителях Bussmann | 95104 | 12VTDNN0-62 | 12VTDNN0-62 | 137.04 | 161.7072 | 12 | D | - | 0 | Предохранитель VT, среднее напряжение, 0.62 A, AC 12 kV, 197 x 22,2 мм, резерв, BS, IEC | https://datasheet.eaton.com/datasheet.php?model=12VTDNN0-62&locale=ru_RU
Защита на предохранителях Bussmann | 95104 | 12VTDNN1 | 12VTDNN1 | 146.16 | 172.4688 | 12 | D | 0.171 | 0.37296 | Предохранитель VT, среднее напряжение, 1 A, AC 12 kV, 197 x 22,2 мм, резерв, BS, IEC | https://datasheet.eaton.com/datasheet.php?model=12VTDNN1&locale=ru_RU
Защита на предохранителях Bussmann | 95104 | 12VTDNN3 | 12VTDNN3 | 146.16 | 172.4688 | 12 | D | 0.17083 | 0.37296 | Предохранитель VT, среднее напряжение, 3 A, AC 12 kV, 197 x 22,2 мм, резерв, BS, IEC | https://datasheet.eaton.com/datasheet.php?model=12VTDNN3&locale=ru_RU
Защита на предохранителях Bussmann | 95104 | 14-3AFINF10 | 14-3AFINF10 | 743.94 | 877.8492 | 1 | D | - | 0 | Воздушный предохранитель, среднее напряжение, 10 A, AC 14.3 kV, 565 x 76,2 мм, резерв, BS | https://datasheet.eaton.com/datasheet.php?model=14-3AFINF10&locale=ru_RU
Защита на предохранителях Bussmann | 95104 | 14-3AFINF3 | 14-3AFINF3 | 684.44 | 807.6392 | 1 | D | - | 0 | Воздушный предохранитель, среднее напряжение, 3 A, AC 14.3 kV, 565 x 76,2 мм, резерв, BS | https://datasheet.eaton.com/datasheet.php?model=14-3AFINF3&locale=ru_RU
Защита на предохранителях Bussmann | 95104 | 15-5ABCNA3-15 | 15-5ABCNA3-15 | 473.14 | 558.3052 | 12 | D | - | 0 | Предохранитель VT, среднее напряжение, 3.15 A, AC 15.5 kV, 195 x 25,4 мм, резерв, BS, IEC | https://datasheet.eaton.com/datasheet.php?model=15-5ABCNA3-15&locale=ru_RU
Защита на предохранителях Bussmann | 95104 | 15-5ABFN223-15 | 15-5ABFN223-15 | 127.9 | 150.922 | 12 | D | - | 0 | Предохранитель VT, среднее напряжение, 3.15 A, AC 15.5 kV, 254 x 25,4 мм, резерв, BS, IEC | https://datasheet.eaton.com/datasheet.php?model=15-5ABFN223-15&locale=ru_RU
Защита на предохранителях Bussmann | 95104 | 15-5ABFNA3-15 | 15-5ABFNA3-15 | 155.3 | 183.254 | 12 | D | 0.335 | 0.22579 | Предохранитель VT, среднее напряжение, 3.15 A, AC 15.5 kV, 254 x 25,4 мм, резерв, BS, IEC | https://datasheet.eaton.com/datasheet.php?model=15-5ABFNA3-15&locale=ru_RU
Защита на предохранителях Bussmann | 95104 | 15-5AFINF10 | 15-5AFINF10 | 752.14 | 887.5252 | 1 | D | - | 0 | Воздушный предохранитель, среднее напряжение, 10 A, AC 15.5 kV, 565 x 76,2 мм, резерв, BS | https://datasheet.eaton.com/datasheet.php?model=15-5AFINF10&locale=ru_RU
Защита на предохранителях Bussmann | 95104 | 15-5AFINF3 | 15-5AFINF3 | 684.44 | 807.6392 | 1 | D | - | 0 | Воздушный предохранитель, среднее напряжение, 3 A, AC 15.5 kV, 565 x 76,2 мм, резерв, BS | https://datasheet.eaton.com/datasheet.php?model=15-5AFINF3&locale=ru_RU
Защита на предохранителях Bussmann | 95104 | 15-5AFINF3-15 | 15-5AFINF3-15 | 692.72 | 817.4096 | 1 | D | 5.867 | 9.24 | Воздушный предохранитель, среднее напряжение, 3.15 A, AC 15.5 kV, 565 x 76,2 мм, резерв, BS | https://datasheet.eaton.com/datasheet.php?model=15-5AFINF3-15&locale=ru_RU
Защита на предохранителях Bussmann | 95104 | 15-5BDGHC10 | 15-5BDGHC10 | 288.18 | 340.0524 | 3 | D | - | 0 | Воздушный предохранитель, среднее напряжение, 10 A, AC 15.5 kV, 461 x 50,8 мм, резерв, BS, с наклейкой | https://datasheet.eaton.com/datasheet.php?model=15-5BDGHC10&locale=ru_RU
Защита на предохранителях Bussmann | 95104 | 15-5BDGHC16 | 15-5BDGHC16 | 316.98 | 374.0364 | 3 | D | - | 0 | Воздушный предохранитель, среднее напряжение, 16 A, AC 15.5 kV, 461 x 50,8 мм, резерв, BS, с наклейкой | https://datasheet.eaton.com/datasheet.php?model=15-5BDGHC16&locale=ru_RU
Защита на предохранителях Bussmann | 95104 | 15-5BDGNF16 | 15-5BDGNF16 | 322.42 | 380.4556 | 3 | D | - | 0 | Воздушный предохранитель, среднее напряжение, 16 A, AC 15.5 kV, 461 x 50,8 мм, резерв, BS | https://datasheet.eaton.com/datasheet.php?model=15-5BDGNF16&locale=ru_RU
Защита на предохранителях Bussmann | 95104 | 15-5CAV0-5E | 15-5CAV0-5E | 155.3 | 183.254 | 5 | D | - | 0 | Предохранитель VT, среднее напряжение, 0.5 A, AC 15.5 kV, 327 x 41,3 мм, резерв, IEC, US, 0.5E | https://datasheet.eaton.com/datasheet.php?model=15-5CAV0-5E&locale=ru_RU
Защита на предохранителях Bussmann | 95104 | 15-5CAV1E | 15-5CAV1E | 155.3 | 183.254 | 5 | D | - | 0 | Предохранитель VT, среднее напряжение, 1 A, AC 15.5 kV, 327 x 41,3 мм, резерв, IEC, US, 1E | https://datasheet.eaton.com/datasheet.php?model=15-5CAV1E&locale=ru_RU
Защита на предохранителях Bussmann | 95104 | 15-5CAV2E | 15-5CAV2E | 155.3 | 183.254 | 5 | D | 1.003 | 1.2368 | Предохранитель VT, среднее напряжение, 2 A, AC 15.5 kV, 327 x 41,3 мм, резерв, IEC, US, 2E | https://datasheet.eaton.com/datasheet.php?model=15-5CAV2E&locale=ru_RU
Защита на предохранителях Bussmann | 95104 | 15-5CAV3E | 15-5CAV3E | 155.3 | 183.254 | 5 | D | 1.03 | 1.2368 | Предохранитель VT, среднее напряжение, 3 A, AC 15.5 kV, 327 x 41,3 мм, резерв, IEC, US, 3E | https://datasheet.eaton.com/datasheet.php?model=15-5CAV3E&locale=ru_RU
Защита на предохранителях Bussmann | 95104 | 15-5CAV5E | 15-5CAV5E | 155.3 | 183.254 | 5 | D | - | 0 | Предохранитель VT, среднее напряжение, 5 A, AC 15.5 kV, 327 x 41,3 мм, резерв, IEC, UL, 5E | https://datasheet.eaton.com/datasheet.php?model=15-5CAV5E&locale=ru_RU
Защита на предохранителях Bussmann | 95104 | 15-5CAV7E | 15-5CAV7E | 155.3 | 183.254 | 5 | D | 1.03 | 1.2368 | Предохранитель VT, среднее напряжение, 7 A, AC 15.5 kV, 327 x 41,3 мм, резерв, IEC, US, 7E | https://datasheet.eaton.com/datasheet.php?model=15-5CAV7E&locale=ru_RU
Защита на предохранителях Bussmann | 95104 | 15-5CAVH0-5E | 15-5CAVH0-5E | 155.3 | 183.254 | 5 | D | 0.953 | 1.2368 | Предохранитель VT, среднее напряжение, 0.5 A, AC 15.5 kV, 327 x 41,3 мм, резерв, IEC, US, 0.5E | https://datasheet.eaton.com/datasheet.php?model=15-5CAVH0-5E&locale=ru_RU
Защита на предохранителях Bussmann | 95104 | 15-5CAVH1E | 15-5CAVH1E | 155.3 | 183.254 | 5 | D | 0.9102 | 1.2368 | Предохранитель VT, среднее напряжение, 1 A, AC 15.5 kV, 327 x 41,3 мм, резерв, IEC, US, 1E | https://datasheet.eaton.com/datasheet.php?model=15-5CAVH1E&locale=ru_RU
Защита на предохранителях Bussmann | 95104 | 15-5CAVH2E | 15-5CAVH2E | 155.3 | 183.254 | 5 | D | 0.934 | 1.2368 | Предохранитель VT, среднее напряжение, 2 A, AC 15.5 kV, 327 x 41,3 мм, резерв, IEC, US, 2E | https://datasheet.eaton.com/datasheet.php?model=15-5CAVH2E&locale=ru_RU
Защита на предохранителях Bussmann | 95104 | 15-5FFVHA40E | 15-5FFVHA40E | 506.16 | 597.2688 | 1 | D | - | 0 | Воздушный предохранитель, среднее напряжение, 40 A, AC 15.5 kV, 479 x 76 мм, полный диапазон, ANSI, 40E, с наклейкой | https://datasheet.eaton.com/datasheet.php?model=15-5FFVHA40E&locale=ru_RU
Защита на предохранителях Bussmann | 95104 | 15-5FFVHA65E | 15-5FFVHA65E | 546.48 | 644.8464 | 1 | D | - | 0 | Воздушный предохранитель, среднее напряжение, 65 A, AC 15.5 kV, 479 x 76 мм, полный диапазон, ANSI, 65E, с наклейкой | https://datasheet.eaton.com/datasheet.php?model=15-5FFVHA65E&locale=ru_RU
Защита на предохранителях Bussmann | 95104 | 15-5FFVHK100E | 15-5FFVHK100E | 1166.76 | 1376.7768 | 1 | D | - | 0 | Воздушный предохранитель, среднее напряжение, 100 A, AC 15.5 kV, 479 x 76 мм, полный диапазон, ANSI, 100E, с наклейкой | https://datasheet.eaton.com/datasheet.php?model=15-5FFVHK100E&locale=ru_RU
Защита на предохранителях Bussmann | 95104 | 15-5OBFN223-15 | 15-5OBFN223-15 | 137.04 | 161.7072 | 12 | D | 0.335 | 0.22579 | Предохранитель VT, среднее напряжение, 3.15 A, AC 15.5 kV, 254 x 25,4 мм, резерв, BS, IEC | https://datasheet.eaton.com/datasheet.php?model=15-5OBFN223-15&locale=ru_RU
Защита на предохранителях Bussmann | 95104 | 15-5OBFNA3-15 | 15-5OBFNA3-15 | 155.3 | 183.254 | 12 | D | 0.32092 | 0.37932 | Предохранитель VT, среднее напряжение, 3.15 A, AC 15.5 kV, 254 x 25,4 мм, резерв, BS, IEC | https://datasheet.eaton.com/datasheet.php?model=15-5OBFNA3-15&locale=ru_RU
Защита на предохранителях Bussmann | 95104 | 15-5OEFMA10 | 15-5OEFMA10 | 177.22 | 209.1196 | 3 | D | - | 0 | Маслонаполненный предохранитель, среднее напряжение, 10 A, AC 15.5 kV, BS2692 F01, 63,5 x 254 мм, резерв, BS, IEC, ESI, с наклейкой | https://datasheet.eaton.com/datasheet.php?model=15-5OEFMA10&locale=ru_RU
Защита на предохранителях Bussmann | 95104 | 15-5OEFMA16 | 15-5OEFMA16 | 177.22 | 209.1196 | 3 | D | - | 0 | Маслонаполненный предохранитель, среднее напряжение, 16 A, AC 15.5 kV, BS2692 F01, 63,5 x 254 мм, резерв, BS, IEC, ESI, с наклейкой | https://datasheet.eaton.com/datasheet.php?model=15-5OEFMA16&locale=ru_RU
Защита на предохранителях Bussmann | 95104 | 15-5OEFMA20 | 15-5OEFMA20 | 177.22 | 209.1196 | 3 | D | - | 0 | Маслонаполненный предохранитель, среднее напряжение, 20 A, AC 15.5 kV, BS2692 F01, 63,5 x 254 мм, резерв, BS, IEC, ESI, с наклейкой | https://datasheet.eaton.com/datasheet.php?model=15-5OEFMA20&locale=ru_RU
Защита на предохранителях Bussmann | 95104 | 15-5OEFMA25 | 15-5OEFMA25 | 177.22 | 209.1196 | 3 | D | 1.8767 | 1.4918 | Маслонаполненный предохранитель, среднее напряжение, 25 A, AC 15.5 kV, BS2692 F01, 63,5 x 254 мм, резерв, BS, IEC, ESI, с наклейкой | https://datasheet.eaton.com/datasheet.php?model=15-5OEFMA25&locale=ru_RU
Защита на предохранителях Bussmann | 95104 | 15-5OEFMA31-5 | 15-5OEFMA31-5 | 180.64 | 213.1552 | 3 | D | - | 0 | Маслонаполненный предохранитель, среднее напряжение, 31.5 A, AC 15.5 kV, BS2692 F01, 63,5 x 254 мм, резерв, BS, IEC, ESI, с наклейкой | https://datasheet.eaton.com/datasheet.php?model=15-5OEFMA31-5&locale=ru_RU
Защита на предохранителях Bussmann | 95104 | 15-5OEFMA40 | 15-5OEFMA40 | 184.12 | 217.2616 | 3 | D | - | 0 | Маслонаполненный предохранитель, среднее напряжение, 40 A, AC 15.5 kV, BS2692 F01, 63,5 x 254 мм, резерв, BS, IEC, ESI, с наклейкой | https://datasheet.eaton.com/datasheet.php?model=15-5OEFMA40&locale=ru_RU
Защита на предохранителях Bussmann | 95104 | 15-5OEFMA50 | 15-5OEFMA50 | 184.12 | 217.2616 | 3 | D | - | 0 | Маслонаполненный предохранитель, среднее напряжение, 50 A, AC 15.5 kV, BS2692 F01, 63,5 x 254 мм, резерв, BS, IEC, ESI, с наклейкой | https://datasheet.eaton.com/datasheet.php?model=15-5OEFMA50&locale=ru_RU
Защита на предохранителях Bussmann | 95104 | 15-5OEFMA63 | 15-5OEFMA63 | 194.68 | 229.7224 | 3 | D | 1.8867 | 1.4918 | Маслонаполненный предохранитель, среднее напряжение, 63 A, AC 15.5 kV, BS2692 F01, 63,5 x 254 мм, резерв, BS, IEC, ESI, с наклейкой | https://datasheet.eaton.com/datasheet.php?model=15-5OEFMA63&locale=ru_RU
Защита на предохранителях Bussmann | 95104 | 15-5OEFMA6-3 | 15-5OEFMA6-3 | 177.22 | 209.1196 | 3 | D | - | 0 | Маслонаполненный предохранитель, среднее напряжение, 6.3 A, AC 15.5 kV, BS2692 F01, 63,5 x 254 мм, резерв, BS, IEC, ESI, с наклейкой | https://datasheet.eaton.com/datasheet.php?model=15-5OEFMA6-3&locale=ru_RU
Защита на предохранителях Bussmann | 95104 | 15-5OHGMA71 | 15-5OHGMA71 | 206.06 | 243.1508 | 3 | D | - | 0 | Маслонаполненный предохранитель, среднее напряжение, 71 A, AC 15.5 kV, BS2692 F02, 63,5 x 359 мм, резерв, BS, IEC, ESI, с наклейкой | https://datasheet.eaton.com/datasheet.php?model=15-5OHGMA71&locale=ru_RU
Защита на предохранителях Bussmann | 95104 | 15-5OHGMA80 | 15-5OHGMA80 | 206.06 | 243.1508 | 3 | D | - | 0 | Маслонаполненный предохранитель, среднее напряжение, 80 A, AC 15.5 kV, BS2692 F02, 63,5 x 359 мм, резерв, BS, IEC, ESI, с наклейкой | https://datasheet.eaton.com/datasheet.php?model=15-5OHGMA80&locale=ru_RU
Защита на предохранителях Bussmann | 95104 | 15-5OHGMA85 | 15-5OHGMA85 | 206.06 | 243.1508 | 3 | D | - | 0 | Маслонаполненный предохранитель, среднее напряжение, 85 A, AC 15.5 kV, BS2692 F02, 63,5 x 359 мм, резерв, BS, IEC, ESI, с наклейкой | https://datasheet.eaton.com/datasheet.php?model=15-5OHGMA85&locale=ru_RU
Защита на предохранителях Bussmann | 95104 | 15-5OHGMA90 | 15-5OHGMA90 | 206.06 | 243.1508 | 3 | D | - | 0 | Маслонаполненный предохранитель, среднее напряжение, 90 A, AC 15.5 kV, BS2692 F02, 63,5 x 359 мм, резерв, BS, IEC, ESI, с наклейкой | https://datasheet.eaton.com/datasheet.php?model=15-5OHGMA90&locale=ru_RU
Защита на предохранителях Bussmann | 95104 | 15-5OLGMA100 | 15-5OLGMA100 | 244.12 | 288.0616 | 3 | D | - | 0 | Маслонаполненный предохранитель, среднее напряжение, 100 A, AC 15.5 kV, BS2692 F02, 359 x 63,5 мм, резерв, BS, IEC, ESI, с наклейкой | https://datasheet.eaton.com/datasheet.php?model=15-5OLGMA100&locale=ru_RU
Защита на предохранителях Bussmann | 95104 | 15KB1 | 15KB1 | 6.36 | 7.5048 | 25 | D | 0.01768 | 0.072504 | Выхлопной предохранитель, среднее напряжение, 1 A, AC 15 kV, 533 мм, ANSI, K быстродействующий | https://datasheet.eaton.com/datasheet.php?model=15KB1&locale=ru_RU
Защита на предохранителях Bussmann | 95104 | 15KB10 | 15KB10 | 6.36 | 7.5048 | 25 | D | 0.01896 | 0.072504 | Выхлопной предохранитель, среднее напряжение, 10 A, AC 15 kV, 533 мм, ANSI, K быстродействующий | https://datasheet.eaton.com/datasheet.php?model=15KB10&locale=ru_RU
Защита на предохранителях Bussmann | 95104 | 15KB100 | 15KB100 | 11.14 | 13.1452 | 10 | D | 0.0921 | 0.18126 | Выхлопной предохранитель, среднее напряжение, 100 A, AC 15 kV, 533 мм, ANSI, K быстродействующий | https://datasheet.eaton.com/datasheet.php?model=15KB100&locale=ru_RU
Защита на предохранителях Bussmann | 95104 | 15KB12 | 15KB12 | 6.36 | 7.5048 | 25 | D | 0.01896 | 0.072504 | Выхлопной предохранитель, среднее напряжение, 12 A, AC 15 kV, 533 мм, ANSI, K быстродействующий | https://datasheet.eaton.com/datasheet.php?model=15KB12&locale=ru_RU
Защита на предохранителях Bussmann | 95104 | 15KB15 | 15KB15 | 6.36 | 7.5048 | 25 | D | 0.03324 | 0.072504 | Выхлопной предохранитель, среднее напряжение, 15 A, AC 15 kV, 533 мм, ANSI, K быстродействующий | https://datasheet.eaton.com/datasheet.php?model=15KB15&locale=ru_RU
Защита на предохранителях Bussmann | 95104 | 15KB2 | 15KB2 | 6.36 | 7.5048 | 25 | D | 0.01864 | 0.072504 | Выхлопной предохранитель, среднее напряжение, 2 A, AC 15 kV, 533 мм, ANSI, K быстродействующий | https://datasheet.eaton.com/datasheet.php?model=15KB2&locale=ru_RU
Защита на предохранителях Bussmann | 95104 | 15KB20 | 15KB20 | 6.36 | 7.5048 | 25 | D | 0.03324 | 0.072504 | Выхлопной плавкий предохранитель, среднее напряжение, 20 A, AC 15 kV, ANSI, K быстродействующий | https://datasheet.eaton.com/datasheet.php?model=15KB20&locale=ru_RU
Защита на предохранителях Bussmann | 95104 | 15KB25 | 15KB25 | 6.36 | 7.5048 | 25 | D | 0.03684 | 0.072504 | Выхлопной предохранитель, среднее напряжение, 25 A, AC 15 kV, 533 мм, ANSI, K быстродействующий | https://datasheet.eaton.com/datasheet.php?model=15KB25&locale=ru_RU
Защита на предохранителях Bussmann | 95104 | 15KB3 | 15KB3 | 6.36 | 7.5048 | 25 | D | 0.01896 | 0.072504 | Выхлопной предохранитель, среднее напряжение, 3 A, AC 15 kV, 533 мм, ANSI, K быстродействующий | https://datasheet.eaton.com/datasheet.php?model=15KB3&locale=ru_RU
Защита на предохранителях Bussmann | 95104 | 15KB30 | 15KB30 | 6.36 | 7.5048 | 25 | D | 0.03832 | 0.072504 | Выхлопной предохранитель, среднее напряжение, 30 A, AC 15 kV, 533 мм, ANSI, K быстродействующий | https://datasheet.eaton.com/datasheet.php?model=15KB30&locale=ru_RU
Защита на предохранителях Bussmann | 95104 | 15KB4 | 15KB4 | 6.36 | 7.5048 | 25 | D | 0.01896 | 0.072504 | Выхлопной предохранитель, среднее напряжение, 4 A, AC 15 kV, 533 мм, ANSI, K быстродействующий | https://datasheet.eaton.com/datasheet.php?model=15KB4&locale=ru_RU
Защита на предохранителях Bussmann | 95104 | 15KB40 | 15KB40 | 6.36 | 7.5048 | 25 | D | 0.03964 | 0.072504 | Выхлопной плавкий предохранитель, среднее напряжение, 40 A, AC 15 kV, ANSI, K быстродействующий | https://datasheet.eaton.com/datasheet.php?model=15KB40&locale=ru_RU
Защита на предохранителях Bussmann | 95104 | 15KB5 | 15KB5 | 6.36 | 7.5048 | 25 | D | 0.01896 | 0.072504 | Выхлопной предохранитель, среднее напряжение, 5 A, AC 15 kV, 533 мм, ANSI, K быстродействующий | https://datasheet.eaton.com/datasheet.php?model=15KB5&locale=ru_RU
Защита на предохранителях Bussmann | 95104 | 15KB50 | 15KB50 | 6.36 | 7.5048 | 25 | D | 0.03964 | 0.072504 | Выхлопной плавкий предохранитель, среднее напряжение, 50 A, AC 15 kV, ANSI, K быстродействующий | https://datasheet.eaton.com/datasheet.php?model=15KB50&locale=ru_RU
Защита на предохранителях Bussmann | 95104 | 15KB6 | 15KB6 | 6.36 | 7.5048 | 25 | D | 0.01896 | 0.072504 | Выхлопной предохранитель, среднее напряжение, 6 A, AC 15 kV, 533 мм, ANSI, K быстродействующий | https://datasheet.eaton.com/datasheet.php?model=15KB6&locale=ru_RU
Защита на предохранителях Bussmann | 95104 | 15KB60 | 15KB60 | 9.54 | 11.2572 | 10 | D | 0.0911 | 0.18126 | Выхлопной предохранитель, среднее напряжение, 60 A, AC 15 kV, 533 мм, ANSI, K быстродействующий | https://datasheet.eaton.com/datasheet.php?model=15KB60&locale=ru_RU
Защита на предохранителях Bussmann | 95104 | 15KB65 | 15KB65 | 9.54 | 11.2572 | 10 | D | 0.0911 | 0.18126 | Выхлопной предохранитель, среднее напряжение, 65 A, AC 15 kV, 533 мм, ANSI, K быстродействующий | https://datasheet.eaton.com/datasheet.php?model=15KB65&locale=ru_RU
Защита на предохранителях Bussmann | 95104 | 15KB75 | 15KB75 | 9.54 | 11.2572 | 10 | D | 0.0911 | 0.18126 | Выхлопной предохранитель, среднее напряжение, 75 A, AC 15 kV, 533 мм, ANSI, K быстродействующий | https://datasheet.eaton.com/datasheet.php?model=15KB75&locale=ru_RU
Защита на предохранителях Bussmann | 95104 | 15KB8 | 15KB8 | 6.36 | 7.5048 | 25 | D | 0.01896 | 0.072504 | Выхлопной предохранитель, среднее напряжение, 8 A, AC 15 kV, 533 мм, ANSI, K быстродействующий | https://datasheet.eaton.com/datasheet.php?model=15KB8&locale=ru_RU
Защита на предохранителях Bussmann | 95104 | 15KB80 | 15KB80 | 9.54 | 11.2572 | 10 | D | 0.0911 | 0.18126 | Выхлопной предохранитель, среднее напряжение, 80 A, AC 15 kV, 533 мм, ANSI, K быстродействующий | https://datasheet.eaton.com/datasheet.php?model=15KB80&locale=ru_RU
Защита на предохранителях Bussmann | 95104 | 15KBR1 | 15KBR1 | 6.36 | 7.5048 | 25 | D | 0.01924 | 0.072504 | Выхлопной предохранитель, среднее напряжение, 1 A, AC 15 kV, 533 мм, ANSI, K быстродействующий | https://datasheet.eaton.com/datasheet.php?model=15KBR1&locale=ru_RU
Защита на предохранителях Bussmann | 95104 | 15KBR10 | 15KBR10 | 6.36 | 7.5048 | 25 | D | 0.01924 | 0.072504 | Выхлопной плавкий предохранитель, среднее напряжение, 10 A, AC 15 kV, ANSI, K быстродействующий | https://datasheet.eaton.com/datasheet.php?model=15KBR10&locale=ru_RU
Защита на предохранителях Bussmann | 95104 | 15KBR100 | 15KBR100 | 12.7 | 14.986 | 10 | D | 0.0881 | 0.18126 | Выхлопной предохранитель, среднее напряжение, 100 A, AC 15 kV, 533 мм, ANSI, K быстродействующий | https://datasheet.eaton.com/datasheet.php?model=15KBR100&locale=ru_RU
Защита на предохранителях Bussmann | 95104 | 15KBR12 | 15KBR12 | 6.36 | 7.5048 | 25 | D | 0.01924 | 0.072504 | Выхлопной предохранитель, среднее напряжение, 12 A, AC 15 kV, 533 мм, ANSI, K быстродействующий | https://datasheet.eaton.com/datasheet.php?model=15KBR12&locale=ru_RU
Защита на предохранителях Bussmann | 95104 | 15KBR15 | 15KBR15 | 6.36 | 7.5048 | 25 | D | 0.03476 | 0.072504 | Выхлопной предохранитель, среднее напряжение, 15 A, AC 15 kV, 533 мм, ANSI, K быстродействующий | https://datasheet.eaton.com/datasheet.php?model=15KBR15&locale=ru_RU
Защита на предохранителях Bussmann | 95104 | 15KBR2 | 15KBR2 | 6.36 | 7.5048 | 25 | D | 0.01924 | 0.072504 | Выхлопной предохранитель, среднее напряжение, 2 A, AC 15 kV, 533 мм, ANSI, K быстродействующий | https://datasheet.eaton.com/datasheet.php?model=15KBR2&locale=ru_RU
Защита на предохранителях Bussmann | 95104 | 15KBR20 | 15KBR20 | 7.96 | 9.3928 | 25 | D | 0.03364 | 0.072504 | Выхлопной предохранитель, среднее напряжение, 20 A, AC 15 kV, 533 мм, ANSI, K быстродействующий | https://datasheet.eaton.com/datasheet.php?model=15KBR20&locale=ru_RU
Защита на предохранителях Bussmann | 95104 | 15KBR25 | 15KBR25 | 7.96 | 9.3928 | 25 | D | 0.04044 | 0.072504 | Выхлопной предохранитель, среднее напряжение, 25 A, AC 15 kV, 533 мм, ANSI, K быстродействующий | https://datasheet.eaton.com/datasheet.php?model=15KBR25&locale=ru_RU
Защита на предохранителях Bussmann | 95104 | 15KBR3 | 15KBR3 | 6.36 | 7.5048 | 25 | D | 0.02008 | 0.072504 | Выхлопной предохранитель, среднее напряжение, 3 A, AC 15 kV, 533 мм, ANSI, K быстродействующий | https://datasheet.eaton.com/datasheet.php?model=15KBR3&locale=ru_RU
Защита на предохранителях Bussmann | 95104 | 15KBR30 | 15KBR30 | 7.96 | 9.3928 | 25 | D | 0.04084 | 0.072504 | Выхлопной предохранитель, среднее напряжение, 30 A, AC 15 kV, 533 мм, ANSI, K быстродействующий | https://datasheet.eaton.com/datasheet.php?model=15KBR30&locale=ru_RU
Защита на предохранителях Bussmann | 95104 | 15KBR40 | 15KBR40 | 7.96 | 9.3928 | 25 | D | 0.04624 | 0.072504 | Выхлопной предохранитель, среднее напряжение, 40 A, AC 15 kV, 533 мм, ANSI, K быстродействующий | https://datasheet.eaton.com/datasheet.php?model=15KBR40&locale=ru_RU
Защита на предохранителях Bussmann | 95104 | 15KBR5 | 15KBR5 | 6.36 | 7.5048 | 25 | D | 0.01924 | 0.072504 | Выхлопной предохранитель, среднее напряжение, 5 A, AC 15 kV, 533 мм, ANSI, K быстродействующий | https://datasheet.eaton.com/datasheet.php?model=15KBR5&locale=ru_RU
Защита на предохранителях Bussmann | 95104 | 15KBR50 | 15KBR50 | 7.96 | 9.3928 | 25 | D | 0.04624 | 0.072504 | Выхлопной предохранитель, среднее напряжение, 50 A, AC 15 kV, 533 мм, ANSI, K быстродействующий | https://datasheet.eaton.com/datasheet.php?model=15KBR50&locale=ru_RU
Защита на предохранителях Bussmann | 95104 | 15KBR6 | 15KBR6 | 6.36 | 7.5048 | 25 | D | 0.02124 | 0.072504 | Выхлопной предохранитель, среднее напряжение, 6 A, AC 15 kV, 533 мм, ANSI, K быстродействующий | https://datasheet.eaton.com/datasheet.php?model=15KBR6&locale=ru_RU
Защита на предохранителях Bussmann | 95104 | 15KBR65 | 15KBR65 | 12.7 | 14.986 | 10 | D | 0.1041 | 0.18126 | Выхлопной предохранитель, среднее напряжение, 65 A, AC 15 kV, 533 мм, ANSI, K быстродействующий | https://datasheet.eaton.com/datasheet.php?model=15KBR65&locale=ru_RU
Защита на предохранителях Bussmann | 95104 | 15KBR8 | 15KBR8 | 6.36 | 7.5048 | 25 | D | 0.01924 | 0.072504 | Выхлопной предохранитель, среднее напряжение, 8 A, AC 15 kV, 533 мм, ANSI, K быстродействующий | https://datasheet.eaton.com/datasheet.php?model=15KBR8&locale=ru_RU
Защита на предохранителях Bussmann | 95104 | 15KD25 | 15KD25 | 8.9 | 10.502 | 25 | D | 0.04684 | 0.072504 | Выхлопной предохранитель, среднее напряжение, 25 A, AC 15 kV, 533 мм, ANSI, K быстродействующий | https://datasheet.eaton.com/datasheet.php?model=15KD25&locale=ru_RU
Защита на предохранителях Bussmann | 95104 | 15KD30 | 15KD30 | 8.9 | 10.502 | 25 | D | 0.04724 | 0.072504 | Выхлопной предохранитель, среднее напряжение, 30 A, AC 15 kV, 533 мм, ANSI, K быстродействующий | https://datasheet.eaton.com/datasheet.php?model=15KD30&locale=ru_RU
Защита на предохранителях Bussmann | 95104 | 15KU10 | 15KU10 | 7.96 | 9.3928 | 25 | D | 0.01924 | 0.072504 | Выхлопной предохранитель, среднее напряжение, 10 A, AC 15 kV, 533 мм, ANSI, K быстродействующий | https://datasheet.eaton.com/datasheet.php?model=15KU10&locale=ru_RU
Защита на предохранителях Bussmann | 95104 | 15KU100 | 15KU100 | 14.3 | 16.874 | 10 | D | 0.1191 | 0.18126 | Выхлопной предохранитель, среднее напряжение, 100 A, AC 15 kV, 533 мм, ANSI, K быстродействующий | https://datasheet.eaton.com/datasheet.php?model=15KU100&locale=ru_RU
Защита на предохранителях Bussmann | 95104 | 15KU15 | 15KU15 | 7.96 | 9.3928 | 25 | D | 0.04084 | 0.072504 | Выхлопной предохранитель, среднее напряжение, 15 A, AC 15 kV, 533 мм, ANSI, K быстродействующий | https://datasheet.eaton.com/datasheet.php?model=15KU15&locale=ru_RU
Защита на предохранителях Bussmann | 95104 | 15KU20 | 15KU20 | 7.96 | 9.3928 | 25 | D | 0.04084 | 0.072504 | Выхлопной предохранитель, среднее напряжение, 20 A, AC 15 kV, 533 мм, ANSI, K быстродействующий | https://datasheet.eaton.com/datasheet.php?model=15KU20&locale=ru_RU
Защита на предохранителях Bussmann | 95104 | 15KU25 | 15KU25 | 7.96 | 9.3928 | 25 | D | 0.04924 | 0.072504 | Выхлопной предохранитель, среднее напряжение, 25 A, AC 15 kV, 533 мм, ANSI, K быстродействующий | https://datasheet.eaton.com/datasheet.php?model=15KU25&locale=ru_RU
Защита на предохранителях Bussmann | 95104 | 15KU3 | 15KU3 | 7.96 | 9.3928 | 25 | D | 0.01924 | 0.072504 | Выхлопной предохранитель, среднее напряжение, 3 A, AC 15 kV, 533 мм, ANSI, K быстродействующий | https://datasheet.eaton.com/datasheet.php?model=15KU3&locale=ru_RU
Защита на предохранителях Bussmann | 95104 | 15KU30 | 15KU30 | 7.96 | 9.3928 | 25 | D | 0.04964 | 0.072504 | Выхлопной предохранитель, среднее напряжение, 30 A, AC 15 kV, 533 мм, ANSI, K быстродействующий | https://datasheet.eaton.com/datasheet.php?model=15KU30&locale=ru_RU
Защита на предохранителях Bussmann | 95104 | 15KU40 | 15KU40 | 7.96 | 9.3928 | 25 | D | 0.05004 | 0.072504 | Выхлопной предохранитель, среднее напряжение, 40 A, AC 15 kV, 533 мм, ANSI, K быстродействующий | https://datasheet.eaton.com/datasheet.php?model=15KU40&locale=ru_RU
Защита на предохранителях Bussmann | 95104 | 15KU5 | 15KU5 | 7.96 | 9.3928 | 25 | D | 0.01924 | 0.072504 | Выхлопной предохранитель, среднее напряжение, 5 A, AC 15 kV, 533 мм, ANSI, K быстродействующий | https://datasheet.eaton.com/datasheet.php?model=15KU5&locale=ru_RU
Защита на предохранителях Bussmann | 95104 | 15KU50 | 15KU50 | 9.54 | 11.2572 | 25 | D | 0.05004 | 0.072504 | Выхлопной предохранитель, среднее напряжение, 50 A, AC 15 kV, 533 мм, ANSI, K быстродействующий | https://datasheet.eaton.com/datasheet.php?model=15KU50&locale=ru_RU
Защита на предохранителях Bussmann | 95104 | 15KU65 | 15KU65 | 12.72 | 15.0096 | 10 | D | 0.124 | 0.18126 | Выхлопной предохранитель, среднее напряжение, 65 A, AC 15 kV, 533 мм, ANSI, K быстродействующий | https://datasheet.eaton.com/datasheet.php?model=15KU65&locale=ru_RU
Защита на предохранителях Bussmann | 95104 | 15KU75 | 15KU75 | 12.72 | 15.0096 | 10 | D | 0.1181 | 0.18126 | Выхлопной предохранитель, среднее напряжение, 75 A, AC 15 kV, 533 мм, ANSI, K быстродействующий | https://datasheet.eaton.com/datasheet.php?model=15KU75&locale=ru_RU
Защита на предохранителях Bussmann | 95104 | 15KU8 | 15KU8 | 7.96 | 9.3928 | 25 | D | 0.01924 | 0.072504 | Выхлопной предохранитель, среднее напряжение, 8 A, AC 15 kV, 533 мм, ANSI, K быстродействующий | https://datasheet.eaton.com/datasheet.php?model=15KU8&locale=ru_RU
Защита на предохранителях Bussmann | 95104 | 15SB100 | 15SB100 | 7.64 | 9.0152 | 10 | D | 0.0781 | 0.18126 | Выхлопной предохранитель, среднее напряжение, 100 A, AC 15 kV, 533 мм, ANSI | https://datasheet.eaton.com/datasheet.php?model=15SB100&locale=ru_RU
Защита на предохранителях Bussmann | 95104 | 15SBR100 | 15SBR100 | 15.48 | 18.2664 | 10 | D | 0.0832 | 0.18126 | Выхлопной предохранитель, среднее напряжение, 100 A, AC 15 kV, 533 мм, ANSI | https://datasheet.eaton.com/datasheet.php?model=15SBR100&locale=ru_RU
Защита на предохранителях Bussmann | 95104 | 15SU100 | 15SU100 | 11.44 | 13.4992 | 10 | D | - | 0.18126 | Выхлопной предохранитель, среднее напряжение, 100 A, AC 15 kV, 533 мм, ANSI | https://datasheet.eaton.com/datasheet.php?model=15SU100&locale=ru_RU
Защита на предохранителях Bussmann | 95104 | 15TB1 | 15TB1 | 6.36 | 7.5048 | 25 | D | 0.01896 | 0.072504 | Выхлопной предохранитель, среднее напряжение, 1 A, AC 15 kV, 533 мм, ANSI, T инерционный | https://datasheet.eaton.com/datasheet.php?model=15TB1&locale=ru_RU
Защита на предохранителях Bussmann | 95104 | 15TB10 | 15TB10 | 6.36 | 7.5048 | 25 | D | 0.01896 | 0.072504 | Выхлопной предохранитель, среднее напряжение, 10 A, AC 15 kV, 533 мм, ANSI, T инерционный | https://datasheet.eaton.com/datasheet.php?model=15TB10&locale=ru_RU
Защита на предохранителях Bussmann | 95104 | 15TB100 | 15TB100 | 11.14 | 13.1452 | 10 | D | 0.0901 | 0.18126 | Выхлопной предохранитель, среднее напряжение, 100 A, AC 15 kV, 533 мм, ANSI, T инерционный | https://datasheet.eaton.com/datasheet.php?model=15TB100&locale=ru_RU
Защита на предохранителях Bussmann | 95104 | 15TB12 | 15TB12 | 6.36 | 7.5048 | 25 | D | 0.01896 | 0.072504 | Выхлопной предохранитель, среднее напряжение, 12 A, AC 15 kV, 533 мм, ANSI, T инерционный | https://datasheet.eaton.com/datasheet.php?model=15TB12&locale=ru_RU
Защита на предохранителях Bussmann | 95104 | 15TB15 | 15TB15 | 6.36 | 7.5048 | 25 | D | 0.03564 | 0.072504 | Выхлопной предохранитель, среднее напряжение, 15 A, AC 15 kV, 533 мм, ANSI, T инерционный | https://datasheet.eaton.com/datasheet.php?model=15TB15&locale=ru_RU
Защита на предохранителях Bussmann | 95104 | 15TB2 | 15TB2 | 6.36 | 7.5048 | 25 | D | 0.01896 | 0.072504 | Выхлопной предохранитель, среднее напряжение, 2 A, AC 15 kV, 533 мм, ANSI, T инерционный | https://datasheet.eaton.com/datasheet.php?model=15TB2&locale=ru_RU
Защита на предохранителях Bussmann | 95104 | 15TB20 | 15TB20 | 6.36 | 7.5048 | 25 | D | 0.03344 | 0.072504 | Выхлопной предохранитель, среднее напряжение, 20 A, AC 15 kV, 533 мм, ANSI, T инерционный | https://datasheet.eaton.com/datasheet.php?model=15TB20&locale=ru_RU
Защита на предохранителях Bussmann | 95104 | 15TB25 | 15TB25 | 6.36 | 7.5048 | 25 | D | 0.03564 | 0.072504 | Выхлопной предохранитель, среднее напряжение, 25 A, AC 15 kV, 533 мм, ANSI, T инерционный | https://datasheet.eaton.com/datasheet.php?model=15TB25&locale=ru_RU
Защита на предохранителях Bussmann | 95104 | 15TB3 | 15TB3 | 6.36 | 7.5048 | 25 | D | 0.01896 | 0.072504 | Выхлопной предохранитель, среднее напряжение, 3 A, AC 15 kV, 533 мм, ANSI, T инерционный | https://datasheet.eaton.com/datasheet.php?model=15TB3&locale=ru_RU
Защита на предохранителях Bussmann | 95104 | 15TB30 | 15TB30 | 6.36 | 7.5048 | 25 | D | 0.03388 | 0.072504 | Выхлопной предохранитель, среднее напряжение, 30 A, AC 15 kV, 533 мм, ANSI, T инерционный | https://datasheet.eaton.com/datasheet.php?model=15TB30&locale=ru_RU
Защита на предохранителях Bussmann | 95104 | 15TB40 | 15TB40 | 6.36 | 7.5048 | 25 | D | 0.03992 | 0.072504 | Выхлопной предохранитель, среднее напряжение, 40 A, AC 15 kV, 533 мм, ANSI, T инерционный | https://datasheet.eaton.com/datasheet.php?model=15TB40&locale=ru_RU
Защита на предохранителях Bussmann | 95104 | 15TB5 | 15TB5 | 6.36 | 7.5048 | 25 | D | 0.01896 | 0.072504 | Выхлопной предохранитель, среднее напряжение, 5 A, AC 15 kV, 533 мм, ANSI, T инерционный | https://datasheet.eaton.com/datasheet.php?model=15TB5&locale=ru_RU
Защита на предохранителях Bussmann | 95104 | 15TB50 | 15TB50 | 6.36 | 7.5048 | 25 | D | 0.0388 | 0.072504 | Выхлопной плавкий предохранитель, среднее напряжение, 50 A, AC 15 kV, ANSI, T инерционный | https://datasheet.eaton.com/datasheet.php?model=15TB50&locale=ru_RU
Защита на предохранителях Bussmann | 95104 | 15TB6 | 15TB6 | 6.36 | 7.5048 | 25 | D | 0.01896 | 0.072504 | Выхлопной предохранитель, среднее напряжение, 6 A, AC 15 kV, 533 мм, ANSI, T инерционный | https://datasheet.eaton.com/datasheet.php?model=15TB6&locale=ru_RU
Защита на предохранителях Bussmann | 95104 | 15TB60 | 15TB60 | 9.54 | 11.2572 | 10 | D | 0.1011 | 0.18126 | Выхлопной предохранитель, среднее напряжение, 60 A, AC 15 kV, 533 мм, ANSI, T инерционный | https://datasheet.eaton.com/datasheet.php?model=15TB60&locale=ru_RU
Защита на предохранителях Bussmann | 95104 | 15TB65 | 15TB65 | 9.54 | 11.2572 | 10 | D | 0.1011 | 0.18126 | Выхлопной предохранитель, среднее напряжение, 65 A, AC 15 kV, 533 мм, ANSI, T инерционный | https://datasheet.eaton.com/datasheet.php?model=15TB65&locale=ru_RU
Защита на предохранителях Bussmann | 95104 | 15TB75 | 15TB75 | 9.54 | 11.2572 | 10 | D | 0.1011 | 0.18126 | Выхлопной предохранитель, среднее напряжение, 75 A, AC 15 kV, 533 мм, ANSI, T инерционный | https://datasheet.eaton.com/datasheet.php?model=15TB75&locale=ru_RU
Защита на предохранителях Bussmann | 95104 | 15TB8 | 15TB8 | 6.36 | 7.5048 | 25 | D | 0.01896 | 0.072504 | Выхлопной предохранитель, среднее напряжение, 8 A, AC 15 kV, 533 мм, ANSI, T инерционный | https://datasheet.eaton.com/datasheet.php?model=15TB8&locale=ru_RU
Защита на предохранителях Bussmann | 95104 | 15TB80 | 15TB80 | 9.54 | 11.2572 | 10 | D | 0.1011 | 0.18126 | Выхлопной предохранитель, среднее напряжение, 80 A, AC 15 kV, 533 мм, ANSI, T инерционный | https://datasheet.eaton.com/datasheet.php?model=15TB80&locale=ru_RU
Защита на предохранителях Bussmann | 95104 | 15TD10 | 15TD10 | 8.9 | 10.502 | 25 | D | 0.02004 | 0.072504 | Выхлопной предохранитель, среднее напряжение, 10 A, AC 15 kV, 533 мм, ANSI, T инерционный | https://datasheet.eaton.com/datasheet.php?model=15TD10&locale=ru_RU
Защита на предохранителях Bussmann | 95104 | 15TD15 | 15TD15 | 8.9 | 10.502 | 25 | D | 0.0348 | 0.072504 | Выхлопной предохранитель, среднее напряжение, 15 A, AC 15 kV, 533 мм, ANSI, T инерционный | https://datasheet.eaton.com/datasheet.php?model=15TD15&locale=ru_RU
Защита на предохранителях Bussmann | 95104 | 15TD25 | 15TD25 | 8.9 | 10.502 | 25 | D | 0.0348 | 0.072504 | Выхлопной предохранитель, среднее напряжение, 25 A, AC 15 kV, 533 мм, ANSI, T инерционный | https://datasheet.eaton.com/datasheet.php?model=15TD25&locale=ru_RU
Защита на предохранителях Bussmann | 95104 | 15TD30 | 15TD30 | 8.9 | 10.502 | 25 | D | 0.0348 | 0.072504 | Выхлопной предохранитель, среднее напряжение, 30 A, AC 15 kV, 533 мм, ANSI, T инерционный | https://datasheet.eaton.com/datasheet.php?model=15TD30&locale=ru_RU
Защита на предохранителях Bussmann | 95104 | 15TD40 | 15TD40 | 8.9 | 10.502 | 25 | D | 0.04684 | 0.072504 | Выхлопной предохранитель, среднее напряжение, 40 A, AC 15 kV, 533 мм, ANSI, T инерционный | https://datasheet.eaton.com/datasheet.php?model=15TD40&locale=ru_RU
Защита на предохранителях Bussmann | 95104 | 15TD5 | 15TD5 | 8.9 | 10.502 | 25 | D | 0.01924 | 0.072504 | Выхлопной предохранитель, среднее напряжение, 5 A, AC 15 kV, 533 мм, ANSI, T инерционный | https://datasheet.eaton.com/datasheet.php?model=15TD5&locale=ru_RU
Защита на предохранителях Bussmann | 95104 | 15TD50 | 15TD50 | 8.9 | 10.502 | 25 | D | 0.04724 | 0.072504 | Выхлопной плавкий предохранитель, среднее напряжение, 50 A, AC 15 kV, ANSI, T инерционный | https://datasheet.eaton.com/datasheet.php?model=15TD50&locale=ru_RU
Защита на предохранителях Bussmann | 95104 | 15TU10 | 15TU10 | 7.96 | 9.3928 | 25 | D | 0.01964 | 0.072504 | Выхлопной предохранитель, среднее напряжение, 10 A, AC 15 kV, 533 мм, ANSI, T инерционный | https://datasheet.eaton.com/datasheet.php?model=15TU10&locale=ru_RU
Защита на предохранителях Bussmann | 95104 | 15TU12 | 15TU12 | 7.96 | 9.3928 | 25 | D | 0.01964 | 0.072504 | Выхлопной предохранитель, среднее напряжение, 12 A, AC 15 kV, 533 мм, ANSI, T инерционный | https://datasheet.eaton.com/datasheet.php?model=15TU12&locale=ru_RU
Защита на предохранителях Bussmann | 95104 | 15TU15 | 15TU15 | 7.96 | 9.3928 | 25 | D | 0.04444 | 0.072504 | Выхлопной предохранитель, среднее напряжение, 15 A, AC 15 kV, 533 мм, ANSI, T инерционный | https://datasheet.eaton.com/datasheet.php?model=15TU15&locale=ru_RU
Защита на предохранителях Bussmann | 95104 | 15TU20 | 15TU20 | 7.96 | 9.3928 | 25 | D | 0.04444 | 0.072504 | Выхлопной предохранитель, среднее напряжение, 20 A, AC 15 kV, 533 мм, ANSI, T инерционный | https://datasheet.eaton.com/datasheet.php?model=15TU20&locale=ru_RU
Защита на предохранителях Bussmann | 95104 | 15TU25 | 15TU25 | 7.96 | 9.3928 | 25 | D | 0.04152 | 0.072504 | Выхлопной предохранитель, среднее напряжение, 25 A, AC 15 kV, 533 мм, ANSI, T инерционный | https://datasheet.eaton.com/datasheet.php?model=15TU25&locale=ru_RU
Защита на предохранителях Bussmann | 95104 | 15TU3 | 15TU3 | 7.96 | 9.3928 | 25 | D | 0.01924 | 0.072504 | Выхлопной предохранитель, среднее напряжение, 3 A, AC 15 kV, 533 мм, ANSI, T инерционный | https://datasheet.eaton.com/datasheet.php?model=15TU3&locale=ru_RU
Защита на предохранителях Bussmann | 95104 | 15TU30 | 15TU30 | 7.96 | 9.3928 | 25 | D | 0.04276 | 0.072504 | Выхлопной предохранитель, среднее напряжение, 30 A, AC 15 kV, 533 мм, ANSI, T инерционный | https://datasheet.eaton.com/datasheet.php?model=15TU30&locale=ru_RU
Защита на предохранителях Bussmann | 95104 | 15TU40 | 15TU40 | 7.96 | 9.3928 | 25 | D | 0.04952 | 0.072504 | Выхлопной предохранитель, среднее напряжение, 40 A, AC 15 kV, 533 мм, ANSI, T инерционный | https://datasheet.eaton.com/datasheet.php?model=15TU40&locale=ru_RU
Защита на предохранителях Bussmann | 95104 | 15TU5 | 15TU5 | 7.96 | 9.3928 | 25 | D | 0.01924 | 0.072504 | Выхлопной предохранитель, среднее напряжение, 5 A, AC 15 kV, 533 мм, ANSI, T инерционный | https://datasheet.eaton.com/datasheet.php?model=15TU5&locale=ru_RU
Защита на предохранителях Bussmann | 95104 | 15TU50 | 15TU50 | 9.54 | 11.2572 | 25 | D | 0.04724 | 0.072504 | Выхлопной предохранитель, среднее напряжение, 50 A, AC 15 kV, 533 мм, ANSI, T инерционный | https://datasheet.eaton.com/datasheet.php?model=15TU50&locale=ru_RU
Защита на предохранителях Bussmann | 95104 | 15TU6 | 15TU6 | 7.96 | 9.3928 | 25 | D | 0.01964 | 0.072504 | Выхлопной предохранитель, среднее напряжение, 6 A, AC 15 kV, 533 мм, ANSI, T инерционный | https://datasheet.eaton.com/datasheet.php?model=15TU6&locale=ru_RU
Защита на предохранителях Bussmann | 95104 | 15TU60 | 15TU60 | 12.72 | 15.0096 | 10 | D | 0.1301 | 0.18126 | Выхлопной предохранитель, среднее напряжение, 60 A, AC 15 kV, 533 мм, ANSI, T инерционный | https://datasheet.eaton.com/datasheet.php?model=15TU60&locale=ru_RU
Защита на предохранителях Bussmann | 95104 | 15TU65 | 15TU65 | 12.72 | 15.0096 | 10 | D | 0.1301 | 0.18126 | Выхлопной предохранитель, среднее напряжение, 65 A, AC 15 kV, 533 мм, ANSI, T инерционный | https://datasheet.eaton.com/datasheet.php?model=15TU65&locale=ru_RU
Защита на предохранителях Bussmann | 95104 | 15XAB10 | 15XAB10 | 9.54 | 11.2572 | 25 | D | 0.01896 | 0.072504 | Выхлопной предохранитель, среднее напряжение, 10 A, AC 15 kV, 533 мм, ANSI, XA сверхбыстрого действия | https://datasheet.eaton.com/datasheet.php?model=15XAB10&locale=ru_RU
Защита на предохранителях Bussmann | 95104 | 15XAB100 | 15XAB100 | 14.3 | 16.874 | 10 | D | - | 0.18126 | Выхлопной предохранитель, среднее напряжение, 100 A, AC 15 kV, 533 мм, ANSI, XA сверхбыстрого действия | https://datasheet.eaton.com/datasheet.php?model=15XAB100&locale=ru_RU
Защита на предохранителях Bussmann | 95104 | 15XAB15 | 15XAB15 | 9.54 | 11.2572 | 25 | D | 0.03004 | 0.072504 | Выхлопной предохранитель, среднее напряжение, 15 A, AC 15 kV, 533 мм, ANSI, XA сверхбыстрого действия | https://datasheet.eaton.com/datasheet.php?model=15XAB15&locale=ru_RU
Защита на предохранителях Bussmann | 95104 | 15XAB2 | 15XAB2 | 9.54 | 11.2572 | 25 | D | 0.01896 | 0.072504 | Выхлопной предохранитель, среднее напряжение, 2 A, AC 15 kV, 533 мм, ANSI, XA сверхбыстрого действия | https://datasheet.eaton.com/datasheet.php?model=15XAB2&locale=ru_RU
Защита на предохранителях Bussmann | 95104 | 15XAB20 | 15XAB20 | 9.54 | 11.2572 | 25 | D | 0.03004 | 0.072504 | Выхлопной предохранитель, среднее напряжение, 20 A, AC 15 kV, 533 мм, ANSI, XA сверхбыстрого действия | https://datasheet.eaton.com/datasheet.php?model=15XAB20&locale=ru_RU
Защита на предохранителях Bussmann | 95104 | 15XAB25 | 15XAB25 | 11.14 | 13.1452 | 25 | D | 0.03604 | 0.072504 | Выхлопной предохранитель, среднее напряжение, 25 A, AC 15 kV, 533 мм, ANSI, XA сверхбыстрого действия | https://datasheet.eaton.com/datasheet.php?model=15XAB25&locale=ru_RU
Защита на предохранителях Bussmann | 95104 | 15XAB3 | 15XAB3 | 9.54 | 11.2572 | 25 | D | 0.01884 | 0.072504 | Выхлопной предохранитель, среднее напряжение, 3 A, AC 15 kV, 533 мм, ANSI, XA сверхбыстрого действия | https://datasheet.eaton.com/datasheet.php?model=15XAB3&locale=ru_RU
Защита на предохранителях Bussmann | 95104 | 15XAB30 | 15XAB30 | 11.14 | 13.1452 | 25 | D | 0.03736 | 0.072504 | Выхлопной предохранитель, среднее напряжение, 30 A, AC 15 kV, 533 мм, ANSI, XA сверхбыстрого действия | https://datasheet.eaton.com/datasheet.php?model=15XAB30&locale=ru_RU
Защита на предохранителях Bussmann | 95104 | 15XAB40 | 15XAB40 | 11.14 | 13.1452 | 25 | D | 0.03844 | 0.072504 | Выхлопной предохранитель, среднее напряжение, 40 A, AC 15 kV, 533 мм, ANSI, XA сверхбыстрого действия | https://datasheet.eaton.com/datasheet.php?model=15XAB40&locale=ru_RU
Защита на предохранителях Bussmann | 95104 | 15XAB5 | 15XAB5 | 9.54 | 11.2572 | 25 | D | 0.01884 | 0.072504 | Выхлопной предохранитель, среднее напряжение, 5 A, AC 15 kV, 533 мм, ANSI, XA сверхбыстрого действия | https://datasheet.eaton.com/datasheet.php?model=15XAB5&locale=ru_RU
Защита на предохранителях Bussmann | 95104 | 15XAB50 | 15XAB50 | 11.14 | 13.1452 | 25 | D | 0.03844 | 0.072504 | Выхлопной предохранитель, среднее напряжение, 50 A, AC 15 kV, 533 мм, ANSI, XA сверхбыстрого действия | https://datasheet.eaton.com/datasheet.php?model=15XAB50&locale=ru_RU
Защита на предохранителях Bussmann | 95104 | 15XAB65 | 15XAB65 | 12.72 | 15.0096 | 10 | D | - | 0.18126 | Выхлопной предохранитель, среднее напряжение, 65 A, AC 15 kV, 533 мм, ANSI, XA сверхбыстрого действия | https://datasheet.eaton.com/datasheet.php?model=15XAB65&locale=ru_RU
Защита на предохранителях Bussmann | 95104 | 15XAB7-5 | 15XAB7-5 | 9.54 | 11.2572 | 25 | D | - | 0 | Выхлопной предохранитель, среднее напряжение, 7.5 A, AC 15 kV, 533 мм, ANSI, XA сверхбыстрого действия | https://datasheet.eaton.com/datasheet.php?model=15XAB7-5&locale=ru_RU
Защита на предохранителях Bussmann | 95104 | 15XAB8 | 15XAB8 | 9.54 | 11.2572 | 25 | D | 0.01924 | 0.072504 | Выхлопной предохранитель, среднее напряжение, 8 A, AC 15 kV, 533 мм, ANSI, XA сверхбыстрого действия | https://datasheet.eaton.com/datasheet.php?model=15XAB8&locale=ru_RU
Защита на предохранителях Bussmann | 95104 | 17-5ABGN223-15 | 17-5ABGN223-15 | 146.16 | 172.4688 | 12 | D | - | 0 | Предохранитель VT, среднее напряжение, 3.15 A, AC 17.5 kV, 359 x 25,4 мм, резерв, BS, IEC | https://datasheet.eaton.com/datasheet.php?model=17-5ABGN223-15&locale=ru_RU
Защита на предохранителях Bussmann | 95104 | 17-5ABGNA3-15 | 17-5ABGNA3-15 | 155.3 | 183.254 | 12 | D | 0.425 | 0.28616 | Предохранитель VT, среднее напряжение, 3.15 A, AC 17.5 kV, 359 x 25,4 мм, резерв, BS, IEC | https://datasheet.eaton.com/datasheet.php?model=17-5ABGNA3-15&locale=ru_RU
Защита на предохранителях Bussmann | 95104 | 17-5AILSJ40 | 17-5AILSJ40 | 570 | 672.6 | 3 | D | 3.1873 | 2.808 | Предохранитель, среднее напряжение, 40 A, AC 17.5 kV, 3", 76 x 292 мм, резерв, DIN, с наклейкой | https://datasheet.eaton.com/datasheet.php?model=17-5AILSJ40&locale=ru_RU
Защита на предохранителях Bussmann | 95104 | 17-5AILSJ50 | 17-5AILSJ50 | 592.38 | 699.0084 | 3 | D | - | 0 | Предохранитель, среднее напряжение, 50 A, AC 17.5 kV, 3", 76 x 292 мм, резерв, DIN, с наклейкой | https://datasheet.eaton.com/datasheet.php?model=17-5AILSJ50&locale=ru_RU
Защита на предохранителях Bussmann | 95104 | 17-5AILSJ63 | 17-5AILSJ63 | 596.9 | 704.342 | 3 | D | 3.0973 | 2.808 | Предохранитель, среднее напряжение, 63 A, AC 17.5 kV, 3", 76 x 292 мм, резерв, DIN, с наклейкой | https://datasheet.eaton.com/datasheet.php?model=17-5AILSJ63&locale=ru_RU
Защита на предохранителях Bussmann | 95104 | 17-5AILSJ71 | 17-5AILSJ71 | 601.42 | 709.6756 | 3 | D | - | 0 | Предохранитель, среднее напряжение, 71 A, AC 17.5 kV, 3", 76 x 292 мм, резерв, DIN, с наклейкой | https://datasheet.eaton.com/datasheet.php?model=17-5AILSJ71&locale=ru_RU
Защита на предохранителях Bussmann | 95104 | 17-5CAV10 | 17-5CAV10 | 138.84 | 163.8312 | 5 | D | 0.7224 | 0.8951 | Предохранитель VT, среднее напряжение, 10 A, AC 17.5 kV, 220 x 41,3 мм, резерв, IEC | https://datasheet.eaton.com/datasheet.php?model=17-5CAV10&locale=ru_RU
Защита на предохранителях Bussmann | 95104 | 17-5CAV2 | 17-5CAV2 | 138.84 | 163.8312 | 5 | D | 0.7478 | 0.8951 | Предохранитель VT, среднее напряжение, 2 A, AC 17.5 kV, 220 x 41,3 мм, резерв, IEC | https://datasheet.eaton.com/datasheet.php?model=17-5CAV2&locale=ru_RU
Защита на предохранителях Bussmann | 95104 | 17-5CAV4 | 17-5CAV4 | 138.84 | 163.8312 | 5 | D | - | 0 | Предохранитель VT, среднее напряжение, 4 A, AC 17.5 kV, 220 x 41,3 мм, резерв, IEC | https://datasheet.eaton.com/datasheet.php?model=17-5CAV4&locale=ru_RU
Защита на предохранителях Bussmann | 95104 | 17-5CAV6 | 17-5CAV6 | 138.84 | 163.8312 | 5 | D | - | 0 | Предохранитель VT, среднее напряжение, 6 A, AC 17.5 kV, 220 x 41,3 мм, резерв, IEC | https://datasheet.eaton.com/datasheet.php?model=17-5CAV6&locale=ru_RU
Защита на предохранителях Bussmann | 95104 | 17-5OBGN223-15 | 17-5OBGN223-15 | 146.16 | 172.4688 | 12 | D | - | 0 | Предохранитель VT, среднее напряжение, 3.15 A, AC 17.5 kV, 359 x 25,4 мм, резерв, BS, IEC | https://datasheet.eaton.com/datasheet.php?model=17-5OBGN223-15&locale=ru_RU
Защита на предохранителях Bussmann | 95104 | 17-5OBGNA3-15 | 17-5OBGNA3-15 | 155.3 | 183.254 | 12 | D | - | 0 | Предохранитель VT, среднее напряжение, 3.15 A, AC 17.5 kV, 359 x 25,4 мм, резерв, BS, IEC | https://datasheet.eaton.com/datasheet.php?model=17-5OBGNA3-15&locale=ru_RU
Защита на предохранителях Bussmann | 95104 | 17-5OHGMA10 | 17-5OHGMA10 | 169.24 | 199.7032 | 3 | D | - | 0 | Маслонаполненный предохранитель, среднее напряжение, 10 A, AC 17.5 kV, BS2692 F02, 359 x 63,5 мм, резерв, BS, IEC, ESI, с наклейкой | https://datasheet.eaton.com/datasheet.php?model=17-5OHGMA10&locale=ru_RU
Защита на предохранителях Bussmann | 95104 | 17-5OHGMA16 | 17-5OHGMA16 | 171.22 | 202.0396 | 3 | D | - | 0 | Маслонаполненный предохранитель, среднее напряжение, 16 A, AC 17.5 kV, BS2692 F02, 359 x 63,5 мм, резерв, BS, IEC, ESI, с наклейкой | https://datasheet.eaton.com/datasheet.php?model=17-5OHGMA16&locale=ru_RU
Защита на предохранителях Bussmann | 95104 | 17-5OHGMA20 | 17-5OHGMA20 | 171.22 | 202.0396 | 3 | D | - | 0 | Маслонаполненный предохранитель, среднее напряжение, 20 A, AC 17.5 kV, BS2692 F02, 359 x 63,5 мм, резерв, BS, IEC, ESI, с наклейкой | https://datasheet.eaton.com/datasheet.php?model=17-5OHGMA20&locale=ru_RU
Защита на предохранителях Bussmann | 95104 | 17-5OHGMA25 | 17-5OHGMA25 | 175.14 | 206.6652 | 3 | D | - | 0 | Маслонаполненный предохранитель, среднее напряжение, 25 A, AC 17.5 kV, BS2692 F02, 359 x 63,5 мм, резерв, BS, IEC, ESI, с наклейкой | https://datasheet.eaton.com/datasheet.php?model=17-5OHGMA25&locale=ru_RU
Защита на предохранителях Bussmann | 95104 | 17-5OHGMA31-5 | 17-5OHGMA31-5 | 175.14 | 206.6652 | 3 | D | - | 0 | Маслонаполненный предохранитель, среднее напряжение, 31.5 A, AC 17.5 kV, BS2692 F02, 359 x 63,5 мм, резерв, BS, IEC, ESI, с наклейкой | https://datasheet.eaton.com/datasheet.php?model=17-5OHGMA31-5&locale=ru_RU
Защита на предохранителях Bussmann | 95104 | 17-5OHGMA40 | 17-5OHGMA40 | 183.02 | 215.9636 | 3 | D | - | 0 | Маслонаполненный предохранитель, среднее напряжение, 40 A, AC 17.5 kV, BS2692 F02, 359 x 63,5 мм, резерв, BS, IEC, ESI, с наклейкой | https://datasheet.eaton.com/datasheet.php?model=17-5OHGMA40&locale=ru_RU
Защита на предохранителях Bussmann | 95104 | 17-5OHGMA50 | 17-5OHGMA50 | 186.94 | 220.5892 | 3 | D | - | 0 | Маслонаполненный предохранитель, среднее напряжение, 50 A, AC 17.5 kV, BS2692 F02, 359 x 63,5 мм, резерв, BS, IEC, ESI, с наклейкой | https://datasheet.eaton.com/datasheet.php?model=17-5OHGMA50&locale=ru_RU
Защита на предохранителях Bussmann | 95104 | 17-5OHGMA63 | 17-5OHGMA63 | 192.88 | 227.5984 | 3 | D | - | 0 | Маслонаполненный предохранитель, среднее напряжение, 63 A, AC 17.5 kV, BS2692 F02, 359 x 63,5 мм, резерв, BS, IEC, ESI, с наклейкой | https://datasheet.eaton.com/datasheet.php?model=17-5OHGMA63&locale=ru_RU
Защита на предохранителях Bussmann | 95104 | 17-5OHGMA80 | 17-5OHGMA80 | 192.88 | 227.5984 | 3 | D | - | 0 | Маслонаполненный предохранитель, среднее напряжение, 80 A, AC 17.5 kV, BS2692 F02, 359 x 63,5 мм, резерв, BS, IEC, ESI, с наклейкой | https://datasheet.eaton.com/datasheet.php?model=17-5OHGMA80&locale=ru_RU
Защита на предохранителях Bussmann | 95104 | 17-5TDLEJ10 | 17-5TDLEJ10 | 99.14 | 116.9852 | 1 | D | - | 0 | Предохранитель, среднее напряжение, 10 A, AC 17.5 kV, 2", 51 x 292 мм, резерв, DIN, с наклейкой | https://datasheet.eaton.com/datasheet.php?model=17-5TDLEJ10&locale=ru_RU
Защита на предохранителях Bussmann | 95104 | 17-5TDLSJ10 | 17-5TDLSJ10 | 190.96 | 225.3328 | 3 | D | 1.4783 | 1.55 | Предохранитель, среднее напряжение, 10 A, AC 17.5 kV, 2", 51 x 292 мм, резерв, DIN, с наклейкой | https://datasheet.eaton.com/datasheet.php?model=17-5TDLSJ10&locale=ru_RU
Защита на предохранителях Bussmann | 95104 | 17-5TDLSJ16 | 17-5TDLSJ16 | 190.96 | 225.3328 | 3 | D | 1.4793 | 1.55 | Предохранитель, среднее напряжение, 16 A, AC 17.5 kV, 2", 51 x 292 мм, резерв, DIN, с наклейкой | https://datasheet.eaton.com/datasheet.php?model=17-5TDLSJ16&locale=ru_RU
Защита на предохранителях Bussmann | 95104 | 17-5TDLSJ20 | 17-5TDLSJ20 | 190.96 | 225.3328 | 1 | D | 4.441 | 4.65 | Предохранитель, среднее напряжение, 20 A, AC 17.5 kV, 2", 51 x 292 мм, резерв, DIN, с наклейкой | https://datasheet.eaton.com/datasheet.php?model=17-5TDLSJ20&locale=ru_RU
Защита на предохранителях Bussmann | 95104 | 17-5TDLSJ25 | 17-5TDLSJ25 | 196.64 | 232.0352 | 3 | D | - | 0 | Предохранитель, среднее напряжение, 25 A, AC 17.5 kV, 2", 51 x 292 мм, резерв, DIN, с наклейкой | https://datasheet.eaton.com/datasheet.php?model=17-5TDLSJ25&locale=ru_RU
Защита на предохранителях Bussmann | 95104 | 17-5TDLSJ31-5 | 17-5TDLSJ31-5 | 196.64 | 232.0352 | 1 | D | 4.438 | 4.65 | Предохранитель, среднее напряжение, 31.5 A, AC 17.5 kV, 2", 51 x 292 мм, резерв, DIN, с наклейкой | https://datasheet.eaton.com/datasheet.php?model=17-5TDLSJ31-5&locale=ru_RU
Защита на предохранителях Bussmann | 95104 | 17-5TDLSJ40 | 17-5TDLSJ40 | 205.56 | 242.5608 | 3 | D | 1.479 | 1.55 | Предохранитель, среднее напряжение, 40 A, AC 17.5 kV, 2", 51 x 292 мм, резерв, DIN, с наклейкой | https://datasheet.eaton.com/datasheet.php?model=17-5TDLSJ40&locale=ru_RU
Защита на предохранителях Bussmann | 95104 | 17-5TDLSJ6-3 | 17-5TDLSJ6-3 | 190.96 | 225.3328 | 3 | D | 1.4797 | 1.55 | Предохранитель, среднее напряжение, 6.3 A, AC 17.5 kV, 2", 51 x 292 мм, резерв, DIN, с наклейкой | https://datasheet.eaton.com/datasheet.php?model=17-5TDLSJ6-3&locale=ru_RU
Защита на предохранителях Bussmann | 95104 | 17-5TDMEJ10 | 17-5TDMEJ10 | 97.4 | 114.932 | 1 | D | - | 0 | Предохранитель, среднее напряжение, 10 A, AC 17.5 kV, 2", 51 x 442 мм, резерв, DIN, с наклейкой | https://datasheet.eaton.com/datasheet.php?model=17-5TDMEJ10&locale=ru_RU
Защита на предохранителях Bussmann | 95104 | 17-5TDMEJ16 | 17-5TDMEJ16 | 102.7 | 121.186 | 1 | D | 2.198 | 2.0639 | Предохранитель, среднее напряжение, 16 A, AC 17.5 kV, 2", 51 x 442 мм, резерв, DIN, с наклейкой | https://datasheet.eaton.com/datasheet.php?model=17-5TDMEJ16&locale=ru_RU
Защита на предохранителях Bussmann | 95104 | 17-5TDMEJ20 | 17-5TDMEJ20 | 106.26 | 125.3868 | 1 | D | - | 0 | Предохранитель, среднее напряжение, 20 A, AC 17.5 kV, 2", 51 x 442 мм, резерв, DIN, с наклейкой | https://datasheet.eaton.com/datasheet.php?model=17-5TDMEJ20&locale=ru_RU
Защита на предохранителях Bussmann | 95104 | 17-5TDMEJ25 | 17-5TDMEJ25 | 115.12 | 135.8416 | 1 | D | 2.238 | 1.6056 | Предохранитель, среднее напряжение, 25 A, AC 17.5 kV, 2", 51 x 442 мм, резерв, DIN, с наклейкой | https://datasheet.eaton.com/datasheet.php?model=17-5TDMEJ25&locale=ru_RU
Защита на предохранителях Bussmann | 95104 | 17-5TDMEJ31-5 | 17-5TDMEJ31-5 | 115.12 | 135.8416 | 1 | D | 2.228 | 1.6056 | Предохранитель, среднее напряжение, 31.5 A, AC 17.5 kV, 2", 51 x 442 мм, резерв, DIN, с наклейкой | https://datasheet.eaton.com/datasheet.php?model=17-5TDMEJ31-5&locale=ru_RU
Защита на предохранителях Bussmann | 95104 | 17-5TDMEJ40 | 17-5TDMEJ40 | 123.94 | 146.2492 | 1 | D | 2.244 | 1.6056 | Предохранитель, среднее напряжение, 40 A, AC 17.5 kV, 2", 51 x 442 мм, резерв, DIN, с наклейкой | https://datasheet.eaton.com/datasheet.php?model=17-5TDMEJ40&locale=ru_RU
Защита на предохранителях Bussmann | 95104 | 17-5TDMEJ50 | 17-5TDMEJ50 | 138.14 | 163.0052 | 1 | D | 2.241 | 1.6056 | Предохранитель, среднее напряжение, 50 A, AC 17.5 kV, 2", 51 x 442 мм, резерв, DIN, с наклейкой | https://datasheet.eaton.com/datasheet.php?model=17-5TDMEJ50&locale=ru_RU
Защита на предохранителях Bussmann | 95104 | 17-5TDMEJ63 | 17-5TDMEJ63 | 150.54 | 177.6372 | 1 | D | 2.241 | 1.6056 | Предохранитель, среднее напряжение, 63 A, AC 17.5 kV, 2", 51 x 442 мм, резерв, DIN, с наклейкой | https://datasheet.eaton.com/datasheet.php?model=17-5TDMEJ63&locale=ru_RU
Защита на предохранителях Bussmann | 95104 | 17-5TDMEJ6-3 | 17-5TDMEJ6-3 | 97.4 | 114.932 | 1 | D | - | 0 | Предохранитель, среднее напряжение, 6.3 A, AC 17.5 kV, 2", 51 x 442 мм, резерв, DIN, с наклейкой | https://datasheet.eaton.com/datasheet.php?model=17-5TDMEJ6-3&locale=ru_RU
Защита на предохранителях Bussmann | 95104 | 17-5TFLSJ50 | 17-5TFLSJ50 | 384.32 | 453.4976 | 3 | D | - | 0 | Предохранитель, среднее напряжение, 50 A, AC 17.5 kV, 3", 76 x 292 мм, резерв, DIN, с наклейкой | https://datasheet.eaton.com/datasheet.php?model=17-5TFLSJ50&locale=ru_RU
Защита на предохранителях Bussmann | 95104 | 17-5THMEJ100 | 17-5THMEJ100 | 225.38 | 265.9484 | 1 | D | - | 0 | Предохранитель, среднее напряжение, 100 A, AC 17.5 kV, 2.5", 64 x 442 мм, резерв, DIN, с наклейкой | https://datasheet.eaton.com/datasheet.php?model=17-5THMEJ100&locale=ru_RU
Защита на предохранителях Bussmann | 95104 | 17-5THMEJ80 | 17-5THMEJ80 | 171.3 | 202.134 | 1 | D | - | 0 | Предохранитель, среднее напряжение, 80 A, AC 17.5 kV, 2.5", 64 x 442 мм, резерв, DIN, с наклейкой | https://datasheet.eaton.com/datasheet.php?model=17-5THMEJ80&locale=ru_RU
Защита на предохранителях Bussmann | 95104 | 17-5TKMEJ125 | 17-5TKMEJ125 | 315.54 | 372.3372 | 1 | D | - | 0 | Предохранитель, среднее напряжение, 125 A, AC 17.5 kV, 3", 76 x 442 мм, резерв, DIN, с наклейкой | https://datasheet.eaton.com/datasheet.php?model=17-5TKMEJ125&locale=ru_RU
Защита на предохранителях Bussmann | 95104 | 1A0835 | 1A0835 | 26.67 | 31.4706 | 10 | C | 0.044 | - | Клипса для предохранителей CAV
Защита на предохранителях Bussmann | 95104 | 24ABGN223-15 | 24ABGN223-15 | 147.98 | 174.6164 | 12 | D | 0.423 | 0.28616 | Предохранитель VT, среднее напряжение, 3.15 A, AC 24 kV, 359 x 25,4 мм, резерв, BS, IEC | https://datasheet.eaton.com/datasheet.php?model=24ABGN223-15&locale=ru_RU
Защита на предохранителях Bussmann | 95104 | 24ABGNA3-15 | 24ABGNA3-15 | 155.3 | 183.254 | 12 | D | 0.431 | 0.000784 | Предохранитель VT, среднее напряжение, 3.15 A, AC 24 kV, 359 x 25,4 мм, резерв, BS, IEC | https://datasheet.eaton.com/datasheet.php?model=24ABGNA3-15&locale=ru_RU
Защита на предохранителях Bussmann | 95104 | 24ADIHA10 | 24ADIHA10 | 554.18 | 653.9324 | 3 | D | 2.623 | 2.6206 | Воздушный предохранитель, среднее напряжение, 10 A, AC 22 kV, 51 x 565 мм, резерв, BS, с наклейкой | https://datasheet.eaton.com/datasheet.php?model=24ADIHA10&locale=ru_RU
Защита на предохранителях Bussmann | 95104 | 24ADIHA16 | 24ADIHA16 | 583.36 | 688.3648 | 3 | D | - | 0 | Воздушный предохранитель, среднее напряжение, 16 A, AC 22 kV, 51 x 565 мм, резерв, BS, с наклейкой | https://datasheet.eaton.com/datasheet.php?model=24ADIHA16&locale=ru_RU
Защита на предохранителях Bussmann | 95104 | 24ADIHA25 | 24ADIHA25 | 607.66 | 717.0388 | 3 | D | - | 0 | Воздушный предохранитель, среднее напряжение, 25 A, AC 22 kV, 51 x 565 мм, резерв, BS, с наклейкой | https://datasheet.eaton.com/datasheet.php?model=24ADIHA25&locale=ru_RU
Защита на предохранителях Bussmann | 95104 | 24ADIHA3-15 | 24ADIHA3-15 | 554.18 | 653.9324 | 3 | D | - | 0 | Воздушный предохранитель, среднее напряжение, 3.15 A, AC 22 kV, 51 x 565 мм, резерв, BS, с наклейкой | https://datasheet.eaton.com/datasheet.php?model=24ADIHA3-15&locale=ru_RU
Защита на предохранителях Bussmann | 95104 | 24ADIHL6-3 | 24ADIHL6-3 | 659.74 | 778.4932 | 3 | D | 2.793 | 4.35 | Воздушный предохранитель, среднее напряжение, 6.3 A, AC 22 kV, 51 x 565 мм, резерв, BS, с наклейкой | https://datasheet.eaton.com/datasheet.php?model=24ADIHL6-3&locale=ru_RU
Защита на предохранителях Bussmann | 95104 | 24ADINB3-15 | 24ADINB3-15 | 1006.76 | 1187.9768 | 3 | D | - | 0 | Воздушный предохранитель, среднее напряжение, 3.15 A, AC 22 kV, 51 x 565 мм, резерв, BS | https://datasheet.eaton.com/datasheet.php?model=24ADINB3-15&locale=ru_RU
Защита на предохранителях Bussmann | 95104 | 24AFIHA20 | 24AFIHA20 | 554.18 | 653.9324 | 3 | D | - | 0 | Воздушный предохранитель, среднее напряжение, 20 A, AC 24 kV, BS AF4, 565 x 76,2 мм, резерв, BS, с наклейкой | https://datasheet.eaton.com/datasheet.php?model=24AFIHA20&locale=ru_RU
Защита на предохранителях Bussmann | 95104 | 24AFIHA25 | 24AFIHA25 | 564.26 | 665.8268 | 3 | D | - | 0 | Воздушный предохранитель, среднее напряжение, 25 A, AC 24 kV, BS AF4, 565 x 76,2 мм, резерв, BS, с наклейкой | https://datasheet.eaton.com/datasheet.php?model=24AFIHA25&locale=ru_RU
Защита на предохранителях Bussmann | 95104 | 24AFIHA31-5 | 24AFIHA31-5 | 574.32 | 677.6976 | 3 | D | - | 0 | Воздушный предохранитель, среднее напряжение, 31.5 A, AC 24 kV, BS AF4, 565 x 76,2 мм, резерв, BS, с наклейкой | https://datasheet.eaton.com/datasheet.php?model=24AFIHA31-5&locale=ru_RU
Защита на предохранителях Bussmann | 95104 | 24AFIHA40 | 24AFIHA40 | 584.4 | 689.592 | 3 | D | 6.066 | 9.24 | Воздушный предохранитель, среднее напряжение, 40 A, AC 24 kV, BS AF4, 565 x 76,2 мм, резерв, BS, с наклейкой | https://datasheet.eaton.com/datasheet.php?model=24AFIHA40&locale=ru_RU
Защита на предохранителях Bussmann | 95104 | 24AFIHA50 | 24AFIHA50 | 624.7 | 737.146 | 3 | D | - | 0 | Воздушный предохранитель, среднее напряжение, 50 A, AC 24 kV, BS AF4, 565 x 76,2 мм, резерв, BS, с наклейкой | https://datasheet.eaton.com/datasheet.php?model=24AFIHA50&locale=ru_RU
Защита на предохранителях Bussmann | 95104 | 24AFIHA63 | 24AFIHA63 | 644.86 | 760.9348 | 3 | D | 5.913 | 8.6016 | Воздушный предохранитель, среднее напряжение, 63 A, AC 24 kV, BS AF4, 565 x 76,2 мм, резерв, BS, с наклейкой | https://datasheet.eaton.com/datasheet.php?model=24AFIHA63&locale=ru_RU
Защита на предохранителях Bussmann | 95104 | 24AFIHA6-3 | 24AFIHA6-3 | 554.18 | 653.9324 | 3 | D | - | 0 | Воздушный предохранитель, среднее напряжение, 6.3 A, AC 24 kV, BS AF4, 565 x 76,2 мм, резерв, BS, с наклейкой | https://datasheet.eaton.com/datasheet.php?model=24AFIHA6-3&locale=ru_RU
Защита на предохранителях Bussmann | 95104 | 24AFIHA80 | 24AFIHA80 | 675.1 | 796.618 | 3 | D | - | 0 | Воздушный предохранитель, среднее напряжение, 80 A, AC 24 kV, BS AF4, 565 x 76,2 мм, резерв, BS, с наклейкой | https://datasheet.eaton.com/datasheet.php?model=24AFIHA80&locale=ru_RU
Защита на предохранителях Bussmann | 95104 | 24AFIHA90 | 24AFIHA90 | 705.32 | 832.2776 | 3 | D | - | 0 | Воздушный предохранитель, среднее напряжение, 90 A, AC 24 kV, BS AF4, 565 x 76,2 мм, резерв, BS, с наклейкой | https://datasheet.eaton.com/datasheet.php?model=24AFIHA90&locale=ru_RU
Защита на предохранителях Bussmann | 95104 | 24AFINA3-15 | 24AFINA3-15 | 554.18 | 653.9324 | 3 | D | - | 0 | Воздушный предохранитель, среднее напряжение, 3.15 A, AC 24 kV, BS AF4, 565 x 76,2 мм, резерв, BS | https://datasheet.eaton.com/datasheet.php?model=24AFINA3-15&locale=ru_RU
Защита на предохранителях Bussmann | 95104 | 24AFINF3-15 | 24AFINF3-15 | 609.58 | 719.3044 | 3 | D | - | 0 | Воздушный предохранитель, среднее напряжение, 3.15 A, AC 22 kV, 76 x 565 мм, резерв, BS | https://datasheet.eaton.com/datasheet.php?model=24AFINF3-15&locale=ru_RU
Защита на предохранителях Bussmann | 95104 | 24AIMSJ71 | 24AIMSJ71 | 778.2 | 918.276 | 3 | D | - | 0 | Предохранитель, среднее напряжение, 71 A, AC 24 kV, 3", 76 x 442 мм, резерв, DIN, с наклейкой | https://datasheet.eaton.com/datasheet.php?model=24AIMSJ71&locale=ru_RU
Защита на предохранителях Bussmann | 95104 | 24CAV2 | 24CAV2 | 155.3 | 183.254 | 5 | D | 1.0904 | 1.2368 | Предохранитель VT, среднее напряжение, 2 A, AC 24 kV, 340 x 41,3 мм, резерв, IEC | https://datasheet.eaton.com/datasheet.php?model=24CAV2&locale=ru_RU
Защита на предохранителях Bussmann | 95104 | 24CAV3 | 24CAV3 | 155.3 | 183.254 | 5 | D | 1.0912 | 1.2368 | Предохранитель VT, среднее напряжение, 3 A, AC 24 kV, 340 x 41,3 мм, резерв, IEC | https://datasheet.eaton.com/datasheet.php?model=24CAV3&locale=ru_RU
Защита на предохранителях Bussmann | 95104 | 24CAV4 | 24CAV4 | 155.3 | 183.254 | 5 | D | - | 0 | Предохранитель VT, среднее напряжение, 4 A, AC 24 kV, 340 x 41,3 мм, резерв, IEC | https://datasheet.eaton.com/datasheet.php?model=24CAV4&locale=ru_RU
Защита на предохранителях Bussmann | 95104 | 24FDIHA10 | 24FDIHA10 | 434.82 | 513.0876 | 3 | D | 2.573 | 2.6206 | Предохранитель, среднее напряжение, 10 A, AC 22 kV, 51 x 565 мм, полный диапазон, BS, с наклейкой | https://datasheet.eaton.com/datasheet.php?model=24FDIHA10&locale=ru_RU
Защита на предохранителях Bussmann | 95104 | 24FDIHA16 | 24FDIHA16 | 462.58 | 545.8444 | 3 | D | 2.6247 | 2.6206 | Предохранитель, среднее напряжение, 16 A, AC 22 kV, 51 x 565 мм, полный диапазон, BS, с наклейкой | https://datasheet.eaton.com/datasheet.php?model=24FDIHA16&locale=ru_RU
Защита на предохранителях Bussmann | 95104 | 24FDIHA20 | 24FDIHA20 | 492.08 | 580.6544 | 3 | D | 2.5883 | 2.6206 | Предохранитель, среднее напряжение, 20 A, AC 22 kV, 51 x 565 мм, полный диапазон, BS, с наклейкой | https://datasheet.eaton.com/datasheet.php?model=24FDIHA20&locale=ru_RU
Защита на предохранителях Bussmann | 95104 | 24FDIHA31-5 | 24FDIHA31-5 | 600.1 | 708.118 | 3 | D | 2.595 | 2.6206 | Предохранитель, среднее напряжение, 31.5 A, AC 22 kV, 51 x 565 мм, полный диапазон, BS, с наклейкой | https://datasheet.eaton.com/datasheet.php?model=24FDIHA31-5&locale=ru_RU
Защита на предохранителях Bussmann | 95104 | 24FDIHA5 | 24FDIHA5 | 417.42 | 492.5556 | 3 | D | 2.6177 | 2.6206 | Предохранитель, среднее напряжение, 5 A, AC 22 kV, 51 x 565 мм, полный диапазон, BS, с наклейкой | https://datasheet.eaton.com/datasheet.php?model=24FDIHA5&locale=ru_RU
Защита на предохранителях Bussmann | 95104 | 24FDIHA6-3 | 24FDIHA6-3 | 417.42 | 492.5556 | 3 | D | - | 0 | Предохранитель, среднее напряжение, 6.3 A, AC 22 kV, 51 x 565 мм, полный диапазон, BS, с наклейкой | https://datasheet.eaton.com/datasheet.php?model=24FDIHA6-3&locale=ru_RU
Защита на предохранителях Bussmann | 95104 | 24FDMSJ16 | 24FDMSJ16 | 360.62 | 425.5316 | 3 | D | 2.1587 | 2.2816 | Предохранитель, среднее напряжение, 16 A, AC 24 kV, 2", 51 x 442 мм, полный диапазон, DIN, с наклейкой | https://datasheet.eaton.com/datasheet.php?model=24FDMSJ16&locale=ru_RU
Защита на предохранителях Bussmann | 95104 | 24FDMSJ20 | 24FDMSJ20 | 369.88 | 436.4584 | 3 | D | 2.1627 | 2.2816 | Предохранитель, среднее напряжение, 20 A, AC 24 kV, 2", 51 x 442 мм, полный диапазон, DIN, с наклейкой | https://datasheet.eaton.com/datasheet.php?model=24FDMSJ20&locale=ru_RU
Защита на предохранителях Bussmann | 95104 | 24FDMSJ25 | 24FDMSJ25 | 379.14 | 447.3852 | 3 | D | 2.167 | 2.2816 | Предохранитель, среднее напряжение, 25 A, AC 24 kV, 2", 51 x 442 мм, полный диапазон, DIN, с наклейкой | https://datasheet.eaton.com/datasheet.php?model=24FDMSJ25&locale=ru_RU
Защита на предохранителях Bussmann | 95104 | 24FDMSJ31-5 | 24FDMSJ31-5 | 462.34 | 545.5612 | 3 | D | - | 0 | Предохранитель, среднее напряжение, 31.5 A, AC 24 kV, 2", 51 x 442 мм, полный диапазон, DIN, с наклейкой | https://datasheet.eaton.com/datasheet.php?model=24FDMSJ31-5&locale=ru_RU
Защита на предохранителях Bussmann | 95104 | 24FDMSJ6-3 | 24FDMSJ6-3 | 342.12 | 403.7016 | 3 | D | - | 0 | Предохранитель, среднее напряжение, 6.3 A, AC 24 kV, 2", 51 x 442 мм, полный диапазон, DIN, с наклейкой | https://datasheet.eaton.com/datasheet.php?model=24FDMSJ6-3&locale=ru_RU
Защита на предохранителях Bussmann | 95104 | 24FFMSJ25 | 24FFMSJ25 | 480.84 | 567.3912 | 1 | D | - | 0 | Предохранитель, среднее напряжение, 25 A, AC 24 kV, 3", 76 x 442 мм, полный диапазон, DIN, с наклейкой | https://datasheet.eaton.com/datasheet.php?model=24FFMSJ25&locale=ru_RU
Защита на предохранителях Bussmann | 95104 | 24FFMSJ31-5 | 24FFMSJ31-5 | 490.1 | 578.318 | 1 | D | - | 0 | Предохранитель, среднее напряжение, 31.5 A, AC 24 kV, 3", 76 x 442 мм, полный диапазон, DIN, с наклейкой | https://datasheet.eaton.com/datasheet.php?model=24FFMSJ31-5&locale=ru_RU
Защита на предохранителях Bussmann | 95104 | 24FFMSJ40 | 24FFMSJ40 | 527.06 | 621.9308 | 1 | D | 4.64 | 4.1446 | Предохранитель, среднее напряжение, 40 A, AC 24 kV, 3", 76 x 442 мм, полный диапазон, DIN, с наклейкой | https://datasheet.eaton.com/datasheet.php?model=24FFMSJ40&locale=ru_RU
Защита на предохранителях Bussmann | 95104 | 24FFMSJ45 | 24FFMSJ45 | 582.56 | 687.4208 | 1 | D | - | 0 | Предохранитель, среднее напряжение, 45 A, AC 24 kV, 3", 76 x 442 мм, полный диапазон, DIN, с наклейкой | https://datasheet.eaton.com/datasheet.php?model=24FFMSJ45&locale=ru_RU
Защита на предохранителях Bussmann | 95104 | 24OBGN223-15 | 24OBGN223-15 | 153.48 | 181.1064 | 12 | D | - | 0 | Предохранитель VT, среднее напряжение, 3.15 A, AC 24 kV, 359 x 25,4 мм, резерв, BS, IEC | https://datasheet.eaton.com/datasheet.php?model=24OBGN223-15&locale=ru_RU
Защита на предохранителях Bussmann | 95104 | 24OBGNA3-15 | 24OBGNA3-15 | 155.3 | 183.254 | 12 | D | - | 0 | Предохранитель VT, среднее напряжение, 3.15 A, AC 24 kV, 359 x 25,4 мм, резерв, BS, IEC | https://datasheet.eaton.com/datasheet.php?model=24OBGNA3-15&locale=ru_RU
Защита на предохранителях Bussmann | 95104 | 24OEGMA10 | 24OEGMA10 | 208.66 | 246.2188 | 3 | D | - | 0 | Маслонаполненный предохранитель, среднее напряжение, 10 A, AC 24 kV, BS2692 F02, 359 x 63,5 мм, резерв, BS, IEC, ESI, с наклейкой | https://datasheet.eaton.com/datasheet.php?model=24OEGMA10&locale=ru_RU
Защита на предохранителях Bussmann | 95104 | 24OEGMA16 | 24OEGMA16 | 208.66 | 246.2188 | 3 | D | - | 0 | Маслонаполненный предохранитель, среднее напряжение, 16 A, AC 24 kV, BS2692 F02, 359 x 63,5 мм, резерв, BS, IEC, ESI, с наклейкой | https://datasheet.eaton.com/datasheet.php?model=24OEGMA16&locale=ru_RU
Защита на предохранителях Bussmann | 95104 | 24OEGMA20 | 24OEGMA20 | 228 | 269.04 | 3 | D | - | 0 | Маслонаполненный предохранитель, среднее напряжение, 20 A, AC 24 kV, BS2692 F02, 359 x 63,5 мм, резерв, BS, IEC, ESI, с наклейкой | https://datasheet.eaton.com/datasheet.php?model=24OEGMA20&locale=ru_RU
Защита на предохранителях Bussmann | 95104 | 24OEGMA25 | 24OEGMA25 | 228 | 269.04 | 3 | D | - | 0 | Маслонаполненный предохранитель, среднее напряжение, 25 A, AC 24 kV, BS2692 F02, 359 x 63,5 мм, резерв, BS, IEC, ESI, с наклейкой | https://datasheet.eaton.com/datasheet.php?model=24OEGMA25&locale=ru_RU
Защита на предохранителях Bussmann | 95104 | 24OEGMA31-5 | 24OEGMA31-5 | 228 | 269.04 | 3 | D | - | 0 | Маслонаполненный предохранитель, среднее напряжение, 31.5 A, AC 24 kV, BS2692 F02, 359 x 63,5 мм, резерв, BS, IEC, ESI, с наклейкой | https://datasheet.eaton.com/datasheet.php?model=24OEGMA31-5&locale=ru_RU
Защита на предохранителях Bussmann | 95104 | 24OEGMA40 | 24OEGMA40 | 239.58 | 282.7044 | 3 | D | - | 0 | Маслонаполненный предохранитель, среднее напряжение, 40 A, AC 24 kV, BS2692 F02, 359 x 63,5 мм, резерв, BS, IEC, ESI, с наклейкой | https://datasheet.eaton.com/datasheet.php?model=24OEGMA40&locale=ru_RU
Защита на предохранителях Bussmann | 95104 | 24OEGMA50 | 24OEGMA50 | 239.58 | 282.7044 | 3 | D | - | 0 | Маслонаполненный предохранитель, среднее напряжение, 50 A, AC 24 kV, BS2692 F02, 359 x 63,5 мм, резерв, BS, IEC, ESI, с наклейкой | https://datasheet.eaton.com/datasheet.php?model=24OEGMA50&locale=ru_RU
Защита на предохранителях Bussmann | 95104 | 24OEGMA6-3 | 24OEGMA6-3 | 200.96 | 237.1328 | 3 | D | - | 0 | Маслонаполненный предохранитель, среднее напряжение, 6.3 A, AC 24 kV, BS2692 F02, 359 x 63,5 мм, резерв, BS, IEC, ESI, с наклейкой | https://datasheet.eaton.com/datasheet.php?model=24OEGMA6-3&locale=ru_RU
Защита на предохранителях Bussmann | 95104 | 24OEGN4320 | 24OEGN4320 | 773.62 | 912.8716 | 3 | D | - | 0 | Маслонаполненный предохранитель, среднее напряжение, 20 A, AC 22 kV, 64 x 359 мм, резерв, BS | https://datasheet.eaton.com/datasheet.php?model=24OEGN4320&locale=ru_RU
Защита на предохранителях Bussmann | 95104 | 24OEGN4325 | 24OEGN4325 | 798.58 | 942.3244 | 3 | D | - | 0 | Маслонаполненный предохранитель, среднее напряжение, 25 A, AC 22 kV, 64 x 359 мм, резерв, BS | https://datasheet.eaton.com/datasheet.php?model=24OEGN4325&locale=ru_RU
Защита на предохранителях Bussmann | 95104 | 24OEGN4331-5 | 24OEGN4331-5 | 781.42 | 922.0756 | 3 | D | - | 0 | Маслонаполненный предохранитель, среднее напряжение, 31.5 A, AC 22 kV, 64 x 359 мм, резерв, BS | https://datasheet.eaton.com/datasheet.php?model=24OEGN4331-5&locale=ru_RU
Защита на предохранителях Bussmann | 95104 | 24OEGN4350 | 24OEGN4350 | 820.5 | 968.19 | 3 | D | - | 0 | Маслонаполненный предохранитель, среднее напряжение, 50 A, AC 22 kV, 64 x 359 мм, резерв, BS | https://datasheet.eaton.com/datasheet.php?model=24OEGN4350&locale=ru_RU
Защита на предохранителях Bussmann | 95104 | 24OMGNN3 | 24OMGNN3 | 157.12 | 185.4016 | 12 | D | - | 0 | Предохранитель VT, среднее напряжение, 3 A, AC 24 kV, 21 x 359 мм, резерв, BS | https://datasheet.eaton.com/datasheet.php?model=24OMGNN3&locale=ru_RU
Защита на предохранителях Bussmann | 95104 | 24OMGNU3 | 24OMGNU3 | 179.5 | 211.81 | 12 | D | - | 0 | Предохранитель VT, среднее напряжение, 3 A, AC 24 kV, 21 x 359 мм, резерв, BS | https://datasheet.eaton.com/datasheet.php?model=24OMGNU3&locale=ru_RU
Защита на предохранителях Bussmann | 95104 | 24OMGNU3-15 | 24OMGNU3-15 | 179.5 | 211.81 | 12 | D | - | 0 | Предохранитель VT, среднее напряжение, 3.15 A, AC 24 kV, 21 x 359 мм, резерв, BS | https://datasheet.eaton.com/datasheet.php?model=24OMGNU3-15&locale=ru_RU
Защита на предохранителях Bussmann | 95104 | 24TDMEJ10 | 24TDMEJ10 | 92.56 | 109.2208 | 1 | D | 2.241 | 1.6056 | Предохранитель, среднее напряжение, 10 A, AC 24 kV, 2", 51 x 442 мм, резерв, DIN, с наклейкой | https://datasheet.eaton.com/datasheet.php?model=24TDMEJ10&locale=ru_RU
Защита на предохранителях Bussmann | 95104 | 24TDMEJ16 | 24TDMEJ16 | 101.82 | 120.1476 | 1 | D | 2.221 | 1.6056 | Предохранитель, среднее напряжение, 16 A, AC 24 kV, 2", 51 x 442 мм, резерв, DIN, с наклейкой | https://datasheet.eaton.com/datasheet.php?model=24TDMEJ16&locale=ru_RU
Защита на предохранителях Bussmann | 95104 | 24TDMEJ20 | 24TDMEJ20 | 101.82 | 120.1476 | 1 | D | 2.242 | 1.6056 | Предохранитель, среднее напряжение, 20 A, AC 24 kV, 2", 51 x 442 мм, резерв, DIN, с наклейкой | https://datasheet.eaton.com/datasheet.php?model=24TDMEJ20&locale=ru_RU
Защита на предохранителях Bussmann | 95104 | 24TDMEJ25 | 24TDMEJ25 | 103.68 | 122.3424 | 1 | D | 2.242 | 1.6056 | Предохранитель, среднее напряжение, 25 A, AC 24 kV, 2", 51 x 442 мм, резерв, DIN, с наклейкой | https://datasheet.eaton.com/datasheet.php?model=24TDMEJ25&locale=ru_RU
Защита на предохранителях Bussmann | 95104 | 24TDMEJ31-5 | 24TDMEJ31-5 | 107.38 | 126.7084 | 1 | D | 2.268 | 1.6056 | Предохранитель, среднее напряжение, 31.5 A, AC 24 kV, 2", 51 x 442 мм, резерв, DIN, с наклейкой | https://datasheet.eaton.com/datasheet.php?model=24TDMEJ31-5&locale=ru_RU
Защита на предохранителях Bussmann | 95104 | 24TDMEJ40 | 24TDMEJ40 | 111.08 | 131.0744 | 1 | D | 2.245 | 1.6056 | Предохранитель, среднее напряжение, 40 A, AC 24 kV, 2", 51 x 442 мм, резерв, DIN, с наклейкой | https://datasheet.eaton.com/datasheet.php?model=24TDMEJ40&locale=ru_RU
Защита на предохранителях Bussmann | 95104 | 24TDMEJ50 | 24TDMEJ50 | 138.84 | 163.8312 | 1 | D | 2.238 | 1.6056 | Предохранитель, среднее напряжение, 50 A, AC 24 kV, 2", 51 x 442 мм, резерв, DIN, с наклейкой | https://datasheet.eaton.com/datasheet.php?model=24TDMEJ50&locale=ru_RU
Защита на предохранителях Bussmann | 95104 | 24TDMEJ6-3 | 24TDMEJ6-3 | 92.56 | 109.2208 | 1 | D | 3.217 | 1.6056 | Предохранитель, среднее напряжение, 6.3 A, AC 24 kV, 2", 51 x 442 мм, резерв, DIN, с наклейкой | https://datasheet.eaton.com/datasheet.php?model=24TDMEJ6-3&locale=ru_RU
Защита на предохранителях Bussmann | 95104 | 24TFMEJ100 | 24TFMEJ100 | 275.84 | 325.4912 | 1 | D | 4.298 | 4.2567 | Предохранитель, среднее напряжение, 100 A, AC 24 kV, 3", 76 x 442 мм, резерв, DIN, с наклейкой | https://datasheet.eaton.com/datasheet.php?model=24TFMEJ100&locale=ru_RU
Защита на предохранителях Bussmann | 95104 | 24TFMEJ80 | 24TFMEJ80 | 222.16 | 262.1488 | 1 | D | 4.746 | 3.757 | Предохранитель, среднее напряжение, 80 A, AC 24 kV, 3", 76 x 442 мм, резерв, DIN, с наклейкой | https://datasheet.eaton.com/datasheet.php?model=24TFMEJ80&locale=ru_RU
Защита на предохранителях Bussmann | 95104 | 24THMEJ63 | 24THMEJ63 | 157.34 | 185.6612 | 1 | D | 3.331 | 2.5137 | Предохранитель, среднее напряжение, 63 A, AC 24 kV, 2.5", 64 x 442 мм, резерв, DIN, с наклейкой | https://datasheet.eaton.com/datasheet.php?model=24THMEJ63&locale=ru_RU
Защита на предохранителях Bussmann | 95104 | 24TXMEJ125 | 24TXMEJ125 | 361 | 425.98 | 1 | D | 5.629 | 5.8953 | Предохранитель, среднее напряжение, 125 A, AC 24 kV, 3.5", 88 x 442 мм, резерв, DIN, с наклейкой | https://datasheet.eaton.com/datasheet.php?model=24TXMEJ125&locale=ru_RU
Защита на предохранителях Bussmann | 95104 | 24TXMEJ160 | 24TXMEJ160 | 435.06 | 513.3708 | 1 | D | 5.657 | 5.8953 | Предохранитель, среднее напряжение, 160 A, AC 24 kV, 3.5", 88 x 442 мм, резерв, DIN, с наклейкой | https://datasheet.eaton.com/datasheet.php?model=24TXMEJ160&locale=ru_RU
Защита на предохранителях Bussmann | 95104 | 25TB100 | 25TB100 | 11.68 | 13.7824 | 10 | D | 0.1061 | 0.18126 | Выхлопной предохранитель, среднее напряжение, 100 A, AC 25 kV, 660 мм, ANSI, T инерционный | https://datasheet.eaton.com/datasheet.php?model=25TB100&locale=ru_RU
Защита на предохранителях Bussmann | 95104 | 25TB30 | 25TB30 | 6.66 | 7.8588 | 25 | D | 0.04164 | 0.072504 | Выхлопной предохранитель, среднее напряжение, 30 A, AC 25 kV, 660 мм, ANSI, T инерционный | https://datasheet.eaton.com/datasheet.php?model=25TB30&locale=ru_RU
Защита на предохранителях Bussmann | 95104 | 25TB40 | 25TB40 | 6.66 | 7.8588 | 25 | D | 0.04204 | 0.072504 | Выхлопной предохранитель, среднее напряжение, 40 A, AC 25 kV, 660 мм, ANSI, T инерционный | https://datasheet.eaton.com/datasheet.php?model=25TB40&locale=ru_RU
Защита на предохранителях Bussmann | 95104 | 25TB50 | 25TB50 | 6.66 | 7.8588 | 25 | D | 0.04204 | 0.072504 | Выхлопной предохранитель, среднее напряжение, 50 A, AC 25 kV, 660 мм, ANSI, T инерционный | https://datasheet.eaton.com/datasheet.php?model=25TB50&locale=ru_RU
Защита на предохранителях Bussmann | 95104 | 25TB65 | 25TB65 | 10 | 11.8 | 10 | D | 0.1041 | 0.18126 | Выхлопной предохранитель, среднее напряжение, 65 A, AC 25 kV, 660 мм, ANSI, T инерционный | https://datasheet.eaton.com/datasheet.php?model=25TB65&locale=ru_RU
Защита на предохранителях Bussmann | 95104 | 25TBR100 | 25TBR100 | 11.68 | 13.7824 | 10 | D | 0.1041 | 0.18126 | Выхлопной предохранитель, среднее напряжение, 100 A, AC 25 kV, 660 мм, ANSI, T инерционный | https://datasheet.eaton.com/datasheet.php?model=25TBR100&locale=ru_RU
Защита на предохранителях Bussmann | 95104 | 25TBR15 | 25TBR15 | 6.66 | 7.8588 | 25 | D | 0.04924 | 0.072504 | Выхлопной предохранитель, среднее напряжение, 15 A, AC 25 kV, 660 мм, ANSI, T инерционный | https://datasheet.eaton.com/datasheet.php?model=25TBR15&locale=ru_RU
Защита на предохранителях Bussmann | 95104 | 25TBR20 | 25TBR20 | 6.66 | 7.8588 | 25 | D | 0.04924 | 0.072504 | Выхлопной предохранитель, среднее напряжение, 20 A, AC 25 kV, 660 мм, ANSI, T инерционный | https://datasheet.eaton.com/datasheet.php?model=25TBR20&locale=ru_RU
Защита на предохранителях Bussmann | 95104 | 25TBR25 | 25TBR25 | 6.66 | 7.8588 | 25 | D | 0.04924 | 0.072504 | Выхлопной плавкий предохранитель, среднее напряжение, 25 A, AC 25 kV, ANSI, T инерционный | https://datasheet.eaton.com/datasheet.php?model=25TBR25&locale=ru_RU
Защита на предохранителях Bussmann | 95104 | 25TBR30 | 25TBR30 | 6.66 | 7.8588 | 25 | D | 0.04964 | 0.072504 | Выхлопной предохранитель, среднее напряжение, 30 A, AC 25 kV, 660 мм, ANSI, T инерционный | https://datasheet.eaton.com/datasheet.php?model=25TBR30&locale=ru_RU
Защита на предохранителях Bussmann | 95104 | 25TBR40 | 25TBR40 | 6.66 | 7.8588 | 25 | D | 0.05004 | 0.072504 | Выхлопной предохранитель, среднее напряжение, 40 A, AC 25 kV, 660 мм, ANSI, T инерционный | https://datasheet.eaton.com/datasheet.php?model=25TBR40&locale=ru_RU
Защита на предохранителях Bussmann | 95104 | 25TBR50 | 25TBR50 | 6.66 | 7.8588 | 25 | D | 0.05004 | 0.072504 | Выхлопной плавкий предохранитель, среднее напряжение, 50 A, AC 25 kV, ANSI, T инерционный | https://datasheet.eaton.com/datasheet.php?model=25TBR50&locale=ru_RU
Защита на предохранителях Bussmann | 95104 | 25TBR6 | 25TBR6 | 6.66 | 7.8588 | 25 | D | 0.02324 | 0.072504 | Выхлопной предохранитель, среднее напряжение, 6 A, AC 25 kV, 660 мм, ANSI, T инерционный | https://datasheet.eaton.com/datasheet.php?model=25TBR6&locale=ru_RU
Защита на предохранителях Bussmann | 95104 | 25TBR65 | 25TBR65 | 10 | 11.8 | 10 | D | 0.1051 | 0.18126 | Выхлопной плавкий предохранитель, среднее напряжение, 65 A, AC 25 kV, ANSI, T инерционный | https://datasheet.eaton.com/datasheet.php?model=25TBR65&locale=ru_RU
Защита на предохранителях Bussmann | 95104 | 25TBR80 | 25TBR80 | 10 | 11.8 | 10 | D | 0.1041 | 0.18126 | Выхлопной предохранитель, среднее напряжение, 80 A, AC 25 kV, 660 мм, ANSI, T инерционный | https://datasheet.eaton.com/datasheet.php?model=25TBR80&locale=ru_RU
Защита на предохранителях Bussmann | 95104 | 2757BS | 2757BS | 48.04 | 56.6872 | 25 | D | - | 0 | Адаптер, среднее напряжение, DIN | https://datasheet.eaton.com/datasheet.php?model=2757BS&locale=ru_RU
Защита на предохранителях Bussmann | 95104 | 2757C | 2757C | 48.04 | 56.6872 | 50 | D | - | 0 | Адаптер, среднее напряжение | https://datasheet.eaton.com/datasheet.php?model=2757C&locale=ru_RU
Защита на предохранителях Bussmann | 95104 | 3-6ABCN223-15 | 3-6ABCN223-15 | 147.98 | 174.6164 | 1 | D | - | 0 | Предохранитель VT, среднее напряжение, 3.15 A, AC 3.6 kV, BS88, 25,4 x 195 мм, резерв, BS, IEC | https://datasheet.eaton.com/datasheet.php?model=3-6ABCN223-15&locale=ru_RU
Защита на предохранителях Bussmann | 95104 | 3-6ABCNA10 | 3-6ABCNA10 | 118.76 | 140.1368 | 1 | D | 0.253 | 0.1722 | Предохранитель VT, среднее напряжение, 10 A, AC 3.6 kV, 25,4 x 195 мм, резерв, BS, IEC | https://datasheet.eaton.com/datasheet.php?model=3-6ABCNA10&locale=ru_RU
Защита на предохранителях Bussmann | 95104 | 3-6ABCNA3-15 | 3-6ABCNA3-15 | 118.76 | 140.1368 | 1 | D | 0.253 | 0.1722 | Предохранитель VT, среднее напряжение, 3.15 A, AC 3.6 kV, 25,4 x 195 мм, резерв, BS, IEC | https://datasheet.eaton.com/datasheet.php?model=3-6ABCNA3-15&locale=ru_RU
Защита на предохранителях Bussmann | 95104 | 3-6ABCNA6-3 | 3-6ABCNA6-3 | 127.9 | 150.922 | 1 | D | 0.194 | 0.12074 | Предохранитель VT, среднее напряжение, 6.3 A, AC 3.6 kV, 25,4 x 195 мм, резерв, BS, IEC | https://datasheet.eaton.com/datasheet.php?model=3-6ABCNA6-3&locale=ru_RU
Защита на предохранителях Bussmann | 95104 | 3-6ABWN226-3 | 3-6ABWN226-3 | 118.76 | 140.1368 | 20 | D | - | 0 | Предохранитель VT, среднее напряжение, 6.3 A, AC 3.6 kV, 25,4 x 142 мм, резерв, BS, IEC | https://datasheet.eaton.com/datasheet.php?model=3-6ABWN226-3&locale=ru_RU
Защита на предохранителях Bussmann | 95104 | 3-6ABWNA3-15 | 3-6ABWNA3-15 | 109.62 | 129.3516 | 1 | D | 0.193 | 0.12074 | Предохранитель VT, среднее напряжение, 3.15 A, AC 3.6 kV, 25,4 x 142 мм, резерв, BS, IEC | https://datasheet.eaton.com/datasheet.php?model=3-6ABWNA3-15&locale=ru_RU
Защита на предохранителях Bussmann | 95104 | 3-6ABWNA6-3 | 3-6ABWNA6-3 | 118.76 | 140.1368 | 1 | D | 0.621 | 0.12074 | Предохранитель VT, среднее напряжение, 6.3 A, AC 3.6 kV, 25,4 x 142 мм, резерв, BS, IEC | https://datasheet.eaton.com/datasheet.php?model=3-6ABWNA6-3&locale=ru_RU
Защита на предохранителях Bussmann | 95104 | 3-6ADFHA31-5 | 3-6ADFHA31-5 | 219.9 | 259.482 | 3 | D | - | 0 | Воздушный предохранитель, среднее напряжение, 31.5 A, AC 3.6 kV, 51 x 254 мм, резерв, BS, с наклейкой | https://datasheet.eaton.com/datasheet.php?model=3-6ADFHA31-5&locale=ru_RU
Защита на предохранителях Bussmann | 95104 | 3-6ADFHL25 | 3-6ADFHL25 | 543.48 | 641.3064 | 3 | D | - | 0 | Воздушный предохранитель, среднее напряжение, 25 A, AC 3.6 kV, 51 x 254 мм, резерв, BS, с наклейкой | https://datasheet.eaton.com/datasheet.php?model=3-6ADFHL25&locale=ru_RU
Защита на предохранителях Bussmann | 95104 | 3-6ADFHO20 | 3-6ADFHO20 | 232.12 | 273.9016 | 3 | D | - | 0 | Воздушный предохранитель, среднее напряжение, 20 A, AC 3.6 kV, 51 x 254 мм, резерв, BS, с наклейкой | https://datasheet.eaton.com/datasheet.php?model=3-6ADFHO20&locale=ru_RU
Защита на предохранителях Bussmann | 95104 | 3-6ADFHO40 | 3-6ADFHO40 | 239.2 | 282.256 | 3 | D | - | 0 | Воздушный предохранитель, среднее напряжение, 40 A, AC 3.6 kV, 51 x 254 мм, резерв, BS, с наклейкой | https://datasheet.eaton.com/datasheet.php?model=3-6ADFHO40&locale=ru_RU
Защита на предохранителях Bussmann | 95104 | 3-6ADFNO16 | 3-6ADFNO16 | 220.68 | 260.4024 | 3 | D | - | 0 | Воздушный предохранитель, среднее напряжение, 16 A, AC 3.6 kV, 51 x 254 мм, резерв, BS | https://datasheet.eaton.com/datasheet.php?model=3-6ADFNO16&locale=ru_RU
Защита на предохранителях Bussmann | 95104 | 3-6ADGH3616 | 3-6ADGH3616 | 346.6 | 408.988 | 3 | D | - | 0 | Воздушный предохранитель, среднее напряжение, 16 A, AC 3.6 kV, 51 x 359 мм, резерв, BS, с наклейкой | https://datasheet.eaton.com/datasheet.php?model=3-6ADGH3616&locale=ru_RU
Защита на предохранителях Bussmann | 95104 | 3-6ADGH3625 | 3-6ADGH3625 | 352.66 | 416.1388 | 3 | D | - | 0 | Воздушный предохранитель, среднее напряжение, 25 A, AC 3.6 kV, 51 x 359 мм, резерв, BS, с наклейкой | https://datasheet.eaton.com/datasheet.php?model=3-6ADGH3625&locale=ru_RU
Защита на предохранителях Bussmann | 95104 | 3-6ADGHA6-3 | 3-6ADGHA6-3 | 202.26 | 238.6668 | 3 | D | - | 0 | Воздушный предохранитель, среднее напряжение, 6.3 A, AC 3.6 kV, 51 x 359 мм, резерв, BS, с наклейкой | https://datasheet.eaton.com/datasheet.php?model=3-6ADGHA6-3&locale=ru_RU
Защита на предохранителях Bussmann | 95104 | 3-6ADGHC16 | 3-6ADGHC16 | 334.94 | 395.2292 | 3 | D | - | 0 | Воздушный предохранитель, среднее напряжение, 16 A, AC 3.6 kV, 51 x 461 мм, резерв, BS, с наклейкой | https://datasheet.eaton.com/datasheet.php?model=3-6ADGHC16&locale=ru_RU
Защита на предохранителях Bussmann | 95104 | 3-6ADGHC25 | 3-6ADGHC25 | 324.02 | 382.3436 | 3 | D | - | 0 | Воздушный предохранитель, среднее напряжение, 25 A, AC 3.6 kV, 51 x 461 мм, резерв, BS, с наклейкой | https://datasheet.eaton.com/datasheet.php?model=3-6ADGHC25&locale=ru_RU
Защита на предохранителях Bussmann | 95104 | 3-6ADGHC31-5 | 3-6ADGHC31-5 | 341.58 | 403.0644 | 3 | D | - | 0 | Воздушный предохранитель, среднее напряжение, 31.5 A, AC 3.6 kV, 51 x 461 мм, резерв, BS, с наклейкой | https://datasheet.eaton.com/datasheet.php?model=3-6ADGHC31-5&locale=ru_RU
Защита на предохранителях Bussmann | 95104 | 3-6ADGHC50 | 3-6ADGHC50 | 349.64 | 412.5752 | 3 | D | - | 0 | Воздушный предохранитель, среднее напряжение, 50 A, AC 3.6 kV, 51 x 461 мм, резерв, BS, с наклейкой | https://datasheet.eaton.com/datasheet.php?model=3-6ADGHC50&locale=ru_RU
Защита на предохранителях Bussmann | 95104 | 3-6ADGHC80 | 3-6ADGHC80 | 388.46 | 458.3828 | 3 | D | - | 0 | Воздушный предохранитель, среднее напряжение, 80 A, AC 3.6 kV, 51 x 461 мм, резерв, BS, с наклейкой | https://datasheet.eaton.com/datasheet.php?model=3-6ADGHC80&locale=ru_RU
Защита на предохранителях Bussmann | 95104 | 3-6ADLNJ40 | 3-6ADLNJ40 | 216.7 | 255.706 | 3 | D | - | 0 | Предохранитель, среднее напряжение, 40 A, AC 3.6 kV, 2", 51 x 292 мм, резерв, DIN, с наклейкой | https://datasheet.eaton.com/datasheet.php?model=3-6ADLNJ40&locale=ru_RU
Защита на предохранителях Bussmann | 95104 | 3-6ADLSJ25 | 3-6ADLSJ25 | 206.84 | 244.0712 | 3 | D | - | 0 | Предохранитель, среднее напряжение, 25 A, AC 3.6 kV, 2", 51 x 292 мм, резерв, DIN, с наклейкой | https://datasheet.eaton.com/datasheet.php?model=3-6ADLSJ25&locale=ru_RU
Защита на предохранителях Bussmann | 95104 | 3-6ADLSJ40 | 3-6ADLSJ40 | 226.54 | 267.3172 | 3 | D | - | 0 | Предохранитель, среднее напряжение, 40 A, AC 3.6 kV, 2", 51 x 292 мм, резерв, DIN, с наклейкой | https://datasheet.eaton.com/datasheet.php?model=3-6ADLSJ40&locale=ru_RU
Защита на предохранителях Bussmann | 95104 | 3-6ADLSJ6-3 | 3-6ADLSJ6-3 | 206.84 | 244.0712 | 3 | D | - | 0 | Предохранитель, среднее напряжение, 6.3 A, AC 3.6 kV, 2", 51 x 292 мм, резерв, DIN, с наклейкой | https://datasheet.eaton.com/datasheet.php?model=3-6ADLSJ6-3&locale=ru_RU
Защита на предохранителях Bussmann | 95104 | 3-6ADOH4616 | 3-6ADOH4616 | 285.8 | 337.244 | 3 | D | - | 0 | Воздушный предохранитель, среднее напряжение, 16 A, AC 3.6 kV, 51 x 192 мм, резерв, BS, с наклейкой | https://datasheet.eaton.com/datasheet.php?model=3-6ADOH4616&locale=ru_RU
Защита на предохранителях Bussmann | 95104 | 3-6ADOH4631-5 | 3-6ADOH4631-5 | 288.68 | 340.6424 | 3 | D | - | 0 | Воздушный предохранитель, среднее напряжение, 31.5 A, AC 3.6 kV, 51 x 192 мм, резерв, BS, с наклейкой | https://datasheet.eaton.com/datasheet.php?model=3-6ADOH4631-5&locale=ru_RU
Защита на предохранителях Bussmann | 95104 | 3-6ADOH625 | 3-6ADOH625 | 258.26 | 304.7468 | 3 | D | - | 0 | Воздушный предохранитель, среднее напряжение, 25 A, AC 3.6 kV, 51 x 192 мм, резерв, BS, с наклейкой | https://datasheet.eaton.com/datasheet.php?model=3-6ADOH625&locale=ru_RU
Защита на предохранителях Bussmann | 95104 | 3-6ADOH640 | 3-6ADOH640 | 263.54 | 310.9772 | 3 | D | - | 0 | Воздушный предохранитель, среднее напряжение, 40 A, AC 3.6 kV, 51 x 192 мм, резерв, BS, с наклейкой | https://datasheet.eaton.com/datasheet.php?model=3-6ADOH640&locale=ru_RU
Защита на предохранителях Bussmann | 95104 | 3-6ADONB40 | 3-6ADONB40 | 188.22 | 222.0996 | 3 | D | - | 0 | Воздушный предохранитель, среднее напряжение, 40 A, AC 3.6 kV, 51 x 192 мм, резерв, BS | https://datasheet.eaton.com/datasheet.php?model=3-6ADONB40&locale=ru_RU
Защита на предохранителях Bussmann | 95104 | 3-6ADOSJ10 | 3-6ADOSJ10 | 197.02 | 232.4836 | 3 | D | - | 0 | Предохранитель, среднее напряжение, 10 A, AC 3.6 kV, 2", 51 x 192 мм, резерв, DIN, с наклейкой | https://datasheet.eaton.com/datasheet.php?model=3-6ADOSJ10&locale=ru_RU
Защита на предохранителях Bussmann | 95104 | 3-6ADOSJ16 | 3-6ADOSJ16 | 207.94 | 245.3692 | 3 | D | - | 0 | Предохранитель, среднее напряжение, 16 A, AC 3.6 kV, 2", 51 x 192 мм, резерв, DIN, с наклейкой | https://datasheet.eaton.com/datasheet.php?model=3-6ADOSJ16&locale=ru_RU
Защита на предохранителях Bussmann | 95104 | 3-6ADOSJ20 | 3-6ADOSJ20 | 207.94 | 245.3692 | 3 | D | 1.3667 | 1.55 | Предохранитель, среднее напряжение, 20 A, AC 3.6 kV, 2", 51 x 192 мм, резерв, DIN, с наклейкой | https://datasheet.eaton.com/datasheet.php?model=3-6ADOSJ20&locale=ru_RU
Защита на предохранителях Bussmann | 95104 | 3-6ADOSJ25 | 3-6ADOSJ25 | 207.94 | 245.3692 | 3 | D | - | 0 | Предохранитель, среднее напряжение, 25 A, AC 3.6 kV, 2", 51 x 192 мм, резерв, DIN, с наклейкой | https://datasheet.eaton.com/datasheet.php?model=3-6ADOSJ25&locale=ru_RU
Защита на предохранителях Bussmann | 95104 | 3-6ADOSJ31-5 | 3-6ADOSJ31-5 | 229.82 | 271.1876 | 3 | D | - | 0 | Предохранитель, среднее напряжение, 31.5 A, AC 3.6 kV, 2", 51 x 192 мм, резерв, DIN, с наклейкой | https://datasheet.eaton.com/datasheet.php?model=3-6ADOSJ31-5&locale=ru_RU
Защита на предохранителях Bussmann | 95104 | 3-6ADOSJ40 | 3-6ADOSJ40 | 251.72 | 297.0296 | 3 | D | 1.052 | 1.4918 | Предохранитель, среднее напряжение, 40 A, AC 3.6 kV, 2", 51 x 192 мм, резерв, DIN, с наклейкой | https://datasheet.eaton.com/datasheet.php?model=3-6ADOSJ40&locale=ru_RU
Защита на предохранителях Bussmann | 95104 | 3-6ADOSJ6-3 | 3-6ADOSJ6-3 | 197.02 | 232.4836 | 3 | D | - | 0 | Предохранитель, среднее напряжение, 6.3 A, AC 3.6 kV, 2", 51 x 192 мм, резерв, DIN, с наклейкой | https://datasheet.eaton.com/datasheet.php?model=3-6ADOSJ6-3&locale=ru_RU
Защита на предохранителях Bussmann | 95104 | 3-6AFFHH1100 | 3-6AFFHH1100 | 900.76 | 1062.8968 | 3 | D | - | 0 | Воздушный предохранитель, среднее напряжение, 100 A, AC 3.6 kV, 76 x 254 мм, резерв, BS, с наклейкой | https://datasheet.eaton.com/datasheet.php?model=3-6AFFHH1100&locale=ru_RU
Защита на предохранителях Bussmann | 95104 | 3-6AFFHH1150 | 3-6AFFHH1150 | 945.8 | 1116.044 | 3 | D | - | 0 | Воздушный предохранитель, среднее напряжение, 150 A, AC 3.6 kV, 76 x 254 мм, резерв, BS, с наклейкой | https://datasheet.eaton.com/datasheet.php?model=3-6AFFHH1150&locale=ru_RU
Защита на предохранителях Bussmann | 95104 | 36CAV2 | 36CAV2 | 182.22 | 215.0196 | 3 | A | 1.306 | 3.124 | Предохранитель среднего напряжения, 36 кВ 4 A, 17"
Защита на предохранителях Bussmann | 95104 | 3-6CAV2 | 3-6CAV2 | 118.76 | 140.1368 | 3 | D | - | 0 | Предохранитель VT, среднее напряжение, 2 A, AC 3.6 kV, 41,3 x 220 мм, резерв, BS, IEC | https://datasheet.eaton.com/datasheet.php?model=3-6CAV2&locale=ru_RU
Защита на предохранителях Bussmann | 95104 | 3-6OEFM27200 | 3-6OEFM27200 | 301 | 355.18 | 2 | D | - | 0 | Маслонаполненный предохранитель, среднее напряжение, 200 A, AC 3.6 kV, 64 x 254 мм, резерв, BS, с наклейкой | https://datasheet.eaton.com/datasheet.php?model=3-6OEFM27200&locale=ru_RU
Защита на предохранителях Bussmann | 95104 | 3-6OEFMA10 | 3-6OEFMA10 | 164.24 | 193.8032 | 3 | D | - | 0 | Маслонаполненный предохранитель, среднее напряжение, 10 A, AC 3.6 kV, BS2692 F01, 254 x 63,5 мм, резерв, BS, IEC, ESI, с наклейкой | https://datasheet.eaton.com/datasheet.php?model=3-6OEFMA10&locale=ru_RU
Защита на предохранителях Bussmann | 95104 | 3-6OEFMA100 | 3-6OEFMA100 | 202.86 | 239.3748 | 3 | D | - | 0 | Маслонаполненный предохранитель, среднее напряжение, 100 A, AC 3.6 kV, BS2692 F01, 254 x 63,5 мм, резерв, BS, IEC, ESI, с наклейкой | https://datasheet.eaton.com/datasheet.php?model=3-6OEFMA100&locale=ru_RU
Защита на предохранителях Bussmann | 95104 | 3-6OEFMA125 | 3-6OEFMA125 | 222.2 | 262.196 | 3 | D | - | 0 | Маслонаполненный предохранитель, среднее напряжение, 125 A, AC 3.6 kV, BS2692 F01, 254 x 63,5 мм, резерв, BS, IEC, ESI, с наклейкой | https://datasheet.eaton.com/datasheet.php?model=3-6OEFMA125&locale=ru_RU
Защита на предохранителях Bussmann | 95104 | 3-6OEFMA16 | 3-6OEFMA16 | 164.24 | 193.8032 | 3 | D | - | 0 | Маслонаполненный предохранитель, среднее напряжение, 16 A, AC 3.6 kV, BS2692 F01, 254 x 63,5 мм, резерв, BS, IEC, ESI, с наклейкой | https://datasheet.eaton.com/datasheet.php?model=3-6OEFMA16&locale=ru_RU
Защита на предохранителях Bussmann | 95104 | 3-6OEFMA160 | 3-6OEFMA160 | 231.86 | 273.5948 | 3 | D | 1.9033 | 1.4918 | Маслонаполненный предохранитель, среднее напряжение, 160 A, AC 3.6 kV, BS2692 F01, 254 x 63,5 мм, резерв, BS, IEC, ESI, с наклейкой | https://datasheet.eaton.com/datasheet.php?model=3-6OEFMA160&locale=ru_RU
Защита на предохранителях Bussmann | 95104 | 3-6OEFMA20 | 3-6OEFMA20 | 164.24 | 193.8032 | 3 | D | - | 0 | Маслонаполненный предохранитель, среднее напряжение, 20 A, AC 3.6 kV, BS2692 F01, 254 x 63,5 мм, резерв, BS, IEC, ESI, с наклейкой | https://datasheet.eaton.com/datasheet.php?model=3-6OEFMA20&locale=ru_RU
Защита на предохранителях Bussmann | 95104 | 3-6OEFMA200 | 3-6OEFMA200 | 280.18 | 330.6124 | 3 | D | 1.826 | 1.6206 | Маслонаполненный предохранитель, среднее напряжение, 200 A, AC 3.6 kV, BS2692 F01, 254 x 63,5 мм, резерв, BS, IEC, ESI, с наклейкой | https://datasheet.eaton.com/datasheet.php?model=3-6OEFMA200&locale=ru_RU
Защита на предохранителях Bussmann | 95104 | 3-6OEFMA25 | 3-6OEFMA25 | 173.9 | 205.202 | 3 | D | - | 0 | Маслонаполненный предохранитель, среднее напряжение, 25 A, AC 3.6 kV, BS2692 F01, 254 x 63,5 мм, резерв, BS, IEC, ESI, с наклейкой | https://datasheet.eaton.com/datasheet.php?model=3-6OEFMA25&locale=ru_RU
Защита на предохранителях Bussmann | 95104 | 3-6OEFMA31-5 | 3-6OEFMA31-5 | 173.9 | 205.202 | 3 | D | - | 0 | Маслонаполненный предохранитель, среднее напряжение, 31.5 A, AC 3.6 kV, BS2692 F01, 254 x 63,5 мм, резерв, BS, IEC, ESI, с наклейкой | https://datasheet.eaton.com/datasheet.php?model=3-6OEFMA31-5&locale=ru_RU
Защита на предохранителях Bussmann | 95104 | 3-6OEFMA40 | 3-6OEFMA40 | 173.9 | 205.202 | 3 | D | - | 0 | Маслонаполненный предохранитель, среднее напряжение, 40 A, AC 3.6 kV, BS2692 F01, 254 x 63,5 мм, резерв, BS, IEC, ESI, с наклейкой | https://datasheet.eaton.com/datasheet.php?model=3-6OEFMA40&locale=ru_RU
Защита на предохранителях Bussmann | 95104 | 3-6OEFMA50 | 3-6OEFMA50 | 183.56 | 216.6008 | 3 | D | 1.8777 | 1.4918 | Маслонаполненный предохранитель, среднее напряжение, 50 A, AC 3.6 kV, BS2692 F01, 254 x 63,5 мм, резерв, BS, IEC, ESI, с наклейкой | https://datasheet.eaton.com/datasheet.php?model=3-6OEFMA50&locale=ru_RU
Защита на предохранителях Bussmann | 95104 | 3-6OEFMA63 | 3-6OEFMA63 | 183.56 | 216.6008 | 3 | D | - | 0 | Маслонаполненный предохранитель, среднее напряжение, 63 A, AC 3.6 kV, BS2692 F01, 254 x 63,5 мм, резерв, BS, IEC, ESI, с наклейкой | https://datasheet.eaton.com/datasheet.php?model=3-6OEFMA63&locale=ru_RU
Защита на предохранителях Bussmann | 95104 | 3-6OEFMA6-3 | 3-6OEFMA6-3 | 164.24 | 193.8032 | 3 | D | - | 0 | Маслонаполненный предохранитель, среднее напряжение, 6.3 A, AC 3.6 kV, BS2692 F01, 254 x 63,5 мм, резерв, BS, IEC, ESI, с наклейкой | https://datasheet.eaton.com/datasheet.php?model=3-6OEFMA6-3&locale=ru_RU
Защита на предохранителях Bussmann | 95104 | 3-6OEFMA80 | 3-6OEFMA80 | 193.22 | 227.9996 | 3 | D | - | 0 | Маслонаполненный предохранитель, среднее напряжение, 80 A, AC 3.6 kV, BS2692 F01, 254 x 63,5 мм, резерв, BS, IEC, ESI, с наклейкой | https://datasheet.eaton.com/datasheet.php?model=3-6OEFMA80&locale=ru_RU
Защита на предохранителях Bussmann | 95104 | 3-6OEGMA100 | 3-6OEGMA100 | 267.94 | 316.1692 | 3 | D | - | 0 | Маслонаполненный предохранитель, среднее напряжение, 100 A, AC 3.6 kV, BS2692 F02, 254 x 63,5 мм, резерв, BS, IEC, ESI, с наклейкой | https://datasheet.eaton.com/datasheet.php?model=3-6OEGMA100&locale=ru_RU
Защита на предохранителях Bussmann | 95104 | 3-6OEGMA125 | 3-6OEGMA125 | 280.72 | 331.2496 | 3 | D | - | 0 | Маслонаполненный предохранитель, среднее напряжение, 125 A, AC 3.6 kV, BS2692 F02, 254 x 63,5 мм, резерв, BS, IEC, ESI, с наклейкой | https://datasheet.eaton.com/datasheet.php?model=3-6OEGMA125&locale=ru_RU
Защита на предохранителях Bussmann | 95104 | 3-6OEGMA160 | 3-6OEGMA160 | 293.46 | 346.2828 | 3 | D | - | 0 | Маслонаполненный предохранитель, среднее напряжение, 160 A, AC 3.6 kV, BS2692 F02, 254 x 63,5 мм, резерв, BS, IEC, ESI, с наклейкой | https://datasheet.eaton.com/datasheet.php?model=3-6OEGMA160&locale=ru_RU
Защита на предохранителях Bussmann | 95104 | 3-6OEGMA200 | 3-6OEGMA200 | 328.1 | 387.158 | 3 | D | - | 0 | Маслонаполненный предохранитель, среднее напряжение, 200 A, AC 3.6 kV, BS2692 F02, 254 x 63,5 мм, резерв, BS, IEC, ESI, с наклейкой | https://datasheet.eaton.com/datasheet.php?model=3-6OEGMA200&locale=ru_RU
Защита на предохранителях Bussmann | 95104 | 3-6OLGMA250 | 3-6OLGMA250 | 332.88 | 392.7984 | 3 | D | - | 0 | Маслонаполненный предохранитель, среднее напряжение, 250 A, AC 3.6 kV, BS2692 F02, 254 x 63,5 мм, резерв, BS, IEC, ESI, с наклейкой | https://datasheet.eaton.com/datasheet.php?model=3-6OLGMA250&locale=ru_RU
Защита на предохранителях Bussmann | 95104 | 36TDQSJ10 | 36TDQSJ10 | 167.54 | 197.6972 | 1 | D | 2.574 | 3.4214 | Предохранитель, среднее напряжение, 10 A, AC 36 kV, 2", 51 x 537 мм, резерв, DIN, с наклейкой | https://datasheet.eaton.com/datasheet.php?model=36TDQSJ10&locale=ru_RU
Защита на предохранителях Bussmann | 95104 | 36TDQSJ16 | 36TDQSJ16 | 167.54 | 197.6972 | 1 | D | 2.629 | 3.4214 | Предохранитель, среднее напряжение, 16 A, AC 36 kV, 2", 51 x 537 мм, резерв, DIN, с наклейкой | https://datasheet.eaton.com/datasheet.php?model=36TDQSJ16&locale=ru_RU
Защита на предохранителях Bussmann | 95104 | 36TDQSJ20 | 36TDQSJ20 | 167.54 | 197.6972 | 1 | D | 2.587 | 3.4214 | Предохранитель, среднее напряжение, 20 A, AC 36 kV, 2", 51 x 537 мм, резерв, DIN, с наклейкой | https://datasheet.eaton.com/datasheet.php?model=36TDQSJ20&locale=ru_RU
Защита на предохранителях Bussmann | 95104 | 36TDQSJ25 | 36TDQSJ25 | 177.4 | 209.332 | 1 | D | 2.619 | 3.4214 | Предохранитель, среднее напряжение, 25 A, AC 36 kV, 2", 51 x 537 мм, резерв, DIN, с наклейкой | https://datasheet.eaton.com/datasheet.php?model=36TDQSJ25&locale=ru_RU
Защита на предохранителях Bussmann | 95104 | 36TDQSJ3-15 | 36TDQSJ3-15 | 157.68 | 186.0624 | 1 | D | 2.622 | 3.4214 | Предохранитель, среднее напряжение, 3.15 A, AC 36 kV, 2", 51 x 537 мм, резерв, DIN, с наклейкой | https://datasheet.eaton.com/datasheet.php?model=36TDQSJ3-15&locale=ru_RU
Защита на предохранителях Bussmann | 95104 | 36TDQSJ6-3 | 36TDQSJ6-3 | 157.68 | 186.0624 | 1 | D | 2.572 | 3.4214 | Предохранитель, среднее напряжение, 6.3 A, AC 36 kV, 2", 51 x 537 мм, резерв, DIN, с наклейкой | https://datasheet.eaton.com/datasheet.php?model=36TDQSJ6-3&locale=ru_RU
Защита на предохранителях Bussmann | 95104 | 36TFQSJ31-5 | 36TFQSJ31-5 | 246.36 | 290.7048 | 1 | D | 5.889 | 9.24 | Предохранитель, среднее напряжение, 31.5 A, AC 36 kV, 3", 76 x 537 мм, резерв, DIN, с наклейкой | https://datasheet.eaton.com/datasheet.php?model=36TFQSJ31-5&locale=ru_RU
Защита на предохранителях Bussmann | 95104 | 36TFQSJ40 | 36TFQSJ40 | 256.24 | 302.3632 | 1 | D | 5.677 | 9.24 | Предохранитель, среднее напряжение, 40 A, AC 36 kV, 3", 76 x 537 мм, резерв, DIN, с наклейкой | https://datasheet.eaton.com/datasheet.php?model=36TFQSJ40&locale=ru_RU
Защита на предохранителях Bussmann | 95104 | 36TFQSJ50 | 36TFQSJ50 | 266.08 | 313.9744 | 1 | D | - | 9.24 | Предохранитель, среднее напряжение, 50 A, AC 36 kV, 3", 76 x 537 мм, резерв, DIN, с наклейкой | https://datasheet.eaton.com/datasheet.php?model=36TFQSJ50&locale=ru_RU
Защита на предохранителях Bussmann | 95104 | 36TXQEJ63 | 36TXQEJ63 | 443.48 | 523.3064 | 1 | D | 6.775 | 6.192 | Предохранитель, среднее напряжение, 63 A, AC 36 kV, 3.5", 88 x 537 мм, резерв, DIN, с наклейкой | https://datasheet.eaton.com/datasheet.php?model=36TXQEJ63&locale=ru_RU
Защита на предохранителях Bussmann | 95104 | 3-6WDFHA50 | 3-6WDFHA50 | 207.32 | 244.6376 | 3 | D | - | 0 | Предохранитель двигателя, среднее напряжение, 50 A, AC 3.6 kV, 51 x 254 мм, резерв, BS, с наклейкой | https://datasheet.eaton.com/datasheet.php?model=3-6WDFHA50&locale=ru_RU
Защита на предохранителях Bussmann | 95104 | 3-6WDFHF125 | 3-6WDFHF125 | 334.98 | 395.2764 | 3 | D | - | 0 | Предохранитель двигателя, среднее напряжение, 125 A, AC 3.6 kV, 51 x 356 мм, резерв, BS, с наклейкой | https://datasheet.eaton.com/datasheet.php?model=3-6WDFHF125&locale=ru_RU
Защита на предохранителях Bussmann | 95104 | 3-6WDFHL100 | 3-6WDFHL100 | 382.74 | 451.6332 | 3 | D | - | 0 | Предохранитель двигателя, среднее напряжение, 100 A, AC 3.6 kV, 51 x 254 мм, резерв, BS, с наклейкой | https://datasheet.eaton.com/datasheet.php?model=3-6WDFHL100&locale=ru_RU
Защита на предохранителях Bussmann | 95104 | 3-6WDFHL125 | 3-6WDFHL125 | 382.74 | 451.6332 | 3 | D | - | 0 | Предохранитель двигателя, среднее напряжение, 125 A, AC 3.6 kV, 51 x 356 мм, резерв, BS, с наклейкой | https://datasheet.eaton.com/datasheet.php?model=3-6WDFHL125&locale=ru_RU
Защита на предохранителях Bussmann | 95104 | 3-6WDFHL50 | 3-6WDFHL50 | 304.54 | 359.3572 | 3 | D | - | 0 | Предохранитель двигателя, среднее напряжение, 50 A, AC 3.6 kV, 51 x 254 мм, резерв, BS, с наклейкой | https://datasheet.eaton.com/datasheet.php?model=3-6WDFHL50&locale=ru_RU
Защита на предохранителях Bussmann | 95104 | 3-6WDFHL63 | 3-6WDFHL63 | 318.96 | 376.3728 | 3 | D | - | 0 | Предохранитель двигателя, среднее напряжение, 63 A, AC 3.6 kV, 51 x 254 мм, резерв, BS, с наклейкой | https://datasheet.eaton.com/datasheet.php?model=3-6WDFHL63&locale=ru_RU
Защита на предохранителях Bussmann | 95104 | 3-6WDFHL80 | 3-6WDFHL80 | 356 | 420.08 | 3 | D | - | 0 | Предохранитель двигателя, среднее напряжение, 80 A, AC 3.6 kV, 51 x 254 мм, резерв, BS, с наклейкой | https://datasheet.eaton.com/datasheet.php?model=3-6WDFHL80&locale=ru_RU
Защита на предохранителях Bussmann | 95104 | 3-6WDFHO100 | 3-6WDFHO100 | 295.84 | 349.0912 | 3 | D | 1.3393 | 2.0614 | Предохранитель двигателя, среднее напряжение, 100 A, AC 3.6 kV, 51 x 254 мм, резерв, BS, с наклейкой | https://datasheet.eaton.com/datasheet.php?model=3-6WDFHO100&locale=ru_RU
Защита на предохранителях Bussmann | 95104 | 3-6WDFHO125 | 3-6WDFHO125 | 304.3 | 359.074 | 3 | D | 1.3373 | 2.0614 | Предохранитель двигателя, среднее напряжение, 125 A, AC 3.6 kV, 51 x 254 мм, резерв, BS, с наклейкой | https://datasheet.eaton.com/datasheet.php?model=3-6WDFHO125&locale=ru_RU
Защита на предохранителях Bussmann | 95104 | 3-6WDFHO50 | 3-6WDFHO50 | 246.58 | 290.9644 | 3 | D | - | 0 | Предохранитель двигателя, среднее напряжение, 50 A, AC 3.6 kV, 51 x 254 мм, резерв, BS, с наклейкой | https://datasheet.eaton.com/datasheet.php?model=3-6WDFHO50&locale=ru_RU
Защита на предохранителях Bussmann | 95104 | 3-6WDFHO63 | 3-6WDFHO63 | 270.06 | 318.6708 | 3 | D | - | 0 | Предохранитель двигателя, среднее напряжение, 63 A, AC 3.6 kV, 51 x 254 мм, резерв, BS, с наклейкой | https://datasheet.eaton.com/datasheet.php?model=3-6WDFHO63&locale=ru_RU
Защита на предохранителях Bussmann | 95104 | 3-6WDFHO80 | 3-6WDFHO80 | 285.76 | 337.1968 | 3 | D | 1.34 | 2.0614 | Предохранитель двигателя, среднее напряжение, 80 A, AC 3.6 kV, 51 x 254 мм, резерв, BS, с наклейкой | https://datasheet.eaton.com/datasheet.php?model=3-6WDFHO80&locale=ru_RU
Защита на предохранителях Bussmann | 95104 | 3-6WDFNA50 | 3-6WDFNA50 | 246.4 | 290.752 | 3 | D | - | 0 | Предохранитель двигателя, среднее напряжение, 50 A, AC 3.6 kV, 51 x 254 мм, резерв, BS | https://datasheet.eaton.com/datasheet.php?model=3-6WDFNA50&locale=ru_RU
Защита на предохранителях Bussmann | 95104 | 3-6WDFNF100 | 3-6WDFNF100 | 608.64 | 718.1952 | 3 | D | - | 0 | Предохранитель двигателя, среднее напряжение, 100 A, AC 3.6 kV, 51 x 356 мм, резерв, BS | https://datasheet.eaton.com/datasheet.php?model=3-6WDFNF100&locale=ru_RU
Защита на предохранителях Bussmann | 95104 | 3-6WDFNF125 | 3-6WDFNF125 | 640.68 | 756.0024 | 3 | D | - | 0 | Предохранитель двигателя, среднее напряжение, 125 A, AC 3.6 kV, 51 x 356 мм, резерв, BS | https://datasheet.eaton.com/datasheet.php?model=3-6WDFNF125&locale=ru_RU
Защита на предохранителях Bussmann | 95104 | 3-6WDFNO100 | 3-6WDFNO100 | 363.34 | 428.7412 | 3 | D | - | 0 | Предохранитель двигателя, среднее напряжение, 100 A, AC 3.6 kV, 51 x 285 мм, резерв, BS | https://datasheet.eaton.com/datasheet.php?model=3-6WDFNO100&locale=ru_RU
Защита на предохранителях Bussmann | 95104 | 3-6WDFNO125 | 3-6WDFNO125 | 392.4 | 463.032 | 3 | D | - | 0 | Предохранитель двигателя, среднее напряжение, 125 A, AC 3.6 kV, 51 x 285 мм, резерв, BS | https://datasheet.eaton.com/datasheet.php?model=3-6WDFNO125&locale=ru_RU
Защита на предохранителях Bussmann | 95104 | 3-6WDFNO50 | 3-6WDFNO50 | 311.48 | 367.5464 | 3 | D | 1.335 | 2.0614 | Предохранитель двигателя, среднее напряжение, 50 A, AC 3.6 kV, 51 x 285 мм, резерв, BS | https://datasheet.eaton.com/datasheet.php?model=3-6WDFNO50&locale=ru_RU
Защита на предохранителях Bussmann | 95104 | 3-6WDFNO63 | 3-6WDFNO63 | 311.48 | 367.5464 | 3 | D | - | 0 | Предохранитель двигателя, среднее напряжение, 63 A, AC 3.6 kV, 51 x 285 мм, резерв, BS | https://datasheet.eaton.com/datasheet.php?model=3-6WDFNO63&locale=ru_RU
Защита на предохранителях Bussmann | 95104 | 3-6WDFNO80 | 3-6WDFNO80 | 336.4 | 396.952 | 3 | D | - | 0 | Предохранитель двигателя, среднее напряжение, 80 A, AC 3.6 kV, 51 x 285 мм, резерв, BS | https://datasheet.eaton.com/datasheet.php?model=3-6WDFNO80&locale=ru_RU
Защита на предохранителях Bussmann | 95104 | 3-6WDLSJ100 | 3-6WDLSJ100 | 379.76 | 448.1168 | 3 | D | - | 0 | Предохранитель двигателя, среднее напряжение, 100 A, AC 3.6 kV, DIN 43625 2", 51 x 292 мм, резерв, DIN, с наклейкой | https://datasheet.eaton.com/datasheet.php?model=3-6WDLSJ100&locale=ru_RU
Защита на предохранителях Bussmann | 95104 | 3-6WDLSJ125 | 3-6WDLSJ125 | 403.14 | 475.7052 | 3 | D | - | 0 | Предохранитель двигателя, среднее напряжение, 125 A, AC 3.6 kV, DIN 43625 2", 51 x 292 мм, резерв, DIN, с наклейкой | https://datasheet.eaton.com/datasheet.php?model=3-6WDLSJ125&locale=ru_RU
Защита на предохранителях Bussmann | 95104 | 3-6WDLSJ50 | 3-6WDLSJ50 | 236.36 | 278.9048 | 3 | D | - | 0 | Предохранитель двигателя, среднее напряжение, 50 A, AC 3.6 kV, DIN 43625 2", 51 x 292 мм, резерв, DIN, с наклейкой | https://datasheet.eaton.com/datasheet.php?model=3-6WDLSJ50&locale=ru_RU
Защита на предохранителях Bussmann | 95104 | 3-6WDLSJ63 | 3-6WDLSJ63 | 256.94 | 303.1892 | 3 | D | 1.511 | 1.55 | Предохранитель двигателя, среднее напряжение, 63 A, AC 3.6 kV, DIN 43625 2", 51 x 292 мм, резерв, DIN, с наклейкой | https://datasheet.eaton.com/datasheet.php?model=3-6WDLSJ63&locale=ru_RU
Защита на предохранителях Bussmann | 95104 | 3-6WDLSJ80 | 3-6WDLSJ80 | 292.56 | 345.2208 | 3 | D | - | 0 | Предохранитель двигателя, среднее напряжение, 80 A, AC 3.6 kV, DIN 43625 2", 51 x 292 мм, резерв, DIN, с наклейкой | https://datasheet.eaton.com/datasheet.php?model=3-6WDLSJ80&locale=ru_RU
Защита на предохранителях Bussmann | 95104 | 3-6WDOH4680 | 3-6WDOH4680 | 275.08 | 324.5944 | 3 | D | - | 0 | Предохранитель двигателя, среднее напряжение, 80 A, AC 3.6 kV, 51 x 255 мм, резерв, BS, с наклейкой | https://datasheet.eaton.com/datasheet.php?model=3-6WDOH4680&locale=ru_RU
Защита на предохранителях Bussmann | 95104 | 3-6WDOH6100 | 3-6WDOH6100 | 295.48 | 348.6664 | 3 | D | - | 0 | Предохранитель двигателя, среднее напряжение, 100 A, AC 3.6 kV, 51 x 192 мм, резерв, BS, с наклейкой | https://datasheet.eaton.com/datasheet.php?model=3-6WDOH6100&locale=ru_RU
Защита на предохранителях Bussmann | 95104 | 3-6WDOH6125 | 3-6WDOH6125 | 336.24 | 396.7632 | 3 | D | 1.0433 | 1.4918 | Предохранитель двигателя, среднее напряжение, 125 A, AC 3.6 kV, 51 x 192 мм, резерв, BS, с наклейкой | https://datasheet.eaton.com/datasheet.php?model=3-6WDOH6125&locale=ru_RU
Защита на предохранителях Bussmann | 95104 | 3-6WDOH650 | 3-6WDOH650 | 258.82 | 305.4076 | 3 | D | - | 0 | Предохранитель двигателя, среднее напряжение, 50 A, AC 3.6 kV, 51 x 192 мм, резерв, BS, с наклейкой | https://datasheet.eaton.com/datasheet.php?model=3-6WDOH650&locale=ru_RU
Защита на предохранителях Bussmann | 95104 | 3-6WDOH663 | 3-6WDOH663 | 276.44 | 326.1992 | 3 | D | - | 0 | Предохранитель двигателя, среднее напряжение, 63 A, AC 3.6 kV, 51 x 192 мм, резерв, BS, с наклейкой | https://datasheet.eaton.com/datasheet.php?model=3-6WDOH663&locale=ru_RU
Защита на предохранителях Bussmann | 95104 | 3-6WDOH680 | 3-6WDOH680 | 280.7 | 331.226 | 3 | D | - | 0 | Предохранитель двигателя, среднее напряжение, 80 A, AC 3.6 kV, 51 x 192 мм, резерв, BS, с наклейкой | https://datasheet.eaton.com/datasheet.php?model=3-6WDOH680&locale=ru_RU
Защита на предохранителях Bussmann | 95104 | 3-6WDOH7100 | 3-6WDOH7100 | 282.96 | 333.8928 | 3 | D | - | 0 | Предохранитель двигателя, среднее напряжение, 100 A, AC 3.6 kV, 51 x 275 мм, резерв, BS, с наклейкой | https://datasheet.eaton.com/datasheet.php?model=3-6WDOH7100&locale=ru_RU
Защита на предохранителях Bussmann | 95104 | 3-6WDOH7125 | 3-6WDOH7125 | 297.82 | 351.4276 | 3 | D | - | 0 | Предохранитель двигателя, среднее напряжение, 125 A, AC 3.6 kV, 51 x 275 мм, резерв, BS, с наклейкой | https://datasheet.eaton.com/datasheet.php?model=3-6WDOH7125&locale=ru_RU
Защита на предохранителях Bussmann | 95104 | 3-6WDOH750 | 3-6WDOH750 | 277.62 | 327.5916 | 3 | D | - | 0 | Предохранитель двигателя, среднее напряжение, 50 A, AC 3.6 kV, 51 x 275 мм, резерв, BS, с наклейкой | https://datasheet.eaton.com/datasheet.php?model=3-6WDOH750&locale=ru_RU
Защита на предохранителях Bussmann | 95104 | 3-6WDOH763 | 3-6WDOH763 | 308.22 | 363.6996 | 3 | D | - | 0 | Предохранитель двигателя, среднее напряжение, 63 A, AC 3.6 kV, 51 x 275 мм, резерв, BS, с наклейкой | https://datasheet.eaton.com/datasheet.php?model=3-6WDOH763&locale=ru_RU
Защита на предохранителях Bussmann | 95104 | 3-6WDOH780 | 3-6WDOH780 | 308.22 | 363.6996 | 3 | D | - | 0 | Предохранитель двигателя, среднее напряжение, 80 A, AC 3.6 kV, 51 x 275 мм, резерв, BS, с наклейкой | https://datasheet.eaton.com/datasheet.php?model=3-6WDOH780&locale=ru_RU
Защита на предохранителях Bussmann | 95104 | 3-6WDOHA63 | 3-6WDOHA63 | 259.16 | 305.8088 | 3 | D | - | 0 | Предохранитель двигателя, среднее напряжение, 63 A, AC 3.6 kV, 51 x 192 мм, резерв, BS, с наклейкой | https://datasheet.eaton.com/datasheet.php?model=3-6WDOHA63&locale=ru_RU
Защита на предохранителях Bussmann | 95104 | 3-6WDOHL80 | 3-6WDOHL80 | 282.26 | 333.0668 | 3 | D | - | 0 | Предохранитель двигателя, среднее напряжение, 80 A, AC 3.6 kV, 51 x 294 мм, резерв, BS, с наклейкой | https://datasheet.eaton.com/datasheet.php?model=3-6WDOHL80&locale=ru_RU
Защита на предохранителях Bussmann | 95104 | 3-6WDON6100 | 3-6WDON6100 | 285.3 | 336.654 | 3 | D | 1.036 | 1.4918 | Предохранитель двигателя, среднее напряжение, 100 A, AC 3.6 kV, 51 x 192 мм, резерв, BS | https://datasheet.eaton.com/datasheet.php?model=3-6WDON6100&locale=ru_RU
Защита на предохранителях Bussmann | 95104 | 3-6WDON663 | 3-6WDON663 | 242.52 | 286.1736 | 3 | D | - | 0 | Предохранитель двигателя, среднее напряжение, 63 A, AC 3.6 kV, 51 x 192 мм, резерв, BS | https://datasheet.eaton.com/datasheet.php?model=3-6WDON663&locale=ru_RU
Защита на предохранителях Bussmann | 95104 | 3-6WDON680 | 3-6WDON680 | 262.9 | 310.222 | 3 | D | - | 0 | Предохранитель двигателя, среднее напряжение, 80 A, AC 3.6 kV, 51 x 192 мм, резерв, BS | https://datasheet.eaton.com/datasheet.php?model=3-6WDON680&locale=ru_RU
Защита на предохранителях Bussmann | 95104 | 3-6WDOSJ100 | 3-6WDOSJ100 | 305.66 | 360.6788 | 3 | D | - | 0 | Предохранитель двигателя, среднее напряжение, 100 A, AC 3.6 kV, DIN 43625 2", 51 x 192 мм, резерв, DIN, с наклейкой | https://datasheet.eaton.com/datasheet.php?model=3-6WDOSJ100&locale=ru_RU
Защита на предохранителях Bussmann | 95104 | 3-6WDOSJ125 | 3-6WDOSJ125 | 315.88 | 372.7384 | 3 | D | 1.053 | 1.4918 | Предохранитель двигателя, среднее напряжение, 125 A, AC 3.6 kV, DIN 43625 2", 51 x 192 мм, резерв, DIN, с наклейкой | https://datasheet.eaton.com/datasheet.php?model=3-6WDOSJ125&locale=ru_RU
Защита на предохранителях Bussmann | 95104 | 3-6WDOSJ50 | 3-6WDOSJ50 | 285.3 | 336.654 | 3 | D | 1.0507 | 1.4918 | Предохранитель двигателя, среднее напряжение, 50 A, AC 3.6 kV, DIN 43625 2", 51 x 192 мм, резерв, DIN, с наклейкой | https://datasheet.eaton.com/datasheet.php?model=3-6WDOSJ50&locale=ru_RU
Защита на предохранителях Bussmann | 95104 | 3-6WDOSJ63 | 3-6WDOSJ63 | 285.3 | 336.654 | 3 | D | 1.0537 | 1.4918 | Предохранитель двигателя, среднее напряжение, 63 A, AC 3.6 kV, DIN 43625 2", 51 x 192 мм, резерв, DIN, с наклейкой | https://datasheet.eaton.com/datasheet.php?model=3-6WDOSJ63&locale=ru_RU
Защита на предохранителях Bussmann | 95104 | 3-6WDOSJ80 | 3-6WDOSJ80 | 299.56 | 353.4808 | 3 | D | 1.0543 | 1.4918 | Предохранитель двигателя, среднее напряжение, 80 A, AC 3.6 kV, DIN 43625 2", 51 x 192 мм, резерв, DIN, с наклейкой | https://datasheet.eaton.com/datasheet.php?model=3-6WDOSJ80&locale=ru_RU
Защита на предохранителях Bussmann | 95104 | 3-6WFDH50100 | 3-6WFDH50100 | 377 | 444.86 | 1 | D | - | 0 | Предохранитель двигателя, среднее напряжение, 100 A, AC 3.6 kV, 76 x 203 мм, резерв, BS, с наклейкой | https://datasheet.eaton.com/datasheet.php?model=3-6WFDH50100&locale=ru_RU
Защита на предохранителях Bussmann | 95104 | 3-6WFDH50125 | 3-6WFDH50125 | 387.2 | 456.896 | 1 | D | - | 0 | Предохранитель двигателя, среднее напряжение, 125 A, AC 3.6 kV, 76 x 203 мм, резерв, BS, с наклейкой | https://datasheet.eaton.com/datasheet.php?model=3-6WFDH50125&locale=ru_RU
Защита на предохранителях Bussmann | 95104 | 3-6WFDH50160 | 3-6WFDH50160 | 403.48 | 476.1064 | 1 | D | - | 0 | Предохранитель двигателя, среднее напряжение, 160 A, AC 3.6 kV, 76 x 203 мм, резерв, BS, с наклейкой | https://datasheet.eaton.com/datasheet.php?model=3-6WFDH50160&locale=ru_RU
Защита на предохранителях Bussmann | 95104 | 3-6WFDH5031-5 | 3-6WFDH5031-5 | 336.24 | 396.7632 | 3 | D | - | 0 | Предохранитель двигателя, среднее напряжение, 31.5 A, AC 3.6 kV, 76 x 203 мм, резерв, BS, с наклейкой | https://datasheet.eaton.com/datasheet.php?model=3-6WFDH5031-5&locale=ru_RU
Защита на предохранителях Bussmann | 95104 | 3-6WFDH5080 | 3-6WFDH5080 | 366.82 | 432.8476 | 3 | D | - | 0 | Предохранитель двигателя, среднее напряжение, 80 A, AC 3.6 kV, 76 x 203 мм, резерв, BS, с наклейкой | https://datasheet.eaton.com/datasheet.php?model=3-6WFDH5080&locale=ru_RU
Защита на предохранителях Bussmann | 95104 | 3-6WFDH6160 | 3-6WFDH6160 | 404.46 | 477.2628 | 1 | D | - | 0 | Предохранитель двигателя, среднее напряжение, 160 A, AC 3.6 kV, 76 x 286 мм, резерв, BS, с наклейкой | https://datasheet.eaton.com/datasheet.php?model=3-6WFDH6160&locale=ru_RU
Защита на предохранителях Bussmann | 95104 | 3-6WFDHF100 | 3-6WFDHF100 | 333.82 | 393.9076 | 3 | D | - | 0 | Предохранитель двигателя, среднее напряжение, 100 A, AC 3.6 kV, 76 x 305 мм, резерв, BS, с наклейкой | https://datasheet.eaton.com/datasheet.php?model=3-6WFDHF100&locale=ru_RU
Защита на предохранителях Bussmann | 95104 | 3-6WFDHF80 | 3-6WFDHF80 | 317.14 | 374.2252 | 3 | D | - | 0 | Предохранитель двигателя, среднее напряжение, 80 A, AC 3.6 kV, 76 x 305 мм, резерв, BS, с наклейкой | https://datasheet.eaton.com/datasheet.php?model=3-6WFDHF80&locale=ru_RU
Защита на предохранителях Bussmann | 95104 | 3-6WFDHO100 | 3-6WFDHO100 | 369.48 | 435.9864 | 3 | D | - | 0 | Предохранитель двигателя, среднее напряжение, 100 A, AC 3.6 kV, 76 x 286 мм, резерв, BS, с наклейкой | https://datasheet.eaton.com/datasheet.php?model=3-6WFDHO100&locale=ru_RU
Защита на предохранителях Bussmann | 95104 | 3-6WFDNF160 | 3-6WFDNF160 | 736.42 | 868.9756 | 3 | D | - | 0 | Предохранитель двигателя, среднее напряжение, 160 A, AC 3.6 kV, 76 x 305 мм, резерв, BS | https://datasheet.eaton.com/datasheet.php?model=3-6WFDNF160&locale=ru_RU
Защита на предохранителях Bussmann | 95104 | 3-6WFFH50100 | 3-6WFFH50100 | 411.66 | 485.7588 | 1 | D | - | 0 | Предохранитель двигателя, среднее напряжение, 100 A, AC 3.6 kV, 76 x 254 мм, резерв, BS, с наклейкой | https://datasheet.eaton.com/datasheet.php?model=3-6WFFH50100&locale=ru_RU
Защита на предохранителях Bussmann | 95104 | 3-6WFFH50160 | 3-6WFFH50160 | 493.16 | 581.9288 | 1 | D | - | 0 | Предохранитель двигателя, среднее напряжение, 160 A, AC 3.6 kV, 76 x 254 мм, резерв, BS, с наклейкой | https://datasheet.eaton.com/datasheet.php?model=3-6WFFH50160&locale=ru_RU
Защита на предохранителях Bussmann | 95104 | 3-6WFFH50200 | 3-6WFFH50200 | 515.58 | 608.3844 | 1 | D | - | 0 | Предохранитель двигателя, среднее напряжение, 200 A, AC 3.6 kV, 76 x 254 мм, резерв, BS, с наклейкой | https://datasheet.eaton.com/datasheet.php?model=3-6WFFH50200&locale=ru_RU
Защита на предохранителях Bussmann | 95104 | 3-6WFFH5050 | 3-6WFFH5050 | 352.54 | 415.9972 | 1 | D | - | 0 | Предохранитель двигателя, среднее напряжение, 50 A, AC 3.6 kV, 76 x 254 мм, резерв, BS, с наклейкой | https://datasheet.eaton.com/datasheet.php?model=3-6WFFH5050&locale=ru_RU
Защита на предохранителях Bussmann | 95104 | 3-6WFFH5063 | 3-6WFFH5063 | 362.74 | 428.0332 | 1 | D | - | 0 | Предохранитель двигателя, среднее напряжение, 63 A, AC 3.6 kV, 76 x 254 мм, резерв, BS, с наклейкой | https://datasheet.eaton.com/datasheet.php?model=3-6WFFH5063&locale=ru_RU
Защита на предохранителях Bussmann | 95104 | 3-6WFFHO140 | 3-6WFFHO140 | 423.14 | 499.3052 | 3 | D | - | 0 | Предохранитель двигателя, среднее напряжение, 140 A, AC 3.6 kV, 76 x 254 мм, резерв, BS, с наклейкой | https://datasheet.eaton.com/datasheet.php?model=3-6WFFHO140&locale=ru_RU
Защита на предохранителях Bussmann | 95104 | 3-6WFFHO160 | 3-6WFFHO160 | 458.52 | 541.0536 | 3 | D | 2.8287 | 3.4462 | Предохранитель двигателя, среднее напряжение, 160 A, AC 3.6 kV, 76 x 254 мм, резерв, BS, с наклейкой | https://datasheet.eaton.com/datasheet.php?model=3-6WFFHO160&locale=ru_RU
Защита на предохранителях Bussmann | 95104 | 3-6WFFHO200 | 3-6WFFHO200 | 499.26 | 589.1268 | 3 | D | 2.8113 | 3.4462 | Предохранитель двигателя, среднее напряжение, 200 A, AC 3.6 kV, 76 x 254 мм, резерв, BS, с наклейкой | https://datasheet.eaton.com/datasheet.php?model=3-6WFFHO200&locale=ru_RU
Защита на предохранителях Bussmann | 95104 | 3-6WFFHO22X200 | 3-6WFFHO22X200 | 972.78 | 1147.8804 | 1 | D | - | 0 | Предохранитель двигателя, среднее напряжение, 360 A, AC 3.6 kV, 76 x 172 x 337 мм, резерв, BS, с наклейкой | https://datasheet.eaton.com/datasheet.php?model=3-6WFFHO22X200&locale=ru_RU
Защита на предохранителях Bussmann | 95104 | 3-6WFFNF160 | 3-6WFFNF160 | 555.48 | 655.4664 | 3 | D | - | 0 | Предохранитель двигателя, среднее напряжение, 160 A, AC 3.6 kV, 76 x 356 мм, резерв, BS | https://datasheet.eaton.com/datasheet.php?model=3-6WFFNF160&locale=ru_RU
Защита на предохранителях Bussmann | 95104 | 3-6WFFNF200 | 3-6WFFNF200 | 631.22 | 744.8396 | 3 | D | 2.842 | 5.148 | Предохранитель двигателя, среднее напряжение, 200 A, AC 3.6 kV, 76 x 356 мм, резерв, BS | https://datasheet.eaton.com/datasheet.php?model=3-6WFFNF200&locale=ru_RU
Защита на предохранителях Bussmann | 95104 | 3-6WFFNO160 | 3-6WFFNO160 | 560.42 | 661.2956 | 3 | D | - | 0 | Предохранитель двигателя, среднее напряжение, 160 A, AC 3.6 kV, 76 x 337 мм, резерв, BS | https://datasheet.eaton.com/datasheet.php?model=3-6WFFNO160&locale=ru_RU
Защита на предохранителях Bussmann | 95104 | 3-6WFFNO200 | 3-6WFFNO200 | 601.16 | 709.3688 | 3 | D | - | 0 | Предохранитель двигателя, среднее напряжение, 200 A, AC 3.6 kV, 76 x 337 мм, резерв, BS | https://datasheet.eaton.com/datasheet.php?model=3-6WFFNO200&locale=ru_RU
Защита на предохранителях Bussmann | 95104 | 3-6WFGHA100 | 3-6WFGHA100 | 327.82 | 386.8276 | 3 | D | 3.647 | 2.808 | Предохранитель двигателя, среднее напряжение, 100 A, AC 3.6 kV, 76 x 359 мм, резерв, BS, с наклейкой | https://datasheet.eaton.com/datasheet.php?model=3-6WFGHA100&locale=ru_RU
Защита на предохранителях Bussmann | 95104 | 3-6WFGHA125 | 3-6WFGHA125 | 363.98 | 429.4964 | 3 | D | - | 0 | Предохранитель двигателя, среднее напряжение, 125 A, AC 3.6 kV, 76 x 359 мм, резерв, BS, с наклейкой | https://datasheet.eaton.com/datasheet.php?model=3-6WFGHA125&locale=ru_RU
Защита на предохранителях Bussmann | 95104 | 3-6WFGHA160 | 3-6WFGHA160 | 421.02 | 496.8036 | 3 | D | 3.6517 | 2.808 | Предохранитель двигателя, среднее напряжение, 160 A, AC 3.6 kV, 76 x 359 мм, резерв, BS, с наклейкой | https://datasheet.eaton.com/datasheet.php?model=3-6WFGHA160&locale=ru_RU
Защита на предохранителях Bussmann | 95104 | 3-6WFGHA200 | 3-6WFGHA200 | 444.44 | 524.4392 | 3 | D | - | 0 | Предохранитель двигателя, среднее напряжение, 200 A, AC 3.6 kV, 76 x 359 мм, резерв, BS, с наклейкой | https://datasheet.eaton.com/datasheet.php?model=3-6WFGHA200&locale=ru_RU
Защита на предохранителях Bussmann | 95104 | 3-6WFGHA250 | 3-6WFGHA250 | 584.78 | 690.0404 | 3 | D | - | 0 | Предохранитель двигателя, среднее напряжение, 250 A, AC 3.6 kV, 76 x 359 мм, резерв, BS, с наклейкой | https://datasheet.eaton.com/datasheet.php?model=3-6WFGHA250&locale=ru_RU
Защита на предохранителях Bussmann | 95104 | 3-6WFGHA31-5 | 3-6WFGHA31-5 | 260.86 | 307.8148 | 3 | D | - | 0 | Предохранитель двигателя, среднее напряжение, 31.5 A, AC 3.6 kV, 76 x 359 мм, резерв, BS, с наклейкой | https://datasheet.eaton.com/datasheet.php?model=3-6WFGHA31-5&locale=ru_RU
Защита на предохранителях Bussmann | 95104 | 3-6WFGHA50 | 3-6WFGHA50 | 271.02 | 319.8036 | 3 | D | - | 0 | Предохранитель двигателя, среднее напряжение, 50 A, AC 3.6 kV, 76 x 359 мм, резерв, BS, с наклейкой | https://datasheet.eaton.com/datasheet.php?model=3-6WFGHA50&locale=ru_RU
Защита на предохранителях Bussmann | 95104 | 3-6WFGHD200 | 3-6WFGHD200 | 509.7 | 601.446 | 3 | D | 3.9013 | 9.2824 | Предохранитель двигателя, среднее напряжение, 200 A, AC 3.6 kV, 76 x 461 мм, резерв, BS, с наклейкой | https://datasheet.eaton.com/datasheet.php?model=3-6WFGHD200&locale=ru_RU
Защита на предохранителях Bussmann | 95104 | 3-6WFGHO100 | 3-6WFGHO100 | 378.52 | 446.6536 | 3 | D | - | 0 | Предохранитель двигателя, среднее напряжение, 100 A, AC 3.6 kV, 76 x 359 мм, резерв, BS, с наклейкой | https://datasheet.eaton.com/datasheet.php?model=3-6WFGHO100&locale=ru_RU
Защита на предохранителях Bussmann | 95104 | 3-6WFGHO125 | 3-6WFGHO125 | 414.64 | 489.2752 | 3 | D | - | 0 | Предохранитель двигателя, среднее напряжение, 125 A, AC 3.6 kV, 76 x 359 мм, резерв, BS, с наклейкой | https://datasheet.eaton.com/datasheet.php?model=3-6WFGHO125&locale=ru_RU
Защита на предохранителях Bussmann | 95104 | 3-6WFGHO160 | 3-6WFGHO160 | 478.44 | 564.5592 | 3 | D | - | 0 | Предохранитель двигателя, среднее напряжение, 160 A, AC 3.6 kV, 76 x 359 мм, резерв, BS, с наклейкой | https://datasheet.eaton.com/datasheet.php?model=3-6WFGHO160&locale=ru_RU
Защита на предохранителях Bussmann | 95104 | 3-6WFGHO200 | 3-6WFGHO200 | 499.72 | 589.6696 | 3 | D | 3.855 | 8.8302 | Предохранитель двигателя, среднее напряжение, 200 A, AC 3.6 kV, 76 x 359 мм, резерв, BS, с наклейкой | https://datasheet.eaton.com/datasheet.php?model=3-6WFGHO200&locale=ru_RU
Защита на предохранителях Bussmann | 95104 | 3-6WFGHO250 | 3-6WFGHO250 | 627.28 | 740.1904 | 3 | D | - | 0 | Предохранитель двигателя, среднее напряжение, 250 A, AC 3.6 kV, 76 x 359 мм, резерв, BS, с наклейкой | https://datasheet.eaton.com/datasheet.php?model=3-6WFGHO250&locale=ru_RU
Защита на предохранителях Bussmann | 95104 | 3-6WFGHO31-5 | 3-6WFGHO31-5 | 305.66 | 360.6788 | 3 | D | - | 0 | Предохранитель двигателя, среднее напряжение, 31.5 A, AC 3.6 kV, 76 x 359 мм, резерв, BS, с наклейкой | https://datasheet.eaton.com/datasheet.php?model=3-6WFGHO31-5&locale=ru_RU
Защита на предохранителях Bussmann | 95104 | 3-6WFGHO40 | 3-6WFGHO40 | 305.66 | 360.6788 | 3 | D | - | 0 | Предохранитель двигателя, среднее напряжение, 40 A, AC 3.6 kV, 76 x 359 мм, резерв, BS, с наклейкой | https://datasheet.eaton.com/datasheet.php?model=3-6WFGHO40&locale=ru_RU
Защита на предохранителях Bussmann | 95104 | 3-6WFGHO50 | 3-6WFGHO50 | 319.94 | 377.5292 | 3 | D | - | 0 | Предохранитель двигателя, среднее напряжение, 50 A, AC 3.6 kV, 76 x 359 мм, резерв, BS, с наклейкой | https://datasheet.eaton.com/datasheet.php?model=3-6WFGHO50&locale=ru_RU
Защита на предохранителях Bussmann | 95104 | 3-6WFGHO63 | 3-6WFGHO63 | 332.16 | 391.9488 | 3 | D | - | 0 | Предохранитель двигателя, среднее напряжение, 63 A, AC 3.6 kV, 76 x 359 мм, резерв, BS, с наклейкой | https://datasheet.eaton.com/datasheet.php?model=3-6WFGHO63&locale=ru_RU
Защита на предохранителях Bussmann | 95104 | 3-6WFGHO7100 | 3-6WFGHO7100 | 451.82 | 533.1476 | 3 | D | - | 0 | Предохранитель двигателя, среднее напряжение, 100 A, AC 3.6 kV, 76 x 432 мм, резерв, BS, с наклейкой | https://datasheet.eaton.com/datasheet.php?model=3-6WFGHO7100&locale=ru_RU
Защита на предохранителях Bussmann | 95104 | 3-6WFGHO780 | 3-6WFGHO780 | 456.36 | 538.5048 | 3 | D | - | 0 | Предохранитель двигателя, среднее напряжение, 80 A, AC 3.6 kV, 76 x 432 мм, резерв, BS, с наклейкой | https://datasheet.eaton.com/datasheet.php?model=3-6WFGHO780&locale=ru_RU
Защита на предохранителях Bussmann | 95104 | 3-6WFGHO80 | 3-6WFGHO80 | 346.44 | 408.7992 | 3 | D | - | 0 | Предохранитель двигателя, среднее напряжение, 80 A, AC 3.6 kV, 76 x 359 мм, резерв, BS, с наклейкой | https://datasheet.eaton.com/datasheet.php?model=3-6WFGHO80&locale=ru_RU
Защита на предохранителях Bussmann | 95104 | 3-6WFGNO125 | 3-6WFGNO125 | 396.24 | 467.5632 | 3 | D | - | 0 | Предохранитель двигателя, среднее напряжение, 125 A, AC 3.6 kV, 76 x 359 мм, резерв, BS | https://datasheet.eaton.com/datasheet.php?model=3-6WFGNO125&locale=ru_RU
Защита на предохранителях Bussmann | 95104 | 3-6WFGNO250 | 3-6WFGNO250 | 919.84 | 1085.4112 | 3 | D | - | 0 | Предохранитель двигателя, среднее напряжение, 250 A, AC 3.6 kV, 76 x 359 мм, резерв, BS | https://datasheet.eaton.com/datasheet.php?model=3-6WFGNO250&locale=ru_RU
Защита на предохранителях Bussmann | 95104 | 3-6WFGNO31-5 | 3-6WFGNO31-5 | 260.38 | 307.2484 | 3 | D | - | 0 | Предохранитель двигателя, среднее напряжение, 31.5 A, AC 3.6 kV, 76 x 359 мм, резерв, BS | https://datasheet.eaton.com/datasheet.php?model=3-6WFGNO31-5&locale=ru_RU
Защита на предохранителях Bussmann | 95104 | 3-6WFGNO50 | 3-6WFGNO50 | 292.92 | 345.6456 | 3 | D | - | 0 | Предохранитель двигателя, среднее напряжение, 50 A, AC 3.6 kV, 76 x 359 мм, резерв, BS | https://datasheet.eaton.com/datasheet.php?model=3-6WFGNO50&locale=ru_RU
Защита на предохранителях Bussmann | 95104 | 3-6WFGNO80 | 3-6WFGNO80 | 314.64 | 371.2752 | 3 | D | - | 0 | Предохранитель двигателя, среднее напряжение, 80 A, AC 3.6 kV, 76 x 359 мм, резерв, BS | https://datasheet.eaton.com/datasheet.php?model=3-6WFGNO80&locale=ru_RU
Защита на предохранителях Bussmann | 95104 | 3-6WFLSJ160 | 3-6WFLSJ160 | 440.16 | 519.3888 | 3 | D | 3.0743 | 2.808 | Предохранитель двигателя, среднее напряжение, 160 A, AC 3.6 kV, DIN 43625 3", 76 x 292 мм, резерв, DIN, с наклейкой | https://datasheet.eaton.com/datasheet.php?model=3-6WFLSJ160&locale=ru_RU
Защита на предохранителях Bussmann | 95104 | 3-6WFLSJ200 | 3-6WFLSJ200 | 474.82 | 560.2876 | 3 | D | - | 0 | Предохранитель двигателя, среднее напряжение, 200 A, AC 3.6 kV, DIN 43625 3", 76 x 292 мм, резерв, DIN, с наклейкой | https://datasheet.eaton.com/datasheet.php?model=3-6WFLSJ200&locale=ru_RU
Защита на предохранителях Bussmann | 95104 | 3-6WFOH50160 | 3-6WFOH50160 | 407.92 | 481.3456 | 3 | D | - | 0 | Предохранитель двигателя, среднее напряжение, 160 A, AC 3.6 kV, 76 x 319 мм, резерв, BS, с наклейкой | https://datasheet.eaton.com/datasheet.php?model=3-6WFOH50160&locale=ru_RU
Защита на предохранителях Bussmann | 95104 | 3-6WFOH6160 | 3-6WFOH6160 | 339.94 | 401.1292 | 3 | D | - | 0 | Предохранитель двигателя, среднее напряжение, 160 A, AC 3.6 kV, 76 x 262 мм, резерв, BS, с наклейкой | https://datasheet.eaton.com/datasheet.php?model=3-6WFOH6160&locale=ru_RU
Защита на предохранителях Bussmann | 95104 | 3-6WFOH6200 | 3-6WFOH6200 | 402.2 | 474.596 | 3 | D | 2.3067 | 3.2923 | Предохранитель двигателя, среднее напряжение, 200 A, AC 3.6 kV, 76 x 262 мм, резерв, BS, с наклейкой | https://datasheet.eaton.com/datasheet.php?model=3-6WFOH6200&locale=ru_RU
Защита на предохранителях Bussmann | 95104 | 3-6WFON6160 | 3-6WFON6160 | 353.36 | 416.9648 | 3 | D | - | 0 | Предохранитель двигателя, среднее напряжение, 160 A, AC 3.6 kV, 76 x 262 мм, резерв, BS | https://datasheet.eaton.com/datasheet.php?model=3-6WFON6160&locale=ru_RU
Защита на предохранителях Bussmann | 95104 | 3-6WFON6200 | 3-6WFON6200 | 393.22 | 463.9996 | 3 | D | - | 0 | Предохранитель двигателя, среднее напряжение, 200 A, AC 3.6 kV, 76 x 262 мм, резерв, BS | https://datasheet.eaton.com/datasheet.php?model=3-6WFON6200&locale=ru_RU
Защита на предохранителях Bussmann | 95104 | 3-6WFOSJ160 | 3-6WFOSJ160 | 371.46 | 438.3228 | 3 | D | 3.1897 | 2.808 | Предохранитель двигателя, среднее напряжение, 160 A, AC 3.6 kV, DIN 43625 3", 76 x 192 мм, резерв, DIN, с наклейкой | https://datasheet.eaton.com/datasheet.php?model=3-6WFOSJ160&locale=ru_RU
Защита на предохранителях Bussmann | 95104 | 3-6WFOSJ200 | 3-6WFOSJ200 | 395.5 | 466.69 | 3 | D | 3.2097 | 2.808 | Предохранитель двигателя, среднее напряжение, 200 A, AC 3.6 kV, DIN 43625 3", 76 x 192 мм, резерв, DIN, с наклейкой | https://datasheet.eaton.com/datasheet.php?model=3-6WFOSJ200&locale=ru_RU
Защита на предохранителях Bussmann | 95104 | 3-6WJON610 | 3-6WJON610 | 122.08 | 144.0544 | 5 | D | 0.464 | 0.8951 | Предохранитель двигателя, среднее напряжение, 10 A, AC 3.6 kV, 35 x 192 мм, резерв, BS | https://datasheet.eaton.com/datasheet.php?model=3-6WJON610&locale=ru_RU
Защита на предохранителях Bussmann | 95104 | 3-6WJON616 | 3-6WJON616 | 131.48 | 155.1464 | 5 | D | 0.4712 | 0.8951 | Предохранитель двигателя, среднее напряжение, 16 A, AC 3.6 kV, 35 x 192 мм, резерв, BS | https://datasheet.eaton.com/datasheet.php?model=3-6WJON616&locale=ru_RU
Защита на предохранителях Bussmann | 95104 | 3-6WJON620 | 3-6WJON620 | 140.88 | 166.2384 | 5 | D | - | 0 | Предохранитель двигателя, среднее напряжение, 20 A, AC 3.6 kV, 35 x 192 мм, резерв, BS | https://datasheet.eaton.com/datasheet.php?model=3-6WJON620&locale=ru_RU
Защита на предохранителях Bussmann | 95104 | 3-6WJON625 | 3-6WJON625 | 140.88 | 166.2384 | 5 | D | 0.4658 | 0.8951 | Предохранитель двигателя, среднее напряжение, 25 A, AC 3.6 kV, 35 x 192 мм, резерв, BS | https://datasheet.eaton.com/datasheet.php?model=3-6WJON625&locale=ru_RU
Защита на предохранителях Bussmann | 95104 | 3-6WJON631-5 | 3-6WJON631-5 | 150.26 | 177.3068 | 5 | D | 0.47 | 0.8951 | Предохранитель двигателя, среднее напряжение, 31.5 A, AC 3.6 kV, 35 x 192 мм, резерв, BS | https://datasheet.eaton.com/datasheet.php?model=3-6WJON631-5&locale=ru_RU
Защита на предохранителях Bussmann | 95104 | 3-6WJON640 | 3-6WJON640 | 159.66 | 188.3988 | 5 | D | - | 0 | Предохранитель двигателя, среднее напряжение, 40 A, AC 3.6 kV, 35 x 192 мм, резерв, BS | https://datasheet.eaton.com/datasheet.php?model=3-6WJON640&locale=ru_RU
Защита на предохранителях Bussmann | 95104 | 3-6WJON65 | 3-6WJON65 | 122.08 | 144.0544 | 5 | D | 0.47 | 0.8951 | Предохранитель двигателя, среднее напряжение, 5 A, AC 3.6 kV, 35 x 192 мм, резерв, BS | https://datasheet.eaton.com/datasheet.php?model=3-6WJON65&locale=ru_RU
Защита на предохранителях Bussmann | 95104 | 3-6WJON650 | 3-6WJON650 | 169.06 | 199.4908 | 5 | D | 0.4662 | 0.8951 | Предохранитель двигателя, среднее напряжение, 50 A, AC 3.6 kV, 35 x 192 мм, резерв, BS | https://datasheet.eaton.com/datasheet.php?model=3-6WJON650&locale=ru_RU
Защита на предохранителях Bussmann | 95104 | 3-6WJON66-3 | 3-6WJON66-3 | 122.08 | 144.0544 | 5 | D | - | 0 | Предохранитель двигателя, среднее напряжение, 6.3 A, AC 3.6 kV, 36 x 257 мм, резерв, BS | https://datasheet.eaton.com/datasheet.php?model=3-6WJON66-3&locale=ru_RU
Защита на предохранителях Bussmann | 95104 | 3-6WKFH50250 | 3-6WKFH50250 | 744.26 | 878.2268 | 1 | D | - | 0 | Предохранитель двигателя, среднее напряжение, 250 A, AC 3.6 kV, 76 x 254 мм, резерв, BS, с наклейкой | https://datasheet.eaton.com/datasheet.php?model=3-6WKFH50250&locale=ru_RU
Защита на предохранителях Bussmann | 95104 | 3-6WKFH50315 | 3-6WKFH50315 | 909.92 | 1073.7056 | 1 | D | - | 0 | Предохранитель двигателя, среднее напряжение, 315 A, AC 3.6 kV, 76 x 254 мм, резерв, BS, с наклейкой | https://datasheet.eaton.com/datasheet.php?model=3-6WKFH50315&locale=ru_RU
Защита на предохранителях Bussmann | 95104 | 3-6WKFH50355 | 3-6WKFH50355 | 979.06 | 1155.2908 | 1 | D | - | 0 | Предохранитель двигателя, среднее напряжение, 355 A, AC 3.6 kV, 76 x 254 мм, резерв, BS, с наклейкой | https://datasheet.eaton.com/datasheet.php?model=3-6WKFH50355&locale=ru_RU
Защита на предохранителях Bussmann | 95104 | 3-6WKFH50400 | 3-6WKFH50400 | 979.06 | 1155.2908 | 1 | D | - | 0 | Предохранитель двигателя, среднее напряжение, 400 A, AC 3.6 kV, 76 x 254 мм, резерв, BS, с наклейкой | https://datasheet.eaton.com/datasheet.php?model=3-6WKFH50400&locale=ru_RU
Защита на предохранителях Bussmann | 95104 | 3-6WKFH5315 | 3-6WKFH5315 | 939.88 | 1109.0584 | 1 | D | - | 0 | Предохранитель двигателя, среднее напряжение, 315 A, AC 3.6 kV, 76 x 254 мм, резерв, BS, с наклейкой | https://datasheet.eaton.com/datasheet.php?model=3-6WKFH5315&locale=ru_RU
Защита на предохранителях Bussmann | 95104 | 3-6WKFH5355 | 3-6WKFH5355 | 979.06 | 1155.2908 | 1 | D | - | 0 | Предохранитель двигателя, среднее напряжение, 355 A, AC 3.6 kV, 76 x 254 мм, резерв, BS, с наклейкой | https://datasheet.eaton.com/datasheet.php?model=3-6WKFH5355&locale=ru_RU
Защита на предохранителях Bussmann | 95104 | 3-6WKFH5400 | 3-6WKFH5400 | 988.92 | 1166.9256 | 1 | D | - | 0 | Предохранитель двигателя, среднее напряжение, 400 A, AC 3.6 kV, 76 x 254 мм, резерв, BS, с наклейкой | https://datasheet.eaton.com/datasheet.php?model=3-6WKFH5400&locale=ru_RU
Защита на предохранителях Bussmann | 95104 | 3-6WKFHA250 | 3-6WKFHA250 | 691.1 | 815.498 | 3 | D | - | 0 | Предохранитель двигателя, среднее напряжение, 250 A, AC 3.6 kV, 76 x 254 мм, резерв, BS, с наклейкой | https://datasheet.eaton.com/datasheet.php?model=3-6WKFHA250&locale=ru_RU
Защита на предохранителях Bussmann | 95104 | 3-6WKFHA400 | 3-6WKFHA400 | 1010.06 | 1191.8708 | 3 | D | - | 0 | Предохранитель двигателя, среднее напряжение, 400 A, AC 3.6 kV, 76 x 254 мм, резерв, BS, с наклейкой | https://datasheet.eaton.com/datasheet.php?model=3-6WKFHA400&locale=ru_RU
Защита на предохранителях Bussmann | 95104 | 3-6WKFHO22X250 | 3-6WKFHO22X250 | 1567.68 | 1849.8624 | 1 | D | - | 0 | Предохранитель двигателя, среднее напряжение, 450 A, AC 3.6 kV, 76 x 254 мм, резерв, BS, с наклейкой | https://datasheet.eaton.com/datasheet.php?model=3-6WKFHO22X250&locale=ru_RU
Защита на предохранителях Bussmann | 95104 | 3-6WKFHO22X315 | 3-6WKFHO22X315 | 1864.68 | 2200.3224 | 1 | D | - | 0 | Предохранитель двигателя, среднее напряжение, 567 A, AC 3.6 kV, 76 x 254 мм, резерв, BS, с наклейкой | https://datasheet.eaton.com/datasheet.php?model=3-6WKFHO22X315&locale=ru_RU
Защита на предохранителях Bussmann | 95104 | 3-6WKFHO22X355 | 3-6WKFHO22X355 | 1975.5 | 2331.09 | 1 | D | - | 0 | Предохранитель двигателя, среднее напряжение, 639 A, AC 3.6 kV, 76 x 254 мм, резерв, BS, с наклейкой | https://datasheet.eaton.com/datasheet.php?model=3-6WKFHO22X355&locale=ru_RU
Защита на предохранителях Bussmann | 95104 | 3-6WKFHO250 | 3-6WKFHO250 | 748.62 | 883.3716 | 3 | D | 2.8287 | 3.4462 | Предохранитель двигателя, среднее напряжение, 250 A, AC 3.6 kV, 76 x 254 мм, резерв, BS, с наклейкой | https://datasheet.eaton.com/datasheet.php?model=3-6WKFHO250&locale=ru_RU
Защита на предохранителях Bussmann | 95104 | 3-6WKFHO315 | 3-6WKFHO315 | 803.82 | 948.5076 | 3 | D | - | 0 | Предохранитель двигателя, среднее напряжение, 315 A, AC 3.6 kV, 76 x 254 мм, резерв, BS, с наклейкой | https://datasheet.eaton.com/datasheet.php?model=3-6WKFHO315&locale=ru_RU
Защита на предохранителях Bussmann | 95104 | 3-6WKFHO355 | 3-6WKFHO355 | 871.74 | 1028.6532 | 3 | D | 2.8313 | 3.4462 | Предохранитель двигателя, среднее напряжение, 355 A, AC 3.6 kV, 76 x 254 мм, резерв, BS, с наклейкой | https://datasheet.eaton.com/datasheet.php?model=3-6WKFHO355&locale=ru_RU
Защита на предохранителях Bussmann | 95104 | 3-6WKFHO400 | 3-6WKFHO400 | 894.38 | 1055.3684 | 3 | D | 2.8263 | 3.4462 | Предохранитель двигателя, среднее напряжение, 400 A, AC 3.6 kV, 76 x 254 мм, резерв, BS, с наклейкой | https://datasheet.eaton.com/datasheet.php?model=3-6WKFHO400&locale=ru_RU
Защита на предохранителях Bussmann | 95104 | 3-6WKFHY355 | 3-6WKFHY355 | 1181.92 | 1394.6656 | 3 | D | - | 0 | Предохранитель двигателя, среднее напряжение, 355 A, AC 3.6 kV, 76 x 254 мм, резерв, BS, с наклейкой | https://datasheet.eaton.com/datasheet.php?model=3-6WKFHY355&locale=ru_RU
Защита на предохранителях Bussmann | 95104 | 3-6WKFNO250 | 3-6WKFNO250 | 781.18 | 921.7924 | 3 | D | - | 0 | Предохранитель двигателя, среднее напряжение, 250 A, AC 3.6 kV, 76 x 254 мм, резерв, BS, с наклейкой | https://datasheet.eaton.com/datasheet.php?model=3-6WKFNO250&locale=ru_RU
Защита на предохранителях Bussmann | 95104 | 3-6WKFNO315 | 3-6WKFNO315 | 803.82 | 948.5076 | 3 | D | - | 0 | Предохранитель двигателя, среднее напряжение, 315 A, AC 3.6 kV, 76 x 254 мм, резерв, BS, с наклейкой | https://datasheet.eaton.com/datasheet.php?model=3-6WKFNO315&locale=ru_RU
Защита на предохранителях Bussmann | 95104 | 3-6WKFNO355 | 3-6WKFNO355 | 871.74 | 1028.6532 | 3 | D | - | 0 | Предохранитель двигателя, среднее напряжение, 355 A, AC 3.6 kV, 76 x 254 мм, резерв, BS, с наклейкой | https://datasheet.eaton.com/datasheet.php?model=3-6WKFNO355&locale=ru_RU
Защита на предохранителях Bussmann | 95104 | 3-6WKFNO400 | 3-6WKFNO400 | 901.2 | 1063.416 | 3 | D | - | 0 | Предохранитель двигателя, среднее напряжение, 400 A, AC 3.6 kV, 76 x 254 мм, резерв, BS, с наклейкой | https://datasheet.eaton.com/datasheet.php?model=3-6WKFNO400&locale=ru_RU
Защита на предохранителях Bussmann | 95104 | 3-6WKGHA315 | 3-6WKGHA315 | 837.78 | 988.5804 | 3 | D | - | 0 | Предохранитель двигателя, среднее напряжение, 315 A, AC 3.6 kV, 76 x 359 мм, резерв, BS, с наклейкой | https://datasheet.eaton.com/datasheet.php?model=3-6WKGHA315&locale=ru_RU
Защита на предохранителях Bussmann | 95104 | 3-6WKGHA400 | 3-6WKGHA400 | 962.3 | 1135.514 | 3 | D | - | 0 | Предохранитель двигателя, среднее напряжение, 400 A, AC 3.6 kV, 76 x 359 мм, резерв, BS, с наклейкой | https://datasheet.eaton.com/datasheet.php?model=3-6WKGHA400&locale=ru_RU
Защита на предохранителях Bussmann | 95104 | 3-6WKGHO315 | 3-6WKGHO315 | 837.78 | 988.5804 | 3 | D | 3.98 | 8.8302 | Предохранитель двигателя, среднее напряжение, 315 A, AC 3.6 kV, 76 x 359 мм, резерв, BS, с наклейкой | https://datasheet.eaton.com/datasheet.php?model=3-6WKGHO315&locale=ru_RU
Защита на предохранителях Bussmann | 95104 | 3-6WKGHO355 | 3-6WKGHO355 | 901.2 | 1063.416 | 3 | D | - | 0 | Предохранитель двигателя, среднее напряжение, 355 A, AC 3.6 kV, 76 x 359 мм, резерв, BS, с наклейкой | https://datasheet.eaton.com/datasheet.php?model=3-6WKGHO355&locale=ru_RU
Защита на предохранителях Bussmann | 95104 | 3-6WKGHO400 | 3-6WKGHO400 | 962.3 | 1135.514 | 3 | D | - | 0 | Предохранитель двигателя, среднее напряжение, 400 A, AC 3.6 kV, 76 x 359 мм, резерв, BS, с наклейкой | https://datasheet.eaton.com/datasheet.php?model=3-6WKGHO400&locale=ru_RU
Защита на предохранителях Bussmann | 95104 | 3-6WKGHO450 | 3-6WKGHO450 | 1120.82 | 1322.5676 | 3 | D | - | 0 | Предохранитель двигателя, среднее напряжение, 450 A, AC 3.6 kV, 76 x 359 мм, резерв, BS, с наклейкой | https://datasheet.eaton.com/datasheet.php?model=3-6WKGHO450&locale=ru_RU
Защита на предохранителях Bussmann | 95104 | 3-6WKGHO7450 | 3-6WKGHO7450 | 1111.74 | 1311.8532 | 3 | D | - | 0 | Предохранитель двигателя, среднее напряжение, 450 A, AC 3.6 kV, 76 x 359 мм, резерв, BS, с наклейкой | https://datasheet.eaton.com/datasheet.php?model=3-6WKGHO7450&locale=ru_RU
Защита на предохранителях Bussmann | 95104 | 3-6WKLSJ250 | 3-6WKLSJ250 | 586.44 | 691.9992 | 3 | D | 2.984 | 3.4462 | Предохранитель двигателя, среднее напряжение, 250 A, AC 3.6 kV, DIN 43625 3", 76 x 292 мм, резерв, DIN, с наклейкой | https://datasheet.eaton.com/datasheet.php?model=3-6WKLSJ250&locale=ru_RU
Защита на предохранителях Bussmann | 95104 | 3-6WKLSJ315 | 3-6WKLSJ315 | 667.96 | 788.1928 | 3 | D | - | 0 | Предохранитель двигателя, среднее напряжение, 315 A, AC 3.6 kV, DIN 43625 3", 76 x 292 мм, резерв, DIN, с наклейкой | https://datasheet.eaton.com/datasheet.php?model=3-6WKLSJ315&locale=ru_RU
Защита на предохранителях Bussmann | 95104 | 3-6WKLSJ355 | 3-6WKLSJ355 | 747.22 | 881.7196 | 3 | D | - | 0 | Предохранитель двигателя, среднее напряжение, 355 A, AC 3.6 kV, DIN 43625 3", 76 x 292 мм, резерв, DIN, с наклейкой | https://datasheet.eaton.com/datasheet.php?model=3-6WKLSJ355&locale=ru_RU
Защита на предохранителях Bussmann | 95104 | 3-6WKLSJ400 | 3-6WKLSJ400 | 778.9 | 919.102 | 3 | D | - | 0 | Предохранитель двигателя, среднее напряжение, 400 A, AC 3.6 kV, DIN 43625 3", 76 x 292 мм, резерв, DIN, с наклейкой | https://datasheet.eaton.com/datasheet.php?model=3-6WKLSJ400&locale=ru_RU
Защита на предохранителях Bussmann | 95104 | 38CAV4E | 38CAV4E | 184.52 | 217.7336 | 3 | D | 1.3127 | 3.1233 | Предохранитель VT, среднее напряжение, 4 A, AC 38 kV, 440 x 41,3 мм, резерв, IEC, US, 4E | https://datasheet.eaton.com/datasheet.php?model=38CAV4E&locale=ru_RU
Защита на предохранителях Bussmann | 95104 | 38CAVH0-5E | 38CAVH0-5E | 191.82 | 226.3476 | 3 | D | 1.2463 | 3.1233 | Предохранитель VT, среднее напряжение, 0.5 A, AC 38 kV, 440 x 41,3 мм, резерв, IEC, US, 0.5E | https://datasheet.eaton.com/datasheet.php?model=38CAVH0-5E&locale=ru_RU
Защита на предохранителях Bussmann | 95104 | 38CAVH1E | 38CAVH1E | 191.82 | 226.3476 | 3 | D | 1.237 | 3.1233 | Предохранитель VT, среднее напряжение, 1 A, AC 38 kV, 440 x 41,3 мм, резерв, IEC, US, 1E | https://datasheet.eaton.com/datasheet.php?model=38CAVH1E&locale=ru_RU
Защита на предохранителях Bussmann | 95104 | 38CAVH2E | 38CAVH2E | 191.82 | 226.3476 | 3 | D | 1.2313 | 3.1233 | Предохранитель VT, среднее напряжение, 2 A, AC 38 kV, 440 x 41,3 мм, резерв, IEC, US, 2E | https://datasheet.eaton.com/datasheet.php?model=38CAVH2E&locale=ru_RU
Защита на предохранителях Bussmann | 95104 | 46KB1 | 46KB1 | 6.86 | 8.0948 | 25 | D | 0.01924 | 0.072504 | Выхлопной предохранитель, среднее напряжение, 1 A, AC 46 kV, 787 мм, ANSI, K быстродействующий | https://datasheet.eaton.com/datasheet.php?model=46KB1&locale=ru_RU
Защита на предохранителях Bussmann | 95104 | 46KB10 | 46KB10 | 6.86 | 8.0948 | 25 | D | 0.02192 | 0.072504 | Выхлопной предохранитель, среднее напряжение, 10 A, AC 46 kV, 787 мм, ANSI, K быстродействующий | https://datasheet.eaton.com/datasheet.php?model=46KB10&locale=ru_RU
Защита на предохранителях Bussmann | 95104 | 46KB100 | 46KB100 | 12.3 | 14.514 | 10 | D | 0.1128 | 0.18126 | Выхлопной предохранитель, среднее напряжение, 100 A, AC 46 kV, 787 мм, ANSI, K быстродействующий | https://datasheet.eaton.com/datasheet.php?model=46KB100&locale=ru_RU
Защита на предохранителях Bussmann | 95104 | 46KB12 | 46KB12 | 6.86 | 8.0948 | 25 | D | 0.01952 | 0.072504 | Выхлопной предохранитель, среднее напряжение, 12 A, AC 46 kV, 787 мм, ANSI, K быстродействующий | https://datasheet.eaton.com/datasheet.php?model=46KB12&locale=ru_RU
Защита на предохранителях Bussmann | 95104 | 46KB15 | 46KB15 | 6.86 | 8.0948 | 25 | D | 0.04032 | 0.072504 | Выхлопной предохранитель, среднее напряжение, 15 A, AC 46 kV, 787 мм, ANSI, K быстродействующий | https://datasheet.eaton.com/datasheet.php?model=46KB15&locale=ru_RU
Защита на предохранителях Bussmann | 95104 | 46KB2 | 46KB2 | 6.86 | 8.0948 | 25 | D | 0.01924 | 0.072504 | Выхлопной предохранитель, среднее напряжение, 2 A, AC 46 kV, 787 мм, ANSI, K быстродействующий | https://datasheet.eaton.com/datasheet.php?model=46KB2&locale=ru_RU
Защита на предохранителях Bussmann | 95104 | 46KB20 | 46KB20 | 6.86 | 8.0948 | 25 | D | 0.04032 | 0.072504 | Выхлопной предохранитель, среднее напряжение, 20 A, AC 46 kV, 787 мм, ANSI, K быстродействующий | https://datasheet.eaton.com/datasheet.php?model=46KB20&locale=ru_RU
Защита на предохранителях Bussmann | 95104 | 46KB25 | 46KB25 | 6.86 | 8.0948 | 25 | D | 0.05044 | 0.072504 | Выхлопной предохранитель, среднее напряжение, 25 A, AC 46 kV, 787 мм, ANSI, K быстродействующий | https://datasheet.eaton.com/datasheet.php?model=46KB25&locale=ru_RU
Защита на предохранителях Bussmann | 95104 | 46KB3 | 46KB3 | 6.86 | 8.0948 | 25 | D | 0.01924 | 0.072504 | Выхлопной предохранитель, среднее напряжение, 3 A, AC 46 kV, 787 мм, ANSI, K быстродействующий | https://datasheet.eaton.com/datasheet.php?model=46KB3&locale=ru_RU
Защита на предохранителях Bussmann | 95104 | 46KB30 | 46KB30 | 6.86 | 8.0948 | 25 | D | 0.05044 | 0.072504 | Выхлопной предохранитель, среднее напряжение, 30 A, AC 46 kV, 787 мм, ANSI, K быстродействующий | https://datasheet.eaton.com/datasheet.php?model=46KB30&locale=ru_RU
Защита на предохранителях Bussmann | 95104 | 46KB40 | 46KB40 | 6.86 | 8.0948 | 25 | D | 0.05036 | 0.072504 | Выхлопной предохранитель, среднее напряжение, 40 A, AC 46 kV, 787 мм, ANSI, K быстродействующий | https://datasheet.eaton.com/datasheet.php?model=46KB40&locale=ru_RU
Защита на предохранителях Bussmann | 95104 | 46KB5 | 46KB5 | 6.86 | 8.0948 | 25 | D | 0.01924 | 0.072504 | Выхлопной предохранитель, среднее напряжение, 5 A, AC 46 kV, 787 мм, ANSI, K быстродействующий | https://datasheet.eaton.com/datasheet.php?model=46KB5&locale=ru_RU
Защита на предохранителях Bussmann | 95104 | 46KB50 | 46KB50 | 6.86 | 8.0948 | 25 | D | 0.05084 | 0.072504 | Выхлопной предохранитель, среднее напряжение, 50 A, AC 46 kV, 787 мм, ANSI, K быстродействующий | https://datasheet.eaton.com/datasheet.php?model=46KB50&locale=ru_RU
Защита на предохранителях Bussmann | 95104 | 46KB6 | 46KB6 | 6.86 | 8.0948 | 25 | D | 0.01952 | 0.072504 | Выхлопной предохранитель, среднее напряжение, 6 A, AC 46 kV, 787 мм, ANSI, K быстродействующий | https://datasheet.eaton.com/datasheet.php?model=46KB6&locale=ru_RU
Защита на предохранителях Bussmann | 95104 | 46KB60 | 46KB60 | 10.5 | 12.39 | 10 | D | 0.1131 | 0.18126 | Выхлопной предохранитель, среднее напряжение, 60 A, AC 46 kV, 787 мм, ANSI, K быстродействующий | https://datasheet.eaton.com/datasheet.php?model=46KB60&locale=ru_RU
Защита на предохранителях Bussmann | 95104 | 46KB65 | 46KB65 | 10.5 | 12.39 | 10 | D | 0.1181 | 0.18126 | Выхлопной предохранитель, среднее напряжение, 65 A, AC 46 kV, 787 мм, ANSI, K быстродействующий | https://datasheet.eaton.com/datasheet.php?model=46KB65&locale=ru_RU
Защита на предохранителях Bussmann | 95104 | 46KB75 | 46KB75 | 10.5 | 12.39 | 10 | D | 0.1191 | 0.18126 | Выхлопной предохранитель, среднее напряжение, 75 A, AC 46 kV, 787 мм, ANSI, K быстродействующий | https://datasheet.eaton.com/datasheet.php?model=46KB75&locale=ru_RU
Защита на предохранителях Bussmann | 95104 | 46KB8 | 46KB8 | 6.86 | 8.0948 | 25 | D | 0.01964 | 0.072504 | Выхлопной предохранитель, среднее напряжение, 8 A, AC 46 kV, 787 мм, ANSI, K быстродействующий | https://datasheet.eaton.com/datasheet.php?model=46KB8&locale=ru_RU
Защита на предохранителях Bussmann | 95104 | 46KB80 | 46KB80 | 10.5 | 12.39 | 10 | D | 0.1191 | 0.18126 | Выхлопной предохранитель, среднее напряжение, 80 A, AC 46 kV, 787 мм, ANSI, K быстродействующий | https://datasheet.eaton.com/datasheet.php?model=46KB80&locale=ru_RU
Защита на предохранителях Bussmann | 95104 | 46KBR1 | 46KBR1 | 6.86 | 8.0948 | 25 | D | 0.02484 | 0.072504 | Выхлопной предохранитель, среднее напряжение, 1 A, AC 46 kV, 787 мм, ANSI, K быстродействующий | https://datasheet.eaton.com/datasheet.php?model=46KBR1&locale=ru_RU
Защита на предохранителях Bussmann | 95104 | 46KBR10 | 46KBR10 | 6.86 | 8.0948 | 25 | D | 0.02524 | 0.072504 | Выхлопной плавкий предохранитель, среднее напряжение, 10 A, AC 46 kV, ANSI, K быстродействующий | https://datasheet.eaton.com/datasheet.php?model=46KBR10&locale=ru_RU
Защита на предохранителях Bussmann | 95104 | 46KBR100 | 46KBR100 | 12.3 | 14.514 | 10 | D | 0.1211 | 0.18126 | Выхлопной предохранитель, среднее напряжение, 100 A, AC 46 kV, 787 мм, ANSI, K быстродействующий | https://datasheet.eaton.com/datasheet.php?model=46KBR100&locale=ru_RU
Защита на предохранителях Bussmann | 95104 | 46KBR12 | 46KBR12 | 6.86 | 8.0948 | 25 | D | 0.02524 | 0.072504 | Выхлопной предохранитель, среднее напряжение, 12 A, AC 46 kV, 787 мм, ANSI, K быстродействующий | https://datasheet.eaton.com/datasheet.php?model=46KBR12&locale=ru_RU
Защита на предохранителях Bussmann | 95104 | 46KBR15 | 46KBR15 | 6.86 | 8.0948 | 25 | D | 0.04624 | 0.072504 | Выхлопной предохранитель, среднее напряжение, 15 A, AC 46 kV, 787 мм, ANSI, K быстродействующий | https://datasheet.eaton.com/datasheet.php?model=46KBR15&locale=ru_RU
Защита на предохранителях Bussmann | 95104 | 46KBR2 | 46KBR2 | 6.86 | 8.0948 | 25 | D | 0.02484 | 0.072504 | Выхлопной предохранитель, среднее напряжение, 2 A, AC 46 kV, 787 мм, ANSI, K быстродействующий | https://datasheet.eaton.com/datasheet.php?model=46KBR2&locale=ru_RU
Защита на предохранителях Bussmann | 95104 | 46KBR20 | 46KBR20 | 6.86 | 8.0948 | 25 | D | 0.04624 | 0.072504 | Выхлопной предохранитель, среднее напряжение, 20 A, AC 46 kV, 787 мм, ANSI, K быстродействующий | https://datasheet.eaton.com/datasheet.php?model=46KBR20&locale=ru_RU
Защита на предохранителях Bussmann | 95104 | 46KBR25 | 46KBR25 | 6.86 | 8.0948 | 25 | D | 0.05336 | 0.072504 | Выхлопной предохранитель, среднее напряжение, 25 A, AC 46 kV, 787 мм, ANSI, K быстродействующий | https://datasheet.eaton.com/datasheet.php?model=46KBR25&locale=ru_RU
Защита на предохранителях Bussmann | 95104 | 46KBR3 | 46KBR3 | 6.86 | 8.0948 | 25 | D | 0.02484 | 0.072504 | Выхлопной предохранитель, среднее напряжение, 3 A, AC 46 kV, 787 мм, ANSI, K быстродействующий | https://datasheet.eaton.com/datasheet.php?model=46KBR3&locale=ru_RU
Защита на предохранителях Bussmann | 95104 | 46KBR30 | 46KBR30 | 6.86 | 8.0948 | 25 | D | 0.05336 | 0.072504 | Выхлопной предохранитель, среднее напряжение, 30 A, AC 46 kV, 787 мм, ANSI, K быстродействующий | https://datasheet.eaton.com/datasheet.php?model=46KBR30&locale=ru_RU
Защита на предохранителях Bussmann | 95104 | 46KBR40 | 46KBR40 | 6.86 | 8.0948 | 25 | D | 0.05344 | 0.072504 | Выхлопной предохранитель, среднее напряжение, 40 A, AC 46 kV, 787 мм, ANSI, K быстродействующий | https://datasheet.eaton.com/datasheet.php?model=46KBR40&locale=ru_RU
Защита на предохранителях Bussmann | 95104 | 46KBR5 | 46KBR5 | 6.86 | 8.0948 | 25 | D | 0.02524 | 0.072504 | Выхлопной предохранитель, среднее напряжение, 5 A, AC 46 kV, 787 мм, ANSI, K быстродействующий | https://datasheet.eaton.com/datasheet.php?model=46KBR5&locale=ru_RU
Защита на предохранителях Bussmann | 95104 | 46KBR50 | 46KBR50 | 6.86 | 8.0948 | 25 | D | 0.05344 | 0.072504 | Выхлопной предохранитель, среднее напряжение, 50 A, AC 46 kV, 787 мм, ANSI, K быстродействующий | https://datasheet.eaton.com/datasheet.php?model=46KBR50&locale=ru_RU
Защита на предохранителях Bussmann | 95104 | 46KBR6 | 46KBR6 | 6.86 | 8.0948 | 25 | D | 0.02524 | 0.072504 | Выхлопной предохранитель, среднее напряжение, 6 A, AC 46 kV, 787 мм, ANSI, K быстродействующий | https://datasheet.eaton.com/datasheet.php?model=46KBR6&locale=ru_RU
Защита на предохранителях Bussmann | 95104 | 46KBR60 | 46KBR60 | 10.5 | 12.39 | 10 | D | 0.12 | 0.18126 | Выхлопной предохранитель, среднее напряжение, 60 A, AC 46 kV, 787 мм, ANSI, K быстродействующий | https://datasheet.eaton.com/datasheet.php?model=46KBR60&locale=ru_RU
Защита на предохранителях Bussmann | 95104 | 46KBR65 | 46KBR65 | 10.5 | 12.39 | 10 | D | 0.1161 | 0.18126 | Выхлопной предохранитель, среднее напряжение, 65 A, AC 46 kV, 787 мм, ANSI, K быстродействующий | https://datasheet.eaton.com/datasheet.php?model=46KBR65&locale=ru_RU
Защита на предохранителях Bussmann | 95104 | 46KBR75 | 46KBR75 | 10.5 | 12.39 | 10 | D | 0.12 | 0.18126 | Выхлопной предохранитель, среднее напряжение, 75 A, AC 46 kV, 787 мм, ANSI, K быстродействующий | https://datasheet.eaton.com/datasheet.php?model=46KBR75&locale=ru_RU
Защита на предохранителях Bussmann | 95104 | 46KBR7-5 | 46KBR7-5 | 6.86 | 8.0948 | 25 | D | 0.02524 | 0.072504 | Выхлопной предохранитель, среднее напряжение, 7.5 A, AC 46 kV, 787 мм, ANSI, K быстродействующий | https://datasheet.eaton.com/datasheet.php?model=46KBR7-5&locale=ru_RU
Защита на предохранителях Bussmann | 95104 | 46KBR8 | 46KBR8 | 6.86 | 8.0948 | 25 | D | 0.02524 | 0.072504 | Выхлопной предохранитель, среднее напряжение, 8 A, AC 46 kV, 787 мм, ANSI, K быстродействующий | https://datasheet.eaton.com/datasheet.php?model=46KBR8&locale=ru_RU
Защита на предохранителях Bussmann | 95104 | 46KBR80 | 46KBR80 | 10.5 | 12.39 | 10 | D | 0.1162 | 0.18126 | Выхлопной предохранитель, среднее напряжение, 80 A, AC 46 kV, 787 мм, ANSI, K быстродействующий | https://datasheet.eaton.com/datasheet.php?model=46KBR80&locale=ru_RU
Защита на предохранителях Bussmann | 95104 | 46KD100 | 46KD100 | 15.14 | 17.8652 | 10 | D | 0.1411 | 0.18126 | Выхлопной предохранитель, среднее напряжение, 100 A, AC 46 kV, 787 мм, ANSI, K быстродействующий | https://datasheet.eaton.com/datasheet.php?model=46KD100&locale=ru_RU
Защита на предохранителях Bussmann | 95104 | 46KD5 | 46KD5 | 9.36 | 11.0448 | 25 | D | 0.02204 | 0.072504 | Выхлопной предохранитель, среднее напряжение, 5 A, AC 46 kV, 787 мм, ANSI, K быстродействующий | https://datasheet.eaton.com/datasheet.php?model=46KD5&locale=ru_RU
Защита на предохранителях Bussmann | 95104 | 46KD50 | 46KD50 | 9.36 | 11.0448 | 25 | D | 0.06164 | 0.072504 | Выхлопной предохранитель, среднее напряжение, 50 A, AC 46 kV, 787 мм, ANSI, K быстродействующий | https://datasheet.eaton.com/datasheet.php?model=46KD50&locale=ru_RU
Защита на предохранителях Bussmann | 95104 | 46KD60 | 46KD60 | 15.14 | 17.8652 | 10 | D | 0.1411 | 0.18126 | Выхлопной предохранитель, среднее напряжение, 60 A, AC 46 kV, 787 мм, ANSI, K быстродействующий | https://datasheet.eaton.com/datasheet.php?model=46KD60&locale=ru_RU
Защита на предохранителях Bussmann | 95104 | 46KU10 | 46KU10 | 8.88 | 10.4784 | 25 | D | 0.02516 | 0.072504 | Выхлопной предохранитель, среднее напряжение, 10 A, AC 46 kV, 787 мм, ANSI, K быстродействующий | https://datasheet.eaton.com/datasheet.php?model=46KU10&locale=ru_RU
Защита на предохранителях Bussmann | 95104 | 46KU100 | 46KU100 | 15.72 | 18.5496 | 10 | D | 0.1421 | 0.18126 | Выхлопной предохранитель, среднее напряжение, 100 A, AC 46 kV, 787 мм, ANSI, K быстродействующий | https://datasheet.eaton.com/datasheet.php?model=46KU100&locale=ru_RU
Защита на предохранителях Bussmann | 95104 | 46KU12 | 46KU12 | 8.88 | 10.4784 | 25 | D | 0.02284 | 0.072504 | Выхлопной предохранитель, среднее напряжение, 12 A, AC 46 kV, 787 мм, ANSI, K быстродействующий | https://datasheet.eaton.com/datasheet.php?model=46KU12&locale=ru_RU
Защита на предохранителях Bussmann | 95104 | 46KU15 | 46KU15 | 8.88 | 10.4784 | 25 | D | 0.04924 | 0.072504 | Выхлопной предохранитель, среднее напряжение, 15 A, AC 46 kV, 787 мм, ANSI, K быстродействующий | https://datasheet.eaton.com/datasheet.php?model=46KU15&locale=ru_RU
Защита на предохранителях Bussmann | 95104 | 46KU20 | 46KU20 | 8.88 | 10.4784 | 25 | D | 0.04924 | 0.072504 | Выхлопной предохранитель, среднее напряжение, 20 A, AC 46 kV, 787 мм, ANSI, K быстродействующий | https://datasheet.eaton.com/datasheet.php?model=46KU20&locale=ru_RU
Защита на предохранителях Bussmann | 95104 | 46KU25 | 46KU25 | 8.88 | 10.4784 | 25 | D | 0.05044 | 0.072504 | Выхлопной предохранитель, среднее напряжение, 25 A, AC 46 kV, 787 мм, ANSI, K быстродействующий | https://datasheet.eaton.com/datasheet.php?model=46KU25&locale=ru_RU
Защита на предохранителях Bussmann | 95104 | 46KU3 | 46KU3 | 8.88 | 10.4784 | 25 | D | 0.02284 | 0.072504 | Выхлопной предохранитель, среднее напряжение, 3 A, AC 46 kV, 787 мм, ANSI, K быстродействующий | https://datasheet.eaton.com/datasheet.php?model=46KU3&locale=ru_RU
Защита на предохранителях Bussmann | 95104 | 46KU30 | 46KU30 | 8.88 | 10.4784 | 25 | D | 0.05044 | 0.072504 | Выхлопной предохранитель, среднее напряжение, 30 A, AC 46 kV, 787 мм, ANSI, K быстродействующий | https://datasheet.eaton.com/datasheet.php?model=46KU30&locale=ru_RU
Защита на предохранителях Bussmann | 95104 | 46KU40 | 46KU40 | 8.88 | 10.4784 | 25 | D | 0.05084 | 0.072504 | Выхлопной предохранитель, среднее напряжение, 40 A, AC 46 kV, 787 мм, ANSI, K быстродействующий | https://datasheet.eaton.com/datasheet.php?model=46KU40&locale=ru_RU
Защита на предохранителях Bussmann | 95104 | 46KU5 | 46KU5 | 8.88 | 10.4784 | 25 | D | 0.02284 | 0.072504 | Выхлопной предохранитель, среднее напряжение, 5 A, AC 46 kV, 787 мм, ANSI, K быстродействующий | https://datasheet.eaton.com/datasheet.php?model=46KU5&locale=ru_RU
Защита на предохранителях Bussmann | 95104 | 46KU50 | 46KU50 | 10.48 | 12.3664 | 25 | D | 0.05084 | 0.072504 | Выхлопной предохранитель, среднее напряжение, 50 A, AC 46 kV, 787 мм, ANSI, K быстродействующий | https://datasheet.eaton.com/datasheet.php?model=46KU50&locale=ru_RU
Защита на предохранителях Bussmann | 95104 | 46KU6 | 46KU6 | 8.88 | 10.4784 | 25 | D | 0.02284 | 0.072504 | Выхлопной предохранитель, среднее напряжение, 6 A, AC 46 kV, 787 мм, ANSI, K быстродействующий | https://datasheet.eaton.com/datasheet.php?model=46KU6&locale=ru_RU
Защита на предохранителях Bussmann | 95104 | 46KU60 | 46KU60 | 14 | 16.52 | 10 | D | 0.1411 | 0.18126 | Выхлопной предохранитель, среднее напряжение, 60 A, AC 46 kV, 787 мм, ANSI, K быстродействующий | https://datasheet.eaton.com/datasheet.php?model=46KU60&locale=ru_RU
Защита на предохранителях Bussmann | 95104 | 46KU80 | 46KU80 | 14 | 16.52 | 10 | D | 0.1411 | 0.18126 | Выхлопной предохранитель, среднее напряжение, 80 A, AC 46 kV, 787 мм, ANSI, K быстродействующий | https://datasheet.eaton.com/datasheet.php?model=46KU80&locale=ru_RU
Защита на предохранителях Bussmann | 95104 | 46SB100 | 46SB100 | 13.96 | 16.4728 | 10 | D | 0.1201 | 0.18126 | Выхлопной предохранитель, среднее напряжение, 100 A, AC 46 kV, 787 мм, ANSI | https://datasheet.eaton.com/datasheet.php?model=46SB100&locale=ru_RU
Защита на предохранителях Bussmann | 95104 | 46TB1 | 46TB1 | 6.86 | 8.0948 | 25 | D | 0.01924 | 0.072504 | Выхлопной предохранитель, среднее напряжение, 1 A, AC 46 kV, 787 мм, ANSI, T инерционный | https://datasheet.eaton.com/datasheet.php?model=46TB1&locale=ru_RU
Защита на предохранителях Bussmann | 95104 | 46TB10 | 46TB10 | 6.86 | 8.0948 | 25 | D | 0.01964 | 0.072504 | Выхлопной предохранитель, среднее напряжение, 10 A, AC 46 kV, 787 мм, ANSI, T инерционный | https://datasheet.eaton.com/datasheet.php?model=46TB10&locale=ru_RU
Защита на предохранителях Bussmann | 95104 | 46TB100 | 46TB100 | 12.3 | 14.514 | 10 | D | 0.1188 | 0.18126 | Выхлопной предохранитель, среднее напряжение, 100 A, AC 46 kV, 787 мм, ANSI, T инерционный | https://datasheet.eaton.com/datasheet.php?model=46TB100&locale=ru_RU
Защита на предохранителях Bussmann | 95104 | 46TB15 | 46TB15 | 6.86 | 8.0948 | 25 | D | 0.04444 | 0.072504 | Выхлопной предохранитель, среднее напряжение, 15 A, AC 46 kV, 787 мм, ANSI, T инерционный | https://datasheet.eaton.com/datasheet.php?model=46TB15&locale=ru_RU
Защита на предохранителях Bussmann | 95104 | 46TB2 | 46TB2 | 6.86 | 8.0948 | 25 | D | 0.01924 | 0.072504 | Выхлопной предохранитель, среднее напряжение, 2 A, AC 46 kV, 787 мм, ANSI, T инерционный | https://datasheet.eaton.com/datasheet.php?model=46TB2&locale=ru_RU
Защита на предохранителях Bussmann | 95104 | 46TB20 | 46TB20 | 6.86 | 8.0948 | 25 | D | 0.04484 | 0.072504 | Выхлопной предохранитель, среднее напряжение, 20 A, AC 46 kV, 787 мм, ANSI, T инерционный | https://datasheet.eaton.com/datasheet.php?model=46TB20&locale=ru_RU
Защита на предохранителях Bussmann | 95104 | 46TB25 | 46TB25 | 6.86 | 8.0948 | 25 | D | 0.05404 | 0.072504 | Выхлопной предохранитель, среднее напряжение, 25 A, AC 46 kV, 787 мм, ANSI, T инерционный | https://datasheet.eaton.com/datasheet.php?model=46TB25&locale=ru_RU
Защита на предохранителях Bussmann | 95104 | 46TB3 | 46TB3 | 6.86 | 8.0948 | 25 | D | 0.01924 | 0.072504 | Выхлопной предохранитель, среднее напряжение, 3 A, AC 46 kV, 787 мм, ANSI, T инерционный | https://datasheet.eaton.com/datasheet.php?model=46TB3&locale=ru_RU
Защита на предохранителях Bussmann | 95104 | 46TB30 | 46TB30 | 6.86 | 8.0948 | 25 | D | 0.05564 | 0.072504 | Выхлопной предохранитель, среднее напряжение, 30 A, AC 46 kV, 787 мм, ANSI, T инерционный | https://datasheet.eaton.com/datasheet.php?model=46TB30&locale=ru_RU
Защита на предохранителях Bussmann | 95104 | 46TB40 | 46TB40 | 6.86 | 8.0948 | 25 | D | 0.05644 | 0.072504 | Выхлопной предохранитель, среднее напряжение, 40 A, AC 46 kV, 787 мм, ANSI, T инерционный | https://datasheet.eaton.com/datasheet.php?model=46TB40&locale=ru_RU
Защита на предохранителях Bussmann | 95104 | 46TB5 | 46TB5 | 6.86 | 8.0948 | 25 | D | 0.01924 | 0.072504 | Выхлопной предохранитель, среднее напряжение, 5 A, AC 46 kV, 787 мм, ANSI, T инерционный | https://datasheet.eaton.com/datasheet.php?model=46TB5&locale=ru_RU
Защита на предохранителях Bussmann | 95104 | 46TB50 | 46TB50 | 6.86 | 8.0948 | 25 | D | 0.05644 | 0.072504 | Выхлопной предохранитель, среднее напряжение, 50 A, AC 46 kV, 787 мм, ANSI, T инерционный | https://datasheet.eaton.com/datasheet.php?model=46TB50&locale=ru_RU
Защита на предохранителях Bussmann | 95104 | 46TB6 | 46TB6 | 6.86 | 8.0948 | 25 | D | 0.02004 | 0.072504 | Выхлопной предохранитель, среднее напряжение, 6 A, AC 46 kV, 787 мм, ANSI, T инерционный | https://datasheet.eaton.com/datasheet.php?model=46TB6&locale=ru_RU
Защита на предохранителях Bussmann | 95104 | 46TB60 | 46TB60 | 10.5 | 12.39 | 10 | D | 0.118 | 0.18126 | Выхлопной предохранитель, среднее напряжение, 60 A, AC 46 kV, 787 мм, ANSI, T инерционный | https://datasheet.eaton.com/datasheet.php?model=46TB60&locale=ru_RU
Защита на предохранителях Bussmann | 95104 | 46TB65 | 46TB65 | 10.5 | 12.39 | 10 | D | 0.1191 | 0.18126 | Выхлопной предохранитель, среднее напряжение, 65 A, AC 46 kV, 787 мм, ANSI, T инерционный | https://datasheet.eaton.com/datasheet.php?model=46TB65&locale=ru_RU
Защита на предохранителях Bussmann | 95104 | 46TB75 | 46TB75 | 12.3 | 14.514 | 10 | D | 0.1182 | 0.18126 | Выхлопной предохранитель, среднее напряжение, 75 A, AC 46 kV, 787 мм, ANSI, T инерционный | https://datasheet.eaton.com/datasheet.php?model=46TB75&locale=ru_RU
Защита на предохранителях Bussmann | 95104 | 46TB8 | 46TB8 | 6.86 | 8.0948 | 25 | D | 0.02004 | 0.072504 | Выхлопной предохранитель, среднее напряжение, 8 A, AC 46 kV, 787 мм, ANSI, T инерционный | https://datasheet.eaton.com/datasheet.php?model=46TB8&locale=ru_RU
Защита на предохранителях Bussmann | 95104 | 46TB80 | 46TB80 | 12.3 | 14.514 | 10 | D | 0.1184 | 0.18126 | Выхлопной предохранитель, среднее напряжение, 80 A, AC 46 kV, 787 мм, ANSI, T инерционный | https://datasheet.eaton.com/datasheet.php?model=46TB80&locale=ru_RU
Защита на предохранителях Bussmann | 95104 | 46TBR10 | 46TBR10 | 6.86 | 8.0948 | 25 | D | 0.02604 | 0.072504 | Выхлопной предохранитель, среднее напряжение, 10 A, AC 46 kV, 787 мм, ANSI, T инерционный | https://datasheet.eaton.com/datasheet.php?model=46TBR10&locale=ru_RU
Защита на предохранителях Bussmann | 95104 | 46TBR100 | 46TBR100 | 12.3 | 14.514 | 10 | D | 0.1271 | 0.18126 | Выхлопной предохранитель, среднее напряжение, 100 A, AC 46 kV, 787 мм, ANSI, T инерционный | https://datasheet.eaton.com/datasheet.php?model=46TBR100&locale=ru_RU
Защита на предохранителях Bussmann | 95104 | 46TBR12 | 46TBR12 | 6.86 | 8.0948 | 25 | D | 0.02604 | 0.072504 | Выхлопной предохранитель, среднее напряжение, 12 A, AC 46 kV, 787 мм, ANSI, T инерционный | https://datasheet.eaton.com/datasheet.php?model=46TBR12&locale=ru_RU
Защита на предохранителях Bussmann | 95104 | 46TBR15 | 46TBR15 | 6.86 | 8.0948 | 25 | D | 0.04644 | 0.072504 | Выхлопной предохранитель, среднее напряжение, 15 A, AC 46 kV, 787 мм, ANSI, T инерционный | https://datasheet.eaton.com/datasheet.php?model=46TBR15&locale=ru_RU
Защита на предохранителях Bussmann | 95104 | 46TBR25 | 46TBR25 | 6.86 | 8.0948 | 25 | D | 0.05644 | 0.072504 | Выхлопной предохранитель, среднее напряжение, 25 A, AC 46 kV, 787 мм, ANSI, T инерционный | https://datasheet.eaton.com/datasheet.php?model=46TBR25&locale=ru_RU
Защита на предохранителях Bussmann | 95104 | 46TBR30 | 46TBR30 | 6.86 | 8.0948 | 25 | D | 0.05644 | 0.072504 | Выхлопной предохранитель, среднее напряжение, 30 A, AC 46 kV, 787 мм, ANSI, T инерционный | https://datasheet.eaton.com/datasheet.php?model=46TBR30&locale=ru_RU
Защита на предохранителях Bussmann | 95104 | 46TBR40 | 46TBR40 | 6.86 | 8.0948 | 25 | D | 0.05644 | 0.072504 | Выхлопной предохранитель, среднее напряжение, 40 A, AC 46 kV, 787 мм, ANSI, T инерционный | https://datasheet.eaton.com/datasheet.php?model=46TBR40&locale=ru_RU
Защита на предохранителях Bussmann | 95104 | 46TBR50 | 46TBR50 | 6.86 | 8.0948 | 25 | D | 0.05644 | 0.072504 | Выхлопной предохранитель, среднее напряжение, 50 A, AC 46 kV, 787 мм, ANSI, T инерционный | https://datasheet.eaton.com/datasheet.php?model=46TBR50&locale=ru_RU
Защита на предохранителях Bussmann | 95104 | 46TBR6 | 46TBR6 | 6.86 | 8.0948 | 25 | D | 0.02564 | 0.072504 | Выхлопной предохранитель, среднее напряжение, 6 A, AC 46 kV, 787 мм, ANSI, T инерционный | https://datasheet.eaton.com/datasheet.php?model=46TBR6&locale=ru_RU
Защита на предохранителях Bussmann | 95104 | 46TBR65 | 46TBR65 | 10.5 | 12.39 | 10 | D | 0.1261 | 0.18126 | Выхлопной предохранитель, среднее напряжение, 65 A, AC 46 kV, 787 мм, ANSI, T инерционный | https://datasheet.eaton.com/datasheet.php?model=46TBR65&locale=ru_RU
Защита на предохранителях Bussmann | 95104 | 46TBR80 | 46TBR80 | 12.3 | 14.514 | 10 | D | 0.1251 | 0.18126 | Выхлопной предохранитель, среднее напряжение, 80 A, AC 46 kV, 787 мм, ANSI, T инерционный | https://datasheet.eaton.com/datasheet.php?model=46TBR80&locale=ru_RU
Защита на предохранителях Bussmann | 95104 | 5-5ABWNA0-5E | 5-5ABWNA0-5E | 82.22 | 97.0196 | 10 | D | 0.194 | 0.12074 | Предохранитель VT, среднее напряжение, 0.5 A, AC 5.5 kV, 142 x 25,4 мм, резерв, BS, IEC, US, 0.5E | https://datasheet.eaton.com/datasheet.php?model=5-5ABWNA0-5E&locale=ru_RU
Защита на предохранителях Bussmann | 95104 | 5-5ABWNA1E | 5-5ABWNA1E | 82.22 | 97.0196 | 10 | D | 0.19 | 0.004312 | Предохранитель VT, среднее напряжение, 1 A, AC 5.5 kV, 142 x 25,4 мм, резерв, BS, IEC, US, 1E | https://datasheet.eaton.com/datasheet.php?model=5-5ABWNA1E&locale=ru_RU
Защита на предохранителях Bussmann | 95104 | 5-5ABWNA2E | 5-5ABWNA2E | 91.34 | 107.7812 | 10 | D | 0.194 | 0.12074 | Предохранитель VT, среднее напряжение, 2 A, AC 5.5 kV, 142 x 25,4 мм, резерв, BS, IEC, US, 2E | https://datasheet.eaton.com/datasheet.php?model=5-5ABWNA2E&locale=ru_RU
Защита на предохранителях Bussmann | 95104 | 5-5ABWNA3E | 5-5ABWNA3E | 91.34 | 107.7812 | 10 | D | 0.194 | 0.12074 | Предохранитель VT, среднее напряжение, 3 A, AC 5.5 kV, 142 x 25,4 мм, резерв, BS, IEC, US, 3E | https://datasheet.eaton.com/datasheet.php?model=5-5ABWNA3E&locale=ru_RU
Защита на предохранителях Bussmann | 95104 | 5-5ABWNA5E | 5-5ABWNA5E | 100.5 | 118.59 | 10 | D | 0.194 | 0.12074 | Предохранитель VT, среднее напряжение, 5 A, AC 5.5 kV, 142 x 25,4 мм, резерв, BS, IEC, US, 5E | https://datasheet.eaton.com/datasheet.php?model=5-5ABWNA5E&locale=ru_RU
Защита на предохранителях Bussmann | 95104 | 5-5AMWNA0-5E | 5-5AMWNA0-5E | 93.16 | 109.9288 | 10 | D | 0.1074 | 0.082128 | Предохранитель VT, среднее напряжение, 0.5 A, AC 5.5 kV, 142 x 20,6 мм, резерв, BS, IEC, US, 0.5E | https://datasheet.eaton.com/datasheet.php?model=5-5AMWNA0-5E&locale=ru_RU
Защита на предохранителях Bussmann | 95104 | 5-5AMWNA1-0E | 5-5AMWNA1-0E | 93.16 | 109.9288 | 10 | D | 0.1075 | 0.082128 | Предохранитель VT, среднее напряжение, 1 A, AC 5.5 kV, 142 x 20,6 мм, резерв, BS, IEC, US, 1E | https://datasheet.eaton.com/datasheet.php?model=5-5AMWNA1-0E&locale=ru_RU
Защита на предохранителях Bussmann | 95104 | 5-5AMWNA2-0E | 5-5AMWNA2-0E | 103.5 | 122.13 | 10 | D | 0.1059 | 0.082128 | Предохранитель VT, среднее напряжение, 2 A, AC 5.5 kV, 142 x 20,6 мм, резерв, BS, IEC, US, 2E | https://datasheet.eaton.com/datasheet.php?model=5-5AMWNA2-0E&locale=ru_RU
Защита на предохранителях Bussmann | 95104 | 5-5AMWNA3-0E | 5-5AMWNA3-0E | 103.5 | 122.13 | 10 | D | 0.1065 | 0.082128 | Предохранитель VT, среднее напряжение, 3 A, AC 5.5 kV, 142 x 20,6 мм, резерв, BS, IEC, US, 3E | https://datasheet.eaton.com/datasheet.php?model=5-5AMWNA3-0E&locale=ru_RU
Защита на предохранителях Bussmann | 95104 | 5-5AMWNA4-0E | 5-5AMWNA4-0E | 113.86 | 134.3548 | 10 | D | 0.1074 | 0.082128 | Предохранитель VT, среднее напряжение, 4 A, AC 5.5 kV, 142 x 20,6 мм, резерв, BS, IEC, US, 4E | https://datasheet.eaton.com/datasheet.php?model=5-5AMWNA4-0E&locale=ru_RU
Защита на предохранителях Bussmann | 95104 | 5-5AMWNA5-0E | 5-5AMWNA5-0E | 113.86 | 134.3548 | 10 | D | 0.107 | 0.082128 | Предохранитель VT, среднее напряжение, 5 A, AC 5.5 kV, 142 x 20,6 мм, резерв, BS, IEC, US, 5E | https://datasheet.eaton.com/datasheet.php?model=5-5AMWNA5-0E&locale=ru_RU
Защита на предохранителях Bussmann | 95104 | 5-5CAV15E | 5-5CAV15E | 164.42 | 194.0156 | 5 | D | 0.7532 | 0.8951 | Предохранитель VT, среднее напряжение, 15 A, AC 5.5 kV, 187 x 41,3 мм, резерв, BS, IEC, US, 15E | https://datasheet.eaton.com/datasheet.php?model=5-5CAV15E&locale=ru_RU
Защита на предохранителях Bussmann | 95104 | 5-5CAVH0-5E | 5-5CAVH0-5E | 155.3 | 183.254 | 5 | D | 0.5738 | 0.8951 | Предохранитель VT, среднее напряжение, 0.5 A, AC 5.5 kV, 187 x 41,3 мм, резерв, BS, IEC, US, 0.5E | https://datasheet.eaton.com/datasheet.php?model=5-5CAVH0-5E&locale=ru_RU
Защита на предохранителях Bussmann | 95104 | 5-5CAVH1E | 5-5CAVH1E | 155.3 | 183.254 | 5 | D | 0.58 | 0.8951 | Предохранитель VT, среднее напряжение, 1 A, AC 5.5 kV, 187 x 41,3 мм, резерв, BS, IEC, US, 1E | https://datasheet.eaton.com/datasheet.php?model=5-5CAVH1E&locale=ru_RU
Защита на предохранителях Bussmann | 95104 | 5-5CAVH2E | 5-5CAVH2E | 155.3 | 183.254 | 5 | D | 0.5878 | 0.8951 | Предохранитель VT, среднее напряжение, 2 A, AC 5.5 kV, 187 x 41,3 мм, резерв, BS, IEC, US, 2E | https://datasheet.eaton.com/datasheet.php?model=5-5CAVH2E&locale=ru_RU
Защита на предохранителях Bussmann | 95104 | 5-5FFNHA40E | 5-5FFNHA40E | 448.42 | 529.1356 | 1 | D | - | 0 | Предохранитель, среднее напряжение, 40 A, AC 5.5 kV, 76 x 403 мм, полный диапазон, ANSI, 40E, с наклейкой | https://datasheet.eaton.com/datasheet.php?model=5-5FFNHA40E&locale=ru_RU
Защита на предохранителях Bussmann | 95104 | 5-5FFNHA65E | 5-5FFNHA65E | 545.24 | 643.3832 | 1 | D | - | 0 | Предохранитель, среднее напряжение, 65 A, AC 5.5 kV, 76 x 403 мм, полный диапазон, ANSI, 65E, с наклейкой | https://datasheet.eaton.com/datasheet.php?model=5-5FFNHA65E&locale=ru_RU
Защита на предохранителях Bussmann | 95104 | 5-5VFNHA2R | 5-5VFNHA2R | 452.72 | 534.2096 | 1 | D | - | 0 | Предохранитель двигателя, среднее напряжение, 70 A, AC 5.5 kV, 76 x 403 мм, резерв, US, 2R, с наклейкой | https://datasheet.eaton.com/datasheet.php?model=5-5VFNHA2R&locale=ru_RU
Защита на предохранителях Bussmann | 95104 | 5-5VFNHA3R | 5-5VFNHA3R | 489.74 | 577.8932 | 1 | D | - | 0 | Предохранитель двигателя, среднее напряжение, 100 A, AC 5.5 kV, 76 x 403 мм, резерв, US, 3R, с наклейкой | https://datasheet.eaton.com/datasheet.php?model=5-5VFNHA3R&locale=ru_RU
Защита на предохранителях Bussmann | 95104 | 5-5VFNHA4R | 5-5VFNHA4R | 504.16 | 594.9088 | 1 | D | - | 0 | Предохранитель двигателя, среднее напряжение, 130 A, AC 5.5 kV, 76 x 403 мм, резерв, US, 4R, с наклейкой | https://datasheet.eaton.com/datasheet.php?model=5-5VFNHA4R&locale=ru_RU
Защита на предохранителях Bussmann | 95104 | 5-5VFNHA6R | 5-5VFNHA6R | 538.94 | 635.9492 | 1 | D | 4.244 | 3.9444 | Предохранитель двигателя, среднее напряжение, 170 A, AC 5.5 kV, 76 x 403 мм, резерв, US, 6R, с наклейкой | https://datasheet.eaton.com/datasheet.php?model=5-5VFNHA6R&locale=ru_RU
Защита на предохранителях Bussmann | 95104 | 5-5VKNHA12R | 5-5VKNHA12R | 1181.18 | 1393.7924 | 1 | D | - | 0 | Предохранитель двигателя, среднее напряжение, 200 A, AC 5.5 kV, 76 x 403 мм, резерв, US, 12R, с наклейкой | https://datasheet.eaton.com/datasheet.php?model=5-5VKNHA12R&locale=ru_RU
Защита на предохранителях Bussmann | 95104 | 5-5VKNHA9R | 5-5VKNHA9R | 1137.96 | 1342.7928 | 1 | D | - | 0 | Предохранитель двигателя, среднее напряжение, 200 A, AC 5.5 kV, 76 x 403 мм, резерв, UL, 9R, с наклейкой | https://datasheet.eaton.com/datasheet.php?model=5-5VKNHA9R&locale=ru_RU
Защита на предохранителях Bussmann | 95104 | 5-5VKNHK18R | 5-5VKNHK18R | 1600.54 | 1888.6372 | 1 | D | - | 0 | Предохранитель двигателя, среднее напряжение, 390 A, AC 5.5 kV, 76 x 403 мм, резерв, US, 18R, с наклейкой | https://datasheet.eaton.com/datasheet.php?model=5-5VKNHK18R&locale=ru_RU
Защита на предохранителях Bussmann | 95104 | 5-5VKNHK24R | 5-5VKNHK24R | 1714.84 | 2023.5112 | 1 | D | - | 0 | Предохранитель двигателя, среднее напряжение, 450 A, AC 5.5 kV, 76 x 403 мм, резерв, US, 24R, с наклейкой | https://datasheet.eaton.com/datasheet.php?model=5-5VKNHK24R&locale=ru_RU
Защита на предохранителях Bussmann | 95104 | 5-5VKNHK30R | 5-5VKNHK30R | 2000.64 | 2360.7552 | 1 | D | - | 0 | Предохранитель двигателя, среднее напряжение, 550 A, AC 5.5 kV, 76 x 403 мм, резерв, US, 30R, с наклейкой | https://datasheet.eaton.com/datasheet.php?model=5-5VKNHK30R&locale=ru_RU
Защита на предохранителях Bussmann | 95104 | 72-5AFKHA10 | 72-5AFKHA10 | 2418.22 | 2853.4996 | 1 | D | - | 0 | Воздушный предохранитель, среднее напряжение, 10 A, AC 72.5 kV, BS FA5, 914 x 76,2 мм, резерв, BS, с наклейкой | https://datasheet.eaton.com/datasheet.php?model=72-5AFKHA10&locale=ru_RU
Защита на предохранителях Bussmann | 95104 | 72-5AFKHA16 | 72-5AFKHA16 | 2518.98 | 2972.3964 | 1 | D | - | 0 | Воздушный предохранитель, среднее напряжение, 16 A, AC 72.5 kV, BS FA5, 914 x 76,2 мм, резерв, BS, с наклейкой | https://datasheet.eaton.com/datasheet.php?model=72-5AFKHA16&locale=ru_RU
Защита на предохранителях Bussmann | 95104 | 72-5AFKHA20 | 72-5AFKHA20 | 2619.74 | 3091.2932 | 1 | D | - | 0 | Воздушный предохранитель, среднее напряжение, 20 A, AC 72.5 kV, BS FA5, 914 x 76,2 мм, резерв, BS, с наклейкой | https://datasheet.eaton.com/datasheet.php?model=72-5AFKHA20&locale=ru_RU
Защита на предохранителях Bussmann | 95104 | 72-5AFKHA25 | 72-5AFKHA25 | 2720.5 | 3210.19 | 1 | D | - | 0 | Воздушный предохранитель, среднее напряжение, 25 A, AC 72.5 kV, BS FA5, 914 x 76,2 мм, резерв, BS, с наклейкой | https://datasheet.eaton.com/datasheet.php?model=72-5AFKHA25&locale=ru_RU
Защита на предохранителях Bussmann | 95104 | 72-5AFKHA31-5 | 72-5AFKHA31-5 | 2821.26 | 3329.0868 | 1 | D | - | 0 | Воздушный предохранитель, среднее напряжение, 31.5 A, AC 72.5 kV, BS FA5, 914 x 76,2 мм, резерв, BS, с наклейкой | https://datasheet.eaton.com/datasheet.php?model=72-5AFKHA31-5&locale=ru_RU
Защита на предохранителях Bussmann | 95104 | 72-5AFKHA3-15 | 72-5AFKHA3-15 | 2267.08 | 2675.1544 | 1 | D | - | 0 | Воздушный предохранитель, среднее напряжение, 3.15 A, AC 72.5 kV, BS FA5, 914 x 76,2 мм, резерв, BS, с наклейкой | https://datasheet.eaton.com/datasheet.php?model=72-5AFKHA3-15&locale=ru_RU
Защита на предохранителях Bussmann | 95104 | 72-5AFKHA40 | 72-5AFKHA40 | 3526.56 | 4161.3408 | 1 | D | - | 0 | Воздушный предохранитель, среднее напряжение, 40 A, AC 72.5 kV, BS FA5, 914 x 76,2 мм, резерв, BS, с наклейкой | https://datasheet.eaton.com/datasheet.php?model=72-5AFKHA40&locale=ru_RU
Защита на предохранителях Bussmann | 95104 | 72-5AFKHA5 | 72-5AFKHA5 | 2317.44 | 2734.5792 | 1 | D | - | 0 | Воздушный предохранитель, среднее напряжение, 5 A, AC 72.5 kV, BS FA5, 914 x 76,2 мм, резерв, BS, с наклейкой | https://datasheet.eaton.com/datasheet.php?model=72-5AFKHA5&locale=ru_RU
Защита на предохранителях Bussmann | 95104 | 72-5AFKHA6-3 | 72-5AFKHA6-3 | 2317.44 | 2734.5792 | 1 | D | - | 0 | Воздушный предохранитель, среднее напряжение, 6.3 A, AC 72.5 kV, BS FA5, 914 x 76,2 мм, резерв, BS, с наклейкой | https://datasheet.eaton.com/datasheet.php?model=72-5AFKHA6-3&locale=ru_RU
Защита на предохранителях Bussmann | 95104 | 72-5AFKHF6-3 | 72-5AFKHF6-3 | 2317.44 | 2734.5792 | 1 | D | - | 0 | Воздушный предохранитель, среднее напряжение, 6.3 A, AC 72.5 kV, BS, 76 x 914 мм, резерв, BS, с наклейкой | https://datasheet.eaton.com/datasheet.php?model=72-5AFKHF6-3&locale=ru_RU
Защита на предохранителях Bussmann | 95104 | 7-2ABCN223-15 | 7-2ABCN223-15 | 124.22 | 146.5796 | 1 | D | 0.276 | 0.000784 | Предохранитель VT, среднее напряжение, 3.15 A, AC 7.2 kV, BS88, 25,4 x 195 мм, резерв, BS, IEC | https://datasheet.eaton.com/datasheet.php?model=7-2ABCN223-15&locale=ru_RU
Защита на предохранителях Bussmann | 95104 | 7-2ABCNA3-15 | 7-2ABCNA3-15 | 124.22 | 146.5796 | 12 | D | 0.253 | 0.1722 | Предохранитель VT, среднее напряжение, 3.15 A, AC 7.2 kV, BS88, 25,4 x 195 мм, резерв, BS, IEC | https://datasheet.eaton.com/datasheet.php?model=7-2ABCNA3-15&locale=ru_RU
Защита на предохранителях Bussmann | 95104 | 7-2ABCNA6-3 | 7-2ABCNA6-3 | 124.22 | 146.5796 | 12 | D | 0.253 | 0.1722 | Предохранитель VT, среднее напряжение, 6.3 A, AC 7.2 kV, 195 x 25,4 мм, резерв, BS, IEC | https://datasheet.eaton.com/datasheet.php?model=7-2ABCNA6-3&locale=ru_RU
Защита на предохранителях Bussmann | 95104 | 7-2ABWNA3-15 | 7-2ABWNA3-15 | 111.44 | 131.4992 | 20 | D | 0.194 | 0.12074 | Предохранитель VT, среднее напряжение, 3.15 A, AC 7.2 kV, 142 x 25,4 мм, резерв, BS, IEC | https://datasheet.eaton.com/datasheet.php?model=7-2ABWNA3-15&locale=ru_RU
Защита на предохранителях Bussmann | 95104 | 7-2ABWNA6-3 | 7-2ABWNA6-3 | 118.76 | 140.1368 | 20 | D | 0.192 | 0.12074 | Предохранитель VT, среднее напряжение, 6.3 A, AC 7.2 kV, 142 x 25,4 мм, резерв, BS, IEC | https://datasheet.eaton.com/datasheet.php?model=7-2ABWNA6-3&locale=ru_RU
Защита на предохранителях Bussmann | 95104 | 7-2ADFH620 | 7-2ADFH620 | 236.32 | 278.8576 | 3 | D | - | 0 | Воздушный предохранитель, среднее напряжение, 20 A, AC 7.2 kV, 51 x 254 мм, резерв, BS, с наклейкой | https://datasheet.eaton.com/datasheet.php?model=7-2ADFH620&locale=ru_RU
Защита на предохранителях Bussmann | 95104 | 7-2ADFH640 | 7-2ADFH640 | 236.32 | 278.8576 | 3 | D | - | 0 | Воздушный предохранитель, среднее напряжение, 40 A, AC 7.2 kV, 51 x 254 мм, резерв, BS, с наклейкой | https://datasheet.eaton.com/datasheet.php?model=7-2ADFH640&locale=ru_RU
Защита на предохранителях Bussmann | 95104 | 7-2ADFH6B20 | 7-2ADFH6B20 | 241.14 | 284.5452 | 3 | D | - | 0 | Воздушный предохранитель, среднее напряжение, 20 A, AC 7.2 kV, 51 x 254 мм, резерв, BS, с наклейкой | https://datasheet.eaton.com/datasheet.php?model=7-2ADFH6B20&locale=ru_RU
Защита на предохранителях Bussmann | 95104 | 7-2ADFHF10 | 7-2ADFHF10 | 251.9 | 297.242 | 3 | D | - | 0 | Воздушный предохранитель, среднее напряжение, 10 A, AC 7.2 kV, 51 x 254 мм, резерв, BS, с наклейкой | https://datasheet.eaton.com/datasheet.php?model=7-2ADFHF10&locale=ru_RU
Защита на предохранителях Bussmann | 95104 | 7-2ADFHO20 | 7-2ADFHO20 | 251.9 | 297.242 | 3 | D | - | 0 | Воздушный предохранитель, среднее напряжение, 20 A, AC 7.2 kV, 336 x 50,8 мм, резерв, BS, с наклейкой | https://datasheet.eaton.com/datasheet.php?model=7-2ADFHO20&locale=ru_RU
Защита на предохранителях Bussmann | 95104 | 7-2ADFHO25 | 7-2ADFHO25 | 251.9 | 297.242 | 3 | D | - | 0 | Воздушный предохранитель, среднее напряжение, 25 A, AC 7.2 kV, 336 x 50,8 мм, резерв, BS, с наклейкой | https://datasheet.eaton.com/datasheet.php?model=7-2ADFHO25&locale=ru_RU
Защита на предохранителях Bussmann | 95104 | 7-2ADFHO31-5 | 7-2ADFHO31-5 | 257.94 | 304.3692 | 3 | D | - | 0 | Воздушный предохранитель, среднее напряжение, 31.5 A, AC 7.2 kV, 336 x 50,8 мм, резерв, BS, с наклейкой | https://datasheet.eaton.com/datasheet.php?model=7-2ADFHO31-5&locale=ru_RU
Защита на предохранителях Bussmann | 95104 | 7-2ADFHO40 | 7-2ADFHO40 | 259.98 | 306.7764 | 3 | D | - | 0 | Воздушный предохранитель, среднее напряжение, 40 A, AC 7.2 kV, 336 x 50,8 мм, резерв, BS, с наклейкой | https://datasheet.eaton.com/datasheet.php?model=7-2ADFHO40&locale=ru_RU
Защита на предохранителях Bussmann | 95104 | 7-2ADFHO50 | 7-2ADFHO50 | 261.96 | 309.1128 | 3 | D | - | 0 | Воздушный предохранитель, среднее напряжение, 50 A, AC 7.2 kV, 336 x 50,8 мм, резерв, BS, с наклейкой | https://datasheet.eaton.com/datasheet.php?model=7-2ADFHO50&locale=ru_RU
Защита на предохранителях Bussmann | 95104 | 7-2ADFHO63 | 7-2ADFHO63 | 272.08 | 321.0544 | 3 | D | - | 0 | Воздушный предохранитель, среднее напряжение, 63 A, AC 7.2 kV, 336 x 50,8 мм, резерв, BS, с наклейкой | https://datasheet.eaton.com/datasheet.php?model=7-2ADFHO63&locale=ru_RU
Защита на предохранителях Bussmann | 95104 | 7-2ADFHO6-3 | 7-2ADFHO6-3 | 251.9 | 297.242 | 3 | D | - | 0 | Воздушный предохранитель, среднее напряжение, 6.3 A, AC 7.2 kV, 336 x 50,8 мм, резерв, BS, с наклейкой | https://datasheet.eaton.com/datasheet.php?model=7-2ADFHO6-3&locale=ru_RU
Защита на предохранителях Bussmann | 95104 | 7-2ADFN616 | 7-2ADFN616 | 340.56 | 401.8608 | 3 | D | - | 0 | Воздушный предохранитель, среднее напряжение, 16 A, AC 7.2 kV, 51 x 254 мм, резерв, BS | https://datasheet.eaton.com/datasheet.php?model=7-2ADFN616&locale=ru_RU
Защита на предохранителях Bussmann | 95104 | 7-2ADFN66-3 | 7-2ADFN66-3 | 340.56 | 401.8608 | 3 | D | - | 0 | Воздушный предохранитель, среднее напряжение, 6.3 A, AC 7.2 kV, 51 x 254 мм, резерв, BS | https://datasheet.eaton.com/datasheet.php?model=7-2ADFN66-3&locale=ru_RU
Защита на предохранителях Bussmann | 95104 | 7-2ADFN6B10 | 7-2ADFN6B10 | 340.56 | 401.8608 | 3 | D | - | 0 | Воздушный предохранитель, среднее напряжение, 10 A, AC 7.2 kV, 51 x 254 мм, резерв, BS | https://datasheet.eaton.com/datasheet.php?model=7-2ADFN6B10&locale=ru_RU
Защита на предохранителях Bussmann | 95104 | 7-2ADFNC31-5 | 7-2ADFNC31-5 | 460.22 | 543.0596 | 3 | D | - | 0 | Воздушный предохранитель, среднее напряжение, 31.5 A, AC 7.2 kV, 51 x 254 мм, резерв, BS | https://datasheet.eaton.com/datasheet.php?model=7-2ADFNC31-5&locale=ru_RU
Защита на предохранителях Bussmann | 95104 | 7-2AFFHB100 | 7-2AFFHB100 | 380.66 | 449.1788 | 3 | D | - | 0 | Воздушный предохранитель, среднее напряжение, 100 A, AC 7.2 kV, BS88, 76 x 356 мм, резерв, BS, с наклейкой | https://datasheet.eaton.com/datasheet.php?model=7-2AFFHB100&locale=ru_RU
Защита на предохранителях Bussmann | 95104 | 7-2AFFHB80 | 7-2AFFHB80 | 327.74 | 386.7332 | 3 | D | - | 0 | Воздушный предохранитель, среднее напряжение, 80 A, AC 7.2 kV, BS88, 76 x 356 мм, резерв, BS, с наклейкой | https://datasheet.eaton.com/datasheet.php?model=7-2AFFHB80&locale=ru_RU
Защита на предохранителях Bussmann | 95104 | 7-2AMWNA1-0E | 7-2AMWNA1-0E | 95.94 | 113.2092 | 10 | D | 0.1064 | 0.082128 | Предохранитель VT, среднее напряжение, 1 A, AC 7.2 kV, BS88, 21 x 142 мм, резерв, BS, 1E | https://datasheet.eaton.com/datasheet.php?model=7-2AMWNA1-0E&locale=ru_RU
Защита на предохранителях Bussmann | 95104 | 7-2AMWNA3-0E | 7-2AMWNA3-0E | 97.88 | 115.4984 | 10 | D | - | 0 | Предохранитель VT, среднее напряжение, 3 A, AC 7.2 kV, BS88, 21 x 142 мм, резерв, BS, 3E | https://datasheet.eaton.com/datasheet.php?model=7-2AMWNA3-0E&locale=ru_RU
Защита на предохранителях Bussmann | 95104 | 7-2BDGH3616 | 7-2BDGH3616 | 675.68 | 797.3024 | 3 | D | - | 0 | Воздушный предохранитель, среднее напряжение, 16 A, AC 7.2 kV, BS, 51 x 359 мм, резерв, BS, с наклейкой | https://datasheet.eaton.com/datasheet.php?model=7-2BDGH3616&locale=ru_RU
Защита на предохранителях Bussmann | 95104 | 7-2BDGH3625 | 7-2BDGH3625 | 777.02 | 916.8836 | 3 | D | - | 0 | Воздушный предохранитель, среднее напряжение, 25 A, AC 7.2 kV, BS, 51 x 359 мм, резерв, BS, с наклейкой | https://datasheet.eaton.com/datasheet.php?model=7-2BDGH3625&locale=ru_RU
Защита на предохранителях Bussmann | 95104 | 7-2BDGH3650 | 7-2BDGH3650 | 878.42 | 1036.5356 | 3 | D | - | 0 | Воздушный предохранитель, среднее напряжение, 50 A, AC 7.2 kV, BS, 51 x 359 мм, резерв, BS, с наклейкой | https://datasheet.eaton.com/datasheet.php?model=7-2BDGH3650&locale=ru_RU
Защита на предохранителях Bussmann | 95104 | 7-2BDGH3740 | 7-2BDGH3740 | 346.6 | 408.988 | 3 | D | - | 0 | Воздушный предохранитель, среднее напряжение, 40 A, AC 7.2 kV, BS, 51 x 359 мм, резерв, BS, с наклейкой | https://datasheet.eaton.com/datasheet.php?model=7-2BDGH3740&locale=ru_RU
Защита на предохранителях Bussmann | 95104 | 7-2BDGH4631-5 | 7-2BDGH4631-5 | 282.64 | 333.5152 | 3 | D | - | 0 | Воздушный предохранитель, среднее напряжение, 31.5 A, AC 7.2 kV, BS, 51 x 359 мм, резерв, BS, с наклейкой | https://datasheet.eaton.com/datasheet.php?model=7-2BDGH4631-5&locale=ru_RU
Защита на предохранителях Bussmann | 95104 | 7-2BDGH631-5 | 7-2BDGH631-5 | 405.64 | 478.6552 | 3 | D | - | 0 | Воздушный предохранитель, среднее напряжение, 31.5 A, AC 7.2 kV, BS, 51 x 359 мм, резерв, BS, с наклейкой | https://datasheet.eaton.com/datasheet.php?model=7-2BDGH631-5&locale=ru_RU
Защита на предохранителях Bussmann | 95104 | 7-2BDGH640 | 7-2BDGH640 | 446.2 | 526.516 | 3 | D | - | 0 | Воздушный предохранитель, среднее напряжение, 40 A, AC 7.2 kV, BS, 51 x 359 мм, резерв, BS, с наклейкой | https://datasheet.eaton.com/datasheet.php?model=7-2BDGH640&locale=ru_RU
Защита на предохранителях Bussmann | 95104 | 7-2BDGHC10 | 7-2BDGHC10 | 264 | 311.52 | 3 | D | - | 0 | Воздушный предохранитель, среднее напряжение, 10 A, AC 7.2 kV, BS TA3, 461 x 50,8 мм, резерв, BS, с наклейкой | https://datasheet.eaton.com/datasheet.php?model=7-2BDGHC10&locale=ru_RU
Защита на предохранителях Bussmann | 95104 | 7-2BDGHC16 | 7-2BDGHC16 | 268 | 316.24 | 3 | D | - | 0 | Воздушный предохранитель, среднее напряжение, 16 A, AC 7.2 kV, BS TA3, 461 x 50,8 мм, резерв, BS, с наклейкой | https://datasheet.eaton.com/datasheet.php?model=7-2BDGHC16&locale=ru_RU
Защита на предохранителях Bussmann | 95104 | 7-2BDGHC25 | 7-2BDGHC25 | 270.04 | 318.6472 | 3 | D | - | 0 | Воздушный предохранитель, среднее напряжение, 25 A, AC 7.2 kV, BS TA3, 461 x 50,8 мм, резерв, BS, с наклейкой | https://datasheet.eaton.com/datasheet.php?model=7-2BDGHC25&locale=ru_RU
Защита на предохранителях Bussmann | 95104 | 7-2BDGHC31-5 | 7-2BDGHC31-5 | 278.1 | 328.158 | 3 | D | - | 0 | Воздушный предохранитель, среднее напряжение, 31.5 A, AC 7.2 kV, BS TA3, 461 x 50,8 мм, резерв, BS, с наклейкой | https://datasheet.eaton.com/datasheet.php?model=7-2BDGHC31-5&locale=ru_RU
Защита на предохранителях Bussmann | 95104 | 7-2BDGHC50 | 7-2BDGHC50 | 282.12 | 332.9016 | 3 | D | - | 0 | Воздушный предохранитель, среднее напряжение, 50 A, AC 7.2 kV, BS TA3, 461 x 50,8 мм, резерв, BS, с наклейкой | https://datasheet.eaton.com/datasheet.php?model=7-2BDGHC50&locale=ru_RU
Защита на предохранителях Bussmann | 95104 | 7-2BDGHC63 | 7-2BDGHC63 | 292.2 | 344.796 | 3 | D | - | 0 | Воздушный предохранитель, среднее напряжение, 63 A, AC 7.2 kV, BS TA3, 461 x 50,8 мм, резерв, BS, с наклейкой | https://datasheet.eaton.com/datasheet.php?model=7-2BDGHC63&locale=ru_RU
Защита на предохранителях Bussmann | 95104 | 7-2BDGHC6-3 | 7-2BDGHC6-3 | 261.96 | 309.1128 | 3 | D | - | 0 | Воздушный предохранитель, среднее напряжение, 6.3 A, AC 7.2 kV, BS TA3, 461 x 50,8 мм, резерв, BS, с наклейкой | https://datasheet.eaton.com/datasheet.php?model=7-2BDGHC6-3&locale=ru_RU
Защита на предохранителях Bussmann | 95104 | 7-2BDGHC80 | 7-2BDGHC80 | 312.36 | 368.5848 | 3 | D | - | 0 | Воздушный предохранитель, среднее напряжение, 80 A, AC 7.2 kV, BS TA3, 461 x 50,8 мм, резерв, BS, с наклейкой | https://datasheet.eaton.com/datasheet.php?model=7-2BDGHC80&locale=ru_RU
Защита на предохранителях Bussmann | 95104 | 7-2BDGHO10 | 7-2BDGHO10 | 278.1 | 328.158 | 3 | D | - | 0 | Воздушный предохранитель, среднее напряжение, 10 A, AC 7.2 kV, 441 x 50,8 мм, резерв, BS, с наклейкой | https://datasheet.eaton.com/datasheet.php?model=7-2BDGHO10&locale=ru_RU
Защита на предохранителях Bussmann | 95104 | 7-2BDGHO16 | 7-2BDGHO16 | 282.12 | 332.9016 | 3 | D | - | 0 | Воздушный предохранитель, среднее напряжение, 16 A, AC 7.2 kV, 441 x 50,8 мм, резерв, BS, с наклейкой | https://datasheet.eaton.com/datasheet.php?model=7-2BDGHO16&locale=ru_RU
Защита на предохранителях Bussmann | 95104 | 7-2BDGHO20 | 7-2BDGHO20 | 282.12 | 332.9016 | 3 | D | - | 0 | Воздушный предохранитель, среднее напряжение, 20 A, AC 7.2 kV, 441 x 50,8 мм, резерв, BS, с наклейкой | https://datasheet.eaton.com/datasheet.php?model=7-2BDGHO20&locale=ru_RU
Защита на предохранителях Bussmann | 95104 | 7-2BDGHO25 | 7-2BDGHO25 | 282.12 | 332.9016 | 3 | D | - | 0 | Воздушный предохранитель, среднее напряжение, 25 A, AC 7.2 kV, 441 x 50,8 мм, резерв, BS, с наклейкой | https://datasheet.eaton.com/datasheet.php?model=7-2BDGHO25&locale=ru_RU
Защита на предохранителях Bussmann | 95104 | 7-2BDGHO31-5 | 7-2BDGHO31-5 | 292.2 | 344.796 | 3 | D | - | 0 | Воздушный предохранитель, среднее напряжение, 31.5 A, AC 7.2 kV, 441 x 50,8 мм, резерв, BS, с наклейкой | https://datasheet.eaton.com/datasheet.php?model=7-2BDGHO31-5&locale=ru_RU
Защита на предохранителях Bussmann | 95104 | 7-2BDGHO40 | 7-2BDGHO40 | 292.2 | 344.796 | 3 | D | - | 0 | Воздушный предохранитель, среднее напряжение, 40 A, AC 7.2 kV, 441 x 50,8 мм, резерв, BS, с наклейкой | https://datasheet.eaton.com/datasheet.php?model=7-2BDGHO40&locale=ru_RU
Защита на предохранителях Bussmann | 95104 | 7-2BDGHO50 | 7-2BDGHO50 | 302.3 | 356.714 | 3 | D | - | 0 | Воздушный предохранитель, среднее напряжение, 50 A, AC 7.2 kV, 441 x 50,8 мм, резерв, BS, с наклейкой | https://datasheet.eaton.com/datasheet.php?model=7-2BDGHO50&locale=ru_RU
Защита на предохранителях Bussmann | 95104 | 7-2BDGHO63 | 7-2BDGHO63 | 302.3 | 356.714 | 3 | D | - | 0 | Воздушный предохранитель, среднее напряжение, 63 A, AC 7.2 kV, 441 x 50,8 мм, резерв, BS, с наклейкой | https://datasheet.eaton.com/datasheet.php?model=7-2BDGHO63&locale=ru_RU
Защита на предохранителях Bussmann | 95104 | 7-2BDGHO6-3 | 7-2BDGHO6-3 | 272.08 | 321.0544 | 3 | D | - | 0 | Воздушный предохранитель, среднее напряжение, 6.3 A, AC 7.2 kV, 441 x 50,8 мм, резерв, BS, с наклейкой | https://datasheet.eaton.com/datasheet.php?model=7-2BDGHO6-3&locale=ru_RU
Защита на предохранителях Bussmann | 95104 | 7-2BDGHO80 | 7-2BDGHO80 | 312.36 | 368.5848 | 3 | D | - | 0 | Воздушный предохранитель, среднее напряжение, 80 A, AC 7.2 kV, 441 x 50,8 мм, резерв, BS, с наклейкой | https://datasheet.eaton.com/datasheet.php?model=7-2BDGHO80&locale=ru_RU
Защита на предохранителях Bussmann | 95104 | 7-2BFGH3650 | 7-2BFGH3650 | 777 | 916.86 | 3 | D | - | 0 | Воздушный предохранитель, среднее напряжение, 50 A, AC 7.2 kV, BS, 76 x 359 мм, резерв, BS, с наклейкой | https://datasheet.eaton.com/datasheet.php?model=7-2BFGH3650&locale=ru_RU
Защита на предохранителях Bussmann | 95104 | 7-2BFGH6B160 | 7-2BFGH6B160 | 453.42 | 535.0356 | 3 | D | - | 0 | Воздушный предохранитель, среднее напряжение, 160 A, AC 7.2 kV, BS TA3, 76 x 359 мм, резерв, BS, с наклейкой | https://datasheet.eaton.com/datasheet.php?model=7-2BFGH6B160&locale=ru_RU
Защита на предохранителях Bussmann | 95104 | 7-2BFGH9100 | 7-2BFGH9100 | 609.6 | 719.328 | 3 | D | - | 0 | Воздушный предохранитель, среднее напряжение, 100 A, AC 7.2 kV, BS, 76 x 359 мм, резерв, BS, с наклейкой | https://datasheet.eaton.com/datasheet.php?model=7-2BFGH9100&locale=ru_RU
Защита на предохранителях Bussmann | 95104 | 7-2BFGH9160 | 7-2BFGH9160 | 684.96 | 808.2528 | 3 | D | - | 0 | Воздушный предохранитель, среднее напряжение, 160 A, AC 7.2 kV, BS, 76 x 359 мм, резерв, BS, с наклейкой | https://datasheet.eaton.com/datasheet.php?model=7-2BFGH9160&locale=ru_RU
Защита на предохранителях Bussmann | 95104 | 7-2BFGHA100 | 7-2BFGHA100 | 282.12 | 332.9016 | 3 | D | 3.8037 | 0.17029 | Воздушный предохранитель, среднее напряжение, 100 A, AC 7.2 kV, BS, 76 x 359 мм, резерв, BS, с наклейкой | https://datasheet.eaton.com/datasheet.php?model=7-2BFGHA100&locale=ru_RU
Защита на предохранителях Bussmann | 95104 | 7-2BFGHA140 | 7-2BFGHA140 | 313.48 | 369.9064 | 3 | D | 3.811 | 2.808 | Воздушный предохранитель, среднее напряжение, 140 A, AC 7.2 kV, BS, 76 x 359 мм, резерв, BS, с наклейкой | https://datasheet.eaton.com/datasheet.php?model=7-2BFGHA140&locale=ru_RU
Защита на предохранителях Bussmann | 95104 | 7-2BFGHA160 | 7-2BFGHA160 | 331.92 | 391.6656 | 3 | D | - | 0 | Воздушный предохранитель, среднее напряжение, 160 A, AC 7.2 kV, BS, 76 x 359 мм, резерв, BS, с наклейкой | https://datasheet.eaton.com/datasheet.php?model=7-2BFGHA160&locale=ru_RU
Защита на предохранителях Bussmann | 95104 | 7-2BFGHD100 | 7-2BFGHD100 | 352.66 | 416.1388 | 3 | D | - | 0 | Воздушный предохранитель, среднее напряжение, 100 A, AC 7.2 kV, BS TA3, 461 x 76 мм, резерв, BS, с наклейкой | https://datasheet.eaton.com/datasheet.php?model=7-2BFGHD100&locale=ru_RU
Защита на предохранителях Bussmann | 95104 | 7-2BFGHD125 | 7-2BFGHD125 | 372.82 | 439.9276 | 3 | D | - | 0 | Воздушный предохранитель, среднее напряжение, 125 A, AC 7.2 kV, BS TA3, 461 x 76 мм, резерв, BS, с наклейкой | https://datasheet.eaton.com/datasheet.php?model=7-2BFGHD125&locale=ru_RU
Защита на предохранителях Bussmann | 95104 | 7-2BFGHD140 | 7-2BFGHD140 | 372.82 | 439.9276 | 3 | D | - | 0 | Воздушный предохранитель, среднее напряжение, 140 A, AC 7.2 kV, BS TA3, 461 x 76 мм, резерв, BS, с наклейкой | https://datasheet.eaton.com/datasheet.php?model=7-2BFGHD140&locale=ru_RU
Защита на предохранителях Bussmann | 95104 | 7-2BFGHD160 | 7-2BFGHD160 | 453.42 | 535.0356 | 3 | D | - | 0 | Воздушный предохранитель, среднее напряжение, 160 A, AC 7.2 kV, BS TA3, 461 x 76 мм, резерв, BS, с наклейкой | https://datasheet.eaton.com/datasheet.php?model=7-2BFGHD160&locale=ru_RU
Защита на предохранителях Bussmann | 95104 | 7-2BFGHD90 | 7-2BFGHD90 | 349.14 | 411.9852 | 3 | D | - | 0 | Воздушный предохранитель, среднее напряжение, 90 A, AC 7.2 kV, BS TA3, 76 x 461 мм, резерв, BS, с наклейкой | https://datasheet.eaton.com/datasheet.php?model=7-2BFGHD90&locale=ru_RU
Защита на предохранителях Bussmann | 95104 | 7-2BFGHF100 | 7-2BFGHF100 | 352.66 | 416.1388 | 3 | D | - | 0 | Воздушный предохранитель, среднее напряжение, 100 A, AC 7.2 kV, 461 x 76 мм, резерв, BS, с наклейкой | https://datasheet.eaton.com/datasheet.php?model=7-2BFGHF100&locale=ru_RU
Защита на предохранителях Bussmann | 95104 | 7-2BFGHF125 | 7-2BFGHF125 | 372.82 | 439.9276 | 3 | D | - | 0 | Воздушный предохранитель, среднее напряжение, 125 A, AC 7.2 kV, 461 x 76 мм, резерв, BS, с наклейкой | https://datasheet.eaton.com/datasheet.php?model=7-2BFGHF125&locale=ru_RU
Защита на предохранителях Bussmann | 95104 | 7-2BFGHF160 | 7-2BFGHF160 | 453.42 | 535.0356 | 3 | D | - | 0 | Воздушный предохранитель, среднее напряжение, 160 A, AC 7.2 kV, 461 x 76 мм, резерв, BS, с наклейкой | https://datasheet.eaton.com/datasheet.php?model=7-2BFGHF160&locale=ru_RU
Защита на предохранителях Bussmann | 95104 | 7-2BFGHF22X140 | 7-2BFGHF22X140 | 856.44 | 1010.5992 | 1 | D | - | 0 | Воздушный предохранитель, среднее напряжение, 250 A, AC 7.2 kV, BS, 76 x 461 мм, резерв, BS, с наклейкой | https://datasheet.eaton.com/datasheet.php?model=7-2BFGHF22X140&locale=ru_RU
Защита на предохранителях Bussmann | 95104 | 7-2BFGHF90 | 7-2BFGHF90 | 352.66 | 416.1388 | 3 | D | - | 0 | Воздушный предохранитель, среднее напряжение, 90 A, AC 7.2 kV, BS, 76 x 461 мм, резерв, BS, с наклейкой | https://datasheet.eaton.com/datasheet.php?model=7-2BFGHF90&locale=ru_RU
Защита на предохранителях Bussmann | 95104 | 7-2BFGHO100 | 7-2BFGHO100 | 362.72 | 428.0096 | 3 | D | - | 0 | Воздушный предохранитель, среднее напряжение, 100 A, AC 7.2 kV, 441 x 76 мм, резерв, BS, с наклейкой | https://datasheet.eaton.com/datasheet.php?model=7-2BFGHO100&locale=ru_RU
Защита на предохранителях Bussmann | 95104 | 7-2BFGHO125 | 7-2BFGHO125 | 372.82 | 439.9276 | 3 | D | - | 0 | Воздушный предохранитель, среднее напряжение, 125 A, AC 7.2 kV, 441 x 76 мм, резерв, BS, с наклейкой | https://datasheet.eaton.com/datasheet.php?model=7-2BFGHO125&locale=ru_RU
Защита на предохранителях Bussmann | 95104 | 7-2BFGHO140 | 7-2BFGHO140 | 382.88 | 451.7984 | 3 | D | - | 0 | Воздушный предохранитель, среднее напряжение, 140 A, AC 7.2 kV, 441 x 76 мм, резерв, BS, с наклейкой | https://datasheet.eaton.com/datasheet.php?model=7-2BFGHO140&locale=ru_RU
Защита на предохранителях Bussmann | 95104 | 7-2BFGHO160 | 7-2BFGHO160 | 453.42 | 535.0356 | 3 | D | - | 0 | Воздушный предохранитель, среднее напряжение, 160 A, AC 7.2 kV, 441 x 76 мм, резерв, BS, с наклейкой | https://datasheet.eaton.com/datasheet.php?model=7-2BFGHO160&locale=ru_RU
Защита на предохранителях Bussmann | 95104 | 7-2BFGHO90 | 7-2BFGHO90 | 352.66 | 416.1388 | 3 | D | - | 0 | Воздушный предохранитель, среднее напряжение, 90 A, AC 7.2 kV, 441 x 76 мм, резерв, BS, с наклейкой | https://datasheet.eaton.com/datasheet.php?model=7-2BFGHO90&locale=ru_RU
Защита на предохранителях Bussmann | 95104 | 7-2BFGHZ160 | 7-2BFGHZ160 | 563.1 | 664.458 | 3 | D | - | 0 | Воздушный предохранитель, среднее напряжение, 160 A, AC 7.2 kV, BS, 76 x 461 мм, резерв, BS, с наклейкой | https://datasheet.eaton.com/datasheet.php?model=7-2BFGHZ160&locale=ru_RU
Защита на предохранителях Bussmann | 95104 | 7-2BFGNA100 | 7-2BFGNA100 | 253.92 | 299.6256 | 3 | D | - | 0 | Воздушный предохранитель, среднее напряжение, 100 A, AC 7.2 kV, BS, 76 x 461 мм, резерв, BS | https://datasheet.eaton.com/datasheet.php?model=7-2BFGNA100&locale=ru_RU
Защита на предохранителях Bussmann | 95104 | 7-2BFGNA160 | 7-2BFGNA160 | 309.66 | 365.3988 | 3 | D | - | 0 | Воздушный предохранитель, среднее напряжение, 160 A, AC 7.2 kV, BS, 76 x 461 мм, резерв, BS | https://datasheet.eaton.com/datasheet.php?model=7-2BFGNA160&locale=ru_RU
Защита на предохранителях Bussmann | 95104 | 7-2CAV10 | 7-2CAV10 | 137.04 | 161.7072 | 5 | D | - | 0 | Предохранитель VT, среднее напряжение, 10 A, AC 7.2 kV, 220 x 41,3 мм, резерв, BS, IEC | https://datasheet.eaton.com/datasheet.php?model=7-2CAV10&locale=ru_RU
Защита на предохранителях Bussmann | 95104 | 7-2CAV2 | 7-2CAV2 | 137.04 | 161.7072 | 5 | D | 0.7464 | 0.8951 | Предохранитель VT, среднее напряжение, 2 A, AC 7.2 kV, 220 x 41,3 мм, резерв, BS, IEC | https://datasheet.eaton.com/datasheet.php?model=7-2CAV2&locale=ru_RU
Защита на предохранителях Bussmann | 95104 | 7-2CAV4 | 7-2CAV4 | 137.04 | 161.7072 | 5 | D | - | 0 | Предохранитель VT, среднее напряжение, 4 A, AC 7.2 kV, 41 x 220 мм, резерв, BS, IEC | https://datasheet.eaton.com/datasheet.php?model=7-2CAV4&locale=ru_RU
Защита на предохранителях Bussmann | 95104 | 7-2MOLSB63 | 7-2MOLSB63 | 308.68 | 364.2424 | 3 | D | - | 0 | Предохранитель двигателя, среднее напряжение, 63 A, AC 7.2 kV, 51 x 292 мм, резерв, DIN, с наклейкой | https://datasheet.eaton.com/datasheet.php?model=7-2MOLSB63&locale=ru_RU
Защита на предохранителях Bussmann | 95104 | 7-2MRLSA100 | 7-2MRLSA100 | 442.78 | 522.4804 | 1 | D | - | 0 | Воздушный предохранитель, среднее напряжение, 100 A, AC 7.2 kV, 76 x 292 мм, резерв, DIN, с наклейкой | https://datasheet.eaton.com/datasheet.php?model=7-2MRLSA100&locale=ru_RU
Защита на предохранителях Bussmann | 95104 | 7-2MRLSA125 | 7-2MRLSA125 | 568.28 | 670.5704 | 1 | D | - | - | Воздушный предохранитель, среднее напряжение, 125 A, AC 7.2 kV, 76 x 292 мм, резерв, DIN, с наклейкой | https://datasheet.eaton.com/datasheet.php?model=7-2MRLSA125&locale=ru_RU
Защита на предохранителях Bussmann | 95104 | 7-2MRLSA160 | 7-2MRLSA160 | 625.22 | 737.7596 | 1 | D | 3.316 | 5.148 | Воздушный предохранитель, среднее напряжение, 160 A, AC 7.2 kV, 76 x 292 мм, резерв, DIN, с наклейкой | https://datasheet.eaton.com/datasheet.php?model=7-2MRLSA160&locale=ru_RU
Защита на предохранителях Bussmann | 95104 | 7-2MROSA100 | 7-2MROSA100 | 553.02 | 652.5636 | 3 | D | - | - | Предохранитель двигателя, среднее напряжение, 100 A, AC 7.2 kV, BS TA2, 76 x 485 мм, резерв, BS, с наклейкой | https://datasheet.eaton.com/datasheet.php?model=7-2MROSA100&locale=ru_RU
Защита на предохранителях Bussmann | 95104 | 7-2MROSA125 | 7-2MROSA125 | 564.26 | 665.8268 | 3 | D | 4.2673 | 8.8302 | Предохранитель двигателя, среднее напряжение, 125 A, AC 7.2 kV, BS TA2, 76 x 485 мм, резерв, BS, с наклейкой | https://datasheet.eaton.com/datasheet.php?model=7-2MROSA125&locale=ru_RU
Защита на предохранителях Bussmann | 95104 | 7-2MROSA160 | 7-2MROSA160 | 568.86 | 671.2548 | 1 | D | 3.227 | 5.148 | Предохранитель двигателя, среднее напряжение, 160 A, AC 7.2 kV, BS TA2, 76 x 485 мм, резерв, BS, с наклейкой | https://datasheet.eaton.com/datasheet.php?model=7-2MROSA160&locale=ru_RU
Защита на предохранителях Bussmann | 95104 | 7-2MROSA200 | 7-2MROSA200 | 730.1 | 861.518 | 3 | D | 4.282 | 8.8302 | Предохранитель двигателя, среднее напряжение, 200 A, AC 7.2 kV, BS TA2, 76 x 485 мм, резерв, BS, с наклейкой | https://datasheet.eaton.com/datasheet.php?model=7-2MROSA200&locale=ru_RU
Защита на предохранителях Bussmann | 95104 | 7-2MROSA250 | 7-2MROSA250 | 852.1 | 1005.478 | 1 | D | - | 8.8302 | Предохранитель двигателя, среднее напряжение, 250 A, AC 7.2 kV, BS TA2, 76 x 485 мм, резерв, BS, с наклейкой | https://datasheet.eaton.com/datasheet.php?model=7-2MROSA250&locale=ru_RU
Защита на предохранителях Bussmann | 95104 | 7-2MROSA315 | 7-2MROSA315 | 991.5 | 1169.97 | 3 | D | - | - | Предохранитель двигателя, среднее напряжение, 315 A, AC 7.2 kV, BS TA2, 76 x 485 мм, резерв, BS, с наклейкой | https://datasheet.eaton.com/datasheet.php?model=7-2MROSA315&locale=ru_RU
Защита на предохранителях Bussmann | 95104 | 7-2MROSA80 | 7-2MROSA80 | 495.48 | 584.6664 | 3 | D | - | - | Предохранитель двигателя, среднее напряжение, 80 A, AC 7.2 kV, BS TA2, 76 x 485 мм, резерв, BS, с наклейкой | https://datasheet.eaton.com/datasheet.php?model=7-2MROSA80&locale=ru_RU
Защита на предохранителях Bussmann | 95104 | 7-2MROSN160 | 7-2MROSN160 | 511.96 | 604.1128 | 3 | D | - | - | Предохранитель двигателя, среднее напряжение, 160 A, AC 7.2 kV, BS, 76 x 485 мм, резерв, BS, с наклейкой | https://datasheet.eaton.com/datasheet.php?model=7-2MROSN160&locale=ru_RU
Защита на предохранителях Bussmann | 95104 | 7-2MROSS315 | 7-2MROSS315 | 1269.64 | 1498.1752 | 3 | D | - | - | Предохранитель двигателя, среднее напряжение, 315 A, AC 7.2 kV, BS, 76 x 485 мм, резерв, BS, с наклейкой | https://datasheet.eaton.com/datasheet.php?model=7-2MROSS315&locale=ru_RU
Защита на предохранителях Bussmann | 95104 | 7-2MROSS80 | 7-2MROSS80 | 466.78 | 550.8004 | 3 | D | - | - | Предохранитель двигателя, среднее напряжение, 80 A, AC 7.2 kV, BS, 76 x 485 мм, резерв, BS, с наклейкой | https://datasheet.eaton.com/datasheet.php?model=7-2MROSS80&locale=ru_RU
Защита на предохранителях Bussmann | 95104 | 7-2OBCN223-15 | 7-2OBCN223-15 | 131.54 | 155.2172 | 12 | D | 0.265 | 0.000784 | Предохранитель VT, среднее напряжение, 3.15 A, AC 7.2 kV, 195 x 25,4 мм, резерв, BS, IEC | https://datasheet.eaton.com/datasheet.php?model=7-2OBCN223-15&locale=ru_RU
Защита на предохранителях Bussmann | 95104 | 7-2OBCNA3-15 | 7-2OBCNA3-15 | 131.54 | 155.2172 | 1 | D | 0.251 | 0.1722 | Предохранитель VT, среднее напряжение, 3.15 A, AC 7.2 kV, 195 x 25,4 мм, резерв, BS, IEC | https://datasheet.eaton.com/datasheet.php?model=7-2OBCNA3-15&locale=ru_RU
Защита на предохранителях Bussmann | 95104 | 7-2OBCNA6-3 | 7-2OBCNA6-3 | 100.5 | 118.59 | 12 | D | - | 0 | Предохранитель VT, среднее напряжение, 6.3 A, AC 7.2 kV, 195 x 25,4 мм, резерв, BS, IEC | https://datasheet.eaton.com/datasheet.php?model=7-2OBCNA6-3&locale=ru_RU
Защита на предохранителях Bussmann | 95104 | 7-2OBWN223-15 | 7-2OBWN223-15 | 124.22 | 146.5796 | 20 | D | - | 0 | Предохранитель VT, среднее напряжение, 3.15 A, AC 7.2 kV, 142 x 25,4 мм, резерв, BS, IEC | https://datasheet.eaton.com/datasheet.php?model=7-2OBWN223-15&locale=ru_RU
Защита на предохранителях Bussmann | 95104 | 7-2OBWN226-3 | 7-2OBWN226-3 | 126.08 | 148.7744 | 20 | D | - | 0 | Предохранитель VT, среднее напряжение, 6.3 A, AC 7.2 kV, 142 x 25,4 мм, резерв, BS, IEC | https://datasheet.eaton.com/datasheet.php?model=7-2OBWN226-3&locale=ru_RU
Защита на предохранителях Bussmann | 95104 | 7-2OBWNA6-3 | 7-2OBWNA6-3 | 130.6 | 154.108 | 3 | D | 0.1972 | 0.22378 | Предохранитель VT, среднее напряжение, 6.3 A, AC 7.2 kV, 142 x 25,4 мм, резерв, BS, IEC | https://datasheet.eaton.com/datasheet.php?model=7-2OBWNA6-3&locale=ru_RU
Защита на предохранителях Bussmann | 95104 | 7-2OEFMA100 | 7-2OEFMA100 | 212.54 | 250.7972 | 3 | D | 1.9033 | 1.4918 | Маслонаполненный предохранитель, среднее напряжение, 100 A, AC 7.2 kV, BS2692 F01, 254 x 63,5 мм, резерв, BS, IEC, ESI, с наклейкой | https://datasheet.eaton.com/datasheet.php?model=7-2OEFMA100&locale=ru_RU
Защита на предохранителях Bussmann | 95104 | 7-2OEFMA112 | 7-2OEFMA112 | 222.2 | 262.196 | 3 | D | - | 0 | Маслонаполненный предохранитель, среднее напряжение, 112 A, AC 7.2 kV, BS2692 F01, 254 x 63,5 мм, резерв, BS, IEC, ESI, с наклейкой | https://datasheet.eaton.com/datasheet.php?model=7-2OEFMA112&locale=ru_RU
Защита на предохранителях Bussmann | 95104 | 7-2OEFMA20 | 7-2OEFMA20 | 183.56 | 216.6008 | 3 | D | - | 0 | Маслонаполненный предохранитель, среднее напряжение, 20 A, AC 7.2 kV, BS2692 F01, 254 x 63,5 мм, резерв, BS, IEC, ESI, с наклейкой | https://datasheet.eaton.com/datasheet.php?model=7-2OEFMA20&locale=ru_RU
Защита на предохранителях Bussmann | 95104 | 7-2OEFMA31-5 | 7-2OEFMA31-5 | 183.56 | 216.6008 | 3 | D | - | 0 | Маслонаполненный предохранитель, среднее напряжение, 31.5 A, AC 7.2 kV, BS2692 F01, 254 x 63,5 мм, резерв, BS, IEC, ESI, с наклейкой | https://datasheet.eaton.com/datasheet.php?model=7-2OEFMA31-5&locale=ru_RU
Защита на предохранителях Bussmann | 95104 | 7-2OEFMA35-5 | 7-2OEFMA35-5 | 183.56 | 216.6008 | 3 | D | - | 0 | Маслонаполненный предохранитель, среднее напряжение, 35.5 A, AC 7.2 kV, BS2692 F01, 254 x 63,5 мм, резерв, BS, IEC, ESI, с наклейкой | https://datasheet.eaton.com/datasheet.php?model=7-2OEFMA35-5&locale=ru_RU
Защита на предохранителях Bussmann | 95104 | 7-2OEFMA40 | 7-2OEFMA40 | 183.56 | 216.6008 | 3 | D | - | 0 | Маслонаполненный предохранитель, среднее напряжение, 40 A, AC 7.2 kV, BS2692 F01, 254 x 63,5 мм, резерв, BS, IEC, ESI, с наклейкой | https://datasheet.eaton.com/datasheet.php?model=7-2OEFMA40&locale=ru_RU
Защита на предохранителях Bussmann | 95104 | 7-2OEFMA50 | 7-2OEFMA50 | 193.22 | 227.9996 | 3 | D | - | 0 | Маслонаполненный предохранитель, среднее напряжение, 50 A, AC 7.2 kV, BS2692 F01, 254 x 63,5 мм, резерв, BS, IEC, ESI, с наклейкой | https://datasheet.eaton.com/datasheet.php?model=7-2OEFMA50&locale=ru_RU
Защита на предохранителях Bussmann | 95104 | 7-2OEFMA71 | 7-2OEFMA71 | 193.22 | 227.9996 | 3 | D | - | 0 | Маслонаполненный предохранитель, среднее напряжение, 71 A, AC 7.2 kV, BS2692 F01, 254 x 63,5 мм, резерв, BS, IEC, ESI, с наклейкой | https://datasheet.eaton.com/datasheet.php?model=7-2OEFMA71&locale=ru_RU
Защита на предохранителях Bussmann | 95104 | 7-2OEFMA80 | 7-2OEFMA80 | 202.86 | 239.3748 | 3 | D | - | 0 | Маслонаполненный предохранитель, среднее напряжение, 80 A, AC 7.2 kV, BS2692 F01, 254 x 63,5 мм, резерв, BS, IEC, ESI, с наклейкой | https://datasheet.eaton.com/datasheet.php?model=7-2OEFMA80&locale=ru_RU
Защита на предохранителях Bussmann | 95104 | 7-2OHGMA100 | 7-2OHGMA100 | 241.52 | 284.9936 | 3 | D | - | 0 | Маслонаполненный предохранитель, среднее напряжение, 100 A, AC 7.2 kV, BS2692 F02, 359 x 63,5 мм, резерв, BS, IEC, ESI, с наклейкой | https://datasheet.eaton.com/datasheet.php?model=7-2OHGMA100&locale=ru_RU
Защита на предохранителях Bussmann | 95104 | 7-2OHGMA125 | 7-2OHGMA125 | 251.18 | 296.3924 | 3 | D | - | 0 | Маслонаполненный предохранитель, среднее напряжение, 125 A, AC 7.2 kV, BS2692 F02, 359 x 63,5 мм, резерв, BS, IEC, ESI, с наклейкой | https://datasheet.eaton.com/datasheet.php?model=7-2OHGMA125&locale=ru_RU
Защита на предохранителях Bussmann | 95104 | 7-2OHGMA140 | 7-2OHGMA140 | 270.5 | 319.19 | 3 | D | 2.5517 | 2.0614 | Маслонаполненный предохранитель, среднее напряжение, 140 A, AC 7.2 kV, BS2692 F02, 359 x 63,5 мм, резерв, BS, IEC, ESI, с наклейкой | https://datasheet.eaton.com/datasheet.php?model=7-2OHGMA140&locale=ru_RU
Защита на предохранителях Bussmann | 95104 | 7-2OHGMA160 | 7-2OHGMA160 | 289.84 | 342.0112 | 3 | D | 2.577 | 2.0614 | Маслонаполненный предохранитель, среднее напряжение, 160 A, AC 7.2 kV, BS2692 F02, 359 x 63,5 мм, резерв, BS, IEC, ESI, с наклейкой | https://datasheet.eaton.com/datasheet.php?model=7-2OHGMA160&locale=ru_RU
Защита на предохранителях Bussmann | 95104 | 7-2OHGMA80 | 7-2OHGMA80 | 231.86 | 273.5948 | 3 | D | - | 0 | Маслонаполненный предохранитель, среднее напряжение, 80 A, AC 7.2 kV, BS2692 F02, 359 x 63,5 мм, резерв, BS, IEC, ESI, с наклейкой | https://datasheet.eaton.com/datasheet.php?model=7-2OHGMA80&locale=ru_RU
Защита на предохранителях Bussmann | 95104 | 7-2SFLNJ160 | 7-2SFLNJ160 | 333.26 | 393.2468 | 3 | D | - | 0 | Предохранитель, среднее напряжение, 160 A, AC 7.2 kV, 3", 76 x 292 мм, резерв, DIN | https://datasheet.eaton.com/datasheet.php?model=7-2SFLNJ160&locale=ru_RU
Защита на предохранителях Bussmann | 95104 | 7-2SMDNN3 | 7-2SMDNN3 | 137.04 | 161.7072 | 12 | D | - | 0 | Предохранитель VT, среднее напряжение, 3 A, AC 7.2 kV, BS, IEC, 25 x 196 мм, резерв, BS, IEC | https://datasheet.eaton.com/datasheet.php?model=7-2SMDNN3&locale=ru_RU
Защита на предохранителях Bussmann | 95104 | 7-2TDLSJ10 | 7-2TDLSJ10 | 117.68 | 138.8624 | 3 | D | 1.509 | 1.55 | Предохранитель среднего напряжения, 7,2 кВ 10 А, 2" DIN
Защита на предохранителях Bussmann | 95104 | 7-2TDLSJ10 | 7-2TDLSJ10 | 119.16 | 140.6088 | 3 | D | 1.5087 | 1.55 | Предохранитель, среднее напряжение, 10 A, AC 7.2 kV, 2", 51 x 292 мм, резерв, DIN, с наклейкой | https://datasheet.eaton.com/datasheet.php?model=7-2TDLSJ10&locale=ru_RU
Защита на предохранителях Bussmann | 95104 | 7-2TDLSJ16 | 7-2TDLSJ16 | 117.68 | 138.8624 | 3 | D | 1.511 | 1.55 | Предохранитель среднего напряжения, 7,2 кВ 16 А, 2" DIN
Защита на предохранителях Bussmann | 95104 | 7-2TDLSJ16 | 7-2TDLSJ16 | 119.16 | 140.6088 | 3 | D | 1.5107 | 1.55 | Предохранитель, среднее напряжение, 16 A, AC 7.2 kV, 2", 51 x 292 мм, резерв, DIN, с наклейкой | https://datasheet.eaton.com/datasheet.php?model=7-2TDLSJ16&locale=ru_RU
Защита на предохранителях Bussmann | 95104 | 7-2TDLSJ20 | 7-2TDLSJ20 | 121.88 | 143.8184 | 3 | D | 1.511 | 1.55 | Предохранитель среднего напряжения, 7,2 кВ 20 А, 2"DIN
Защита на предохранителях Bussmann | 95104 | 7-2TDLSJ20 | 7-2TDLSJ20 | 123.42 | 145.6356 | 3 | D | 1.5107 | 1.55 | Предохранитель, среднее напряжение, 20 A, AC 7.2 kV, 2", 51 x 292 мм, резерв, DIN, с наклейкой | https://datasheet.eaton.com/datasheet.php?model=7-2TDLSJ20&locale=ru_RU
Защита на предохранителях Bussmann | 95104 | 7-2TDLSJ25 | 7-2TDLSJ25 | 123.98 | 146.2964 | 3 | D | - | - | Предохранитель среднего напряжения, 7,2 кВ 25 А, 2"DIN
Защита на предохранителях Bussmann | 95104 | 7-2TDLSJ25 | 7-2TDLSJ25 | 125.54 | 148.1372 | 3 | D | - | 0 | Предохранитель, среднее напряжение, 25 A, AC 7.2 kV, 2", 51 x 292 мм, резерв, DIN, с наклейкой | https://datasheet.eaton.com/datasheet.php?model=7-2TDLSJ25&locale=ru_RU
Защита на предохранителях Bussmann | 95104 | 7-2TDLSJ31-5 | 7-2TDLSJ31-5 | 128.18 | 151.2524 | 3 | D | 1.516 | 1.55 | Предохранитель среднего напряжения, 7,2 кВ 31.5A DIN
Защита на предохранителях Bussmann | 95104 | 7-2TDLSJ31-5 | 7-2TDLSJ31-5 | 129.8 | 153.164 | 3 | D | 1.516 | 1.55 | Предохранитель, среднее напряжение, 31.5 A, AC 7.2 kV, 2", 51 x 292 мм, резерв, DIN, с наклейкой | https://datasheet.eaton.com/datasheet.php?model=7-2TDLSJ31-5&locale=ru_RU
Защита на предохранителях Bussmann | 95104 | 7-2TDLSJ40 | 7-2TDLSJ40 | 134.48 | 158.6864 | 3 | D | 1.511 | 1.55 | Предохранитель среднего напряжения, 7,2 кВ 40 А, 2" DIN
Защита на предохранителях Bussmann | 95104 | 7-2TDLSJ40 | 7-2TDLSJ40 | 136.18 | 160.6924 | 3 | D | 1.5107 | 1.55 | Предохранитель, среднее напряжение, 40 A, AC 7.2 kV, 2", 51 x 292 мм, резерв, DIN, с наклейкой | https://datasheet.eaton.com/datasheet.php?model=7-2TDLSJ40&locale=ru_RU
Защита на предохранителях Bussmann | 95104 | 7-2TDLSJ50 | 7-2TDLSJ50 | 138.69 | 163.6542 | 3 | D | 1.511 | 1.55 | Предохранитель среднего напряжения, 7,2 кВ 50 А, 2"DIN
Защита на предохранителях Bussmann | 95104 | 7-2TDLSJ50 | 7-2TDLSJ50 | 140.44 | 165.7192 | 3 | D | 1.511 | 1.55 | Предохранитель, среднее напряжение, 50 A, AC 7.2 kV, 2", 51 x 292 мм, резерв, DIN, с наклейкой | https://datasheet.eaton.com/datasheet.php?model=7-2TDLSJ50&locale=ru_RU
Защита на предохранителях Bussmann | 95104 | 7-2TDLSJ63 | 7-2TDLSJ63 | 142.9 | 168.622 | 3 | D | - | - | Предохранитель среднего напряжения, 7,2 кВ 63 А, 2"DIN
Защита на предохранителях Bussmann | 95104 | 7-2TDLSJ63 | 7-2TDLSJ63 | 144.7 | 170.746 | 1 | D | - | 0 | Предохранитель, среднее напряжение, 63 A, AC 7.2 kV, 2", 51 x 292 мм, резерв, DIN, с наклейкой | https://datasheet.eaton.com/datasheet.php?model=7-2TDLSJ63&locale=ru_RU
Защита на предохранителях Bussmann | 95104 | 7-2TDLSJ6-3 | 7-2TDLSJ6-3 | 117.68 | 138.8624 | 3 | D | 1.511 | 1.55 | Предохранитель среднего напряжения, 7,2 кВ 6.3 А, 2" DIN
Защита на предохранителях Bussmann | 95104 | 7-2TDLSJ6-3 | 7-2TDLSJ6-3 | 119.16 | 140.6088 | 3 | D | 1.511 | 1.55 | Предохранитель, среднее напряжение, 6.3 A, AC 7.2 kV, 2", 51 x 292 мм, резерв, DIN, с наклейкой | https://datasheet.eaton.com/datasheet.php?model=7-2TDLSJ6-3&locale=ru_RU
Защита на предохранителях Bussmann | 95104 | 7-2TFLSJ100 | 7-2TFLSJ100 | 184.92 | 218.2056 | 3 | D | 3.185 | 2.808 | Предохранитель среднего напряжения, 7,2 кВ 100A DIN
Защита на предохранителях Bussmann | 95104 | 7-2TFLSJ100 | 7-2TFLSJ100 | 187.26 | 220.9668 | 3 | D | 3.1843 | 2.808 | Предохранитель, среднее напряжение, 100 A, AC 7.2 kV, 3", 76 x 292 мм, резерв, DIN, с наклейкой | https://datasheet.eaton.com/datasheet.php?model=7-2TFLSJ100&locale=ru_RU
Защита на предохранителях Bussmann | 95104 | 7-2TFLSJ125 | 7-2TFLSJ125 | 226.93 | 267.7774 | 3 | D | 3.21 | 2.808 | Предохранитель среднего напряжения, 7,2 кВ 125A DIN
Защита на предохранителях Bussmann | 95104 | 7-2TFLSJ125 | 7-2TFLSJ125 | 229.8 | 271.164 | 3 | D | 3.2097 | 2.808 | Предохранитель, среднее напряжение, 125 A, AC 7.2 kV, 3", 76 x 292 мм, резерв, DIN, с наклейкой | https://datasheet.eaton.com/datasheet.php?model=7-2TFLSJ125&locale=ru_RU
Защита на предохранителях Bussmann | 95104 | 7-2TFLSJ160 | 7-2TFLSJ160 | 243.76 | 287.6368 | 3 | D | 3.216 | 2.808 | Предохранитель среднего напряжения, 7,2 кВ 160A DIN
Защита на предохранителях Bussmann | 95104 | 7-2TFLSJ160 | 7-2TFLSJ160 | 246.84 | 291.2712 | 3 | D | 3.2153 | 2.808 | Предохранитель, среднее напряжение, 160 A, AC 7.2 kV, 3", 76 x 292 мм, резерв, DIN, с наклейкой | https://datasheet.eaton.com/datasheet.php?model=7-2TFLSJ160&locale=ru_RU
Защита на предохранителях Bussmann | 95104 | 7-2TFLSJ80 | 7-2TFLSJ80 | 172.3 | 203.314 | 3 | D | 3.19 | 2.808 | Предохранитель среднего напряжения, 7,2 кВ 80A DIN
Защита на предохранителях Bussmann | 95104 | 7-2TFLSJ80 | 7-2TFLSJ80 | 174.48 | 205.8864 | 3 | D | 3.1897 | 2.808 | Предохранитель, среднее напряжение, 80 A, AC 7.2 kV, 3", 76 x 292 мм, резерв, DIN, с наклейкой | https://datasheet.eaton.com/datasheet.php?model=7-2TFLSJ80&locale=ru_RU
Защита на предохранителях Bussmann | 95104 | 7-2VTBNN0-62 | 7-2VTBNN0-62 | 129.72 | 153.0696 | 20 | D | - | 0 | Предохранитель VT, среднее напряжение, 0.62 A, AC 7.2 kV, 143 x 22,2 мм, резерв, BS, IEC | https://datasheet.eaton.com/datasheet.php?model=7-2VTBNN0-62&locale=ru_RU
Защита на предохранителях Bussmann | 95104 | 7-2VTBNN1 | 7-2VTBNN1 | 129.72 | 153.0696 | 20 | D | - | 0 | Предохранитель VT, среднее напряжение, 1 A, AC 7.2 kV, 143 x 22,2 мм, резерв, BS, IEC | https://datasheet.eaton.com/datasheet.php?model=7-2VTBNN1&locale=ru_RU
Защита на предохранителях Bussmann | 95104 | 7-2VTBNN2 | 7-2VTBNN2 | 129.72 | 153.0696 | 50 | D | - | 0 | Предохранитель VT, среднее напряжение, 2 A, AC 7.2 kV, 143 x 22,2 мм, резерв, BS, IEC | https://datasheet.eaton.com/datasheet.php?model=7-2VTBNN2&locale=ru_RU
Защита на предохранителях Bussmann | 95104 | 7-2VTBNN3 | 7-2VTBNN3 | 129.72 | 153.0696 | 20 | D | - | 0 | Предохранитель VT, среднее напряжение, 3 A, AC 7.2 kV, 143 x 22,2 мм, резерв, BS, IEC | https://datasheet.eaton.com/datasheet.php?model=7-2VTBNN3&locale=ru_RU
Защита на предохранителях Bussmann | 95104 | 7-2VTDNN0-62 | 7-2VTDNN0-62 | 133.36 | 157.3648 | 12 | D | - | 0 | Предохранитель VT, среднее напряжение, 0.62 A, AC 7.2 kV, 143 x 22,2 мм, резерв, BS, IEC | https://datasheet.eaton.com/datasheet.php?model=7-2VTDNN0-62&locale=ru_RU
Защита на предохранителях Bussmann | 95104 | 7-2VTDNN3 | 7-2VTDNN3 | 133.36 | 157.3648 | 12 | D | - | 0 | Предохранитель VT, среднее напряжение, 3 A, AC 7.2 kV, 143 x 22,2 мм, резерв, BS, IEC | https://datasheet.eaton.com/datasheet.php?model=7-2VTDNN3&locale=ru_RU
Защита на предохранителях Bussmann | 95104 | 7-2WFMH7100 | 7-2WFMH7100 | 508.28 | 599.7704 | 1 | D | 4.982 | 9.24 | Предохранитель двигателя, среднее напряжение, 100 A, AC 7.2 kV, 76 x 442 мм, резерв, BS, с наклейкой | https://datasheet.eaton.com/datasheet.php?model=7-2WFMH7100&locale=ru_RU
Защита на предохранителях Bussmann | 95104 | 7-2WFMH7125 | 7-2WFMH7125 | 535.02 | 631.3236 | 1 | D | - | - | Предохранитель двигателя, среднее напряжение, 125 A, AC 7.2 kV, 76 x 442 мм, резерв, BS, с наклейкой | https://datasheet.eaton.com/datasheet.php?model=7-2WFMH7125&locale=ru_RU
Защита на предохранителях Bussmann | 95104 | 7-2WFMH7160 | 7-2WFMH7160 | 579.76 | 684.1168 | 1 | D | - | - | Предохранитель двигателя, среднее напряжение, 160 A, AC 7.2 kV, 76 x 442 мм, резерв, BS, с наклейкой | https://datasheet.eaton.com/datasheet.php?model=7-2WFMH7160&locale=ru_RU
Защита на предохранителях Bussmann | 95104 | 7-2WFMH750 | 7-2WFMH750 | 469.18 | 553.6324 | 1 | D | - | - | Предохранитель двигателя, среднее напряжение, 50 A, AC 7.2 kV, 76 x 442 мм, резерв, BS, 3E, с наклейкой | https://datasheet.eaton.com/datasheet.php?model=7-2WFMH750&locale=ru_RU
Защита на предохранителях Bussmann | 95104 | 7-2WFMH763 | 7-2WFMH763 | 469.18 | 553.6324 | 1 | D | - | - | Предохранитель двигателя, среднее напряжение, 63 A, AC 7.2 kV, 76 x 442 мм, резерв, BS, 7E, с наклейкой | https://datasheet.eaton.com/datasheet.php?model=7-2WFMH763&locale=ru_RU
Защита на предохранителях Bussmann | 95104 | 7-2WFMH780 | 7-2WFMH780 | 475.36 | 560.9248 | 1 | D | 5.122 | 9.24 | Предохранитель двигателя, среднее напряжение, 80 A, AC 7.2 kV, 76 x 442 мм, резерв, BS, с наклейкой | https://datasheet.eaton.com/datasheet.php?model=7-2WFMH780&locale=ru_RU
Защита на предохранителях Bussmann | 95104 | 7-2WFMSJ100 | 7-2WFMSJ100 | 429.08 | 506.3144 | 1 | D | 4.563 | 4.1446 | Предохранитель двигателя, среднее напряжение, 100 A, AC 7.2 kV, DIN 43625 3", 76 x 442 мм, резерв, DIN, с наклейкой | https://datasheet.eaton.com/datasheet.php?model=7-2WFMSJ100&locale=ru_RU
Защита на предохранителях Bussmann | 95104 | 7-2WFMSJ125 | 7-2WFMSJ125 | 438.94 | 517.9492 | 1 | D | 4.515 | 4.1446 | Предохранитель двигателя, среднее напряжение, 125 A, AC 7.2 kV, DIN 43625 3", 76 x 442 мм, резерв, DIN, с наклейкой | https://datasheet.eaton.com/datasheet.php?model=7-2WFMSJ125&locale=ru_RU
Защита на предохранителях Bussmann | 95104 | 7-2WFMSJ160 | 7-2WFMSJ160 | 478.3 | 564.394 | 1 | D | 4.537 | 4.1446 | Предохранитель двигателя, среднее напряжение, 160 A, AC 7.2 kV, DIN 43625 3", 76 x 442 мм, резерв, DIN, с наклейкой | https://datasheet.eaton.com/datasheet.php?model=7-2WFMSJ160&locale=ru_RU
Защита на предохранителях Bussmann | 95104 | 7-2WFMSJ25 | 7-2WFMSJ25 | 387.76 | 457.5568 | 1 | D | - | - | Предохранитель двигателя, среднее напряжение, 25 A, AC 7.2 kV, DIN 43625 3", 76 x 442 мм, резерв, DIN, с наклейкой | https://datasheet.eaton.com/datasheet.php?model=7-2WFMSJ25&locale=ru_RU
Защита на предохранителях Bussmann | 95104 | 7-2WFMSJ31-5 | 7-2WFMSJ31-5 | 387.76 | 457.5568 | 1 | D | - | - | Предохранитель двигателя, среднее напряжение, 31.5 A, AC 7.2 kV, DIN 43625 3", 76 x 442 мм, резерв, DIN, с наклейкой | https://datasheet.eaton.com/datasheet.php?model=7-2WFMSJ31-5&locale=ru_RU
Защита на предохранителях Bussmann | 95104 | 7-2WFMSJ40 | 7-2WFMSJ40 | 387.76 | 457.5568 | 1 | D | - | - | Предохранитель двигателя, среднее напряжение, 40 A, AC 7.2 kV, DIN 43625 3", 76 x 442 мм, резерв, DIN, с наклейкой | https://datasheet.eaton.com/datasheet.php?model=7-2WFMSJ40&locale=ru_RU
Защита на предохранителях Bussmann | 95104 | 7-2WFMSJ50 | 7-2WFMSJ50 | 391.72 | 462.2296 | 1 | D | 4.654 | 4.1446 | Предохранитель двигателя, среднее напряжение, 50 A, AC 7.2 kV, DIN 43625 3", 76 x 442 мм, резерв, DIN, с наклейкой | https://datasheet.eaton.com/datasheet.php?model=7-2WFMSJ50&locale=ru_RU
Защита на предохранителях Bussmann | 95104 | 7-2WFMSJ63 | 7-2WFMSJ63 | 407.44 | 480.7792 | 1 | D | 4.704 | 4.1446 | Предохранитель двигателя, среднее напряжение, 63 A, AC 7.2 kV, DIN 43625 3", 76 x 442 мм, резерв, DIN, с наклейкой | https://datasheet.eaton.com/datasheet.php?model=7-2WFMSJ63&locale=ru_RU
Защита на предохранителях Bussmann | 95104 | 7-2WFMSJ80 | 7-2WFMSJ80 | 423.18 | 499.3524 | 1 | D | 4.635 | 4.1446 | Предохранитель двигателя, среднее напряжение, 80 A, AC 7.2 kV, DIN 43625 3", 76 x 442 мм, резерв, DIN, с наклейкой | https://datasheet.eaton.com/datasheet.php?model=7-2WFMSJ80&locale=ru_RU
Защита на предохранителях Bussmann | 95104 | 7-2WFNH6B100 | 7-2WFNH6B100 | 383.26 | 452.2468 | 3 | D | - | - | Предохранитель двигателя, среднее напряжение, 100 A, AC 7.2 kV, 76 x 486 мм, резерв, BS, с наклейкой | https://datasheet.eaton.com/datasheet.php?model=7-2WFNH6B100&locale=ru_RU
Защита на предохранителях Bussmann | 95104 | 7-2WFNHA100 | 7-2WFNHA100 | 360.12 | 424.9416 | 3 | D | 4.102 | 8.8302 | Предохранитель двигателя, среднее напряжение, 100 A, AC 7.2 kV, 76 x 403 мм, резерв, BS, с наклейкой | https://datasheet.eaton.com/datasheet.php?model=7-2WFNHA100&locale=ru_RU
Защита на предохранителях Bussmann | 95104 | 7-2WFNHA125 | 7-2WFNHA125 | 380.7 | 449.226 | 3 | D | 4.0857 | 8.8302 | Предохранитель двигателя, среднее напряжение, 125 A, AC 7.2 kV, 76 x 403 мм, резерв, BS, с наклейкой | https://datasheet.eaton.com/datasheet.php?model=7-2WFNHA125&locale=ru_RU
Защита на предохранителях Bussmann | 95104 | 7-2WFNHA160 | 7-2WFNHA160 | 463 | 546.34 | 3 | D | 4.0863 | 8.8302 | Предохранитель двигателя, среднее напряжение, 160 A, AC 7.2 kV, 76 x 403 мм, резерв, BS, с наклейкой | https://datasheet.eaton.com/datasheet.php?model=7-2WFNHA160&locale=ru_RU
Защита на предохранителях Bussmann | 95104 | 7-2WFNHA25 | 7-2WFNHA25 | 288.1 | 339.958 | 3 | D | - | - | Предохранитель двигателя, среднее напряжение, 25 A, AC 7.2 kV, 76 x 403 мм, резерв, BS, с наклейкой | https://datasheet.eaton.com/datasheet.php?model=7-2WFNHA25&locale=ru_RU
Защита на предохранителях Bussmann | 95104 | 7-2WFNHA40 | 7-2WFNHA40 | 308.68 | 364.2424 | 3 | D | - | - | Предохранитель двигателя, среднее напряжение, 40 A, AC 7.2 kV, 76 x 403 мм, резерв, BS, с наклейкой | https://datasheet.eaton.com/datasheet.php?model=7-2WFNHA40&locale=ru_RU
Защита на предохранителях Bussmann | 95104 | 7-2WFNHA50 | 7-2WFNHA50 | 318.96 | 376.3728 | 3 | D | 4.2443 | 8.8302 | Предохранитель двигателя, среднее напряжение, 50 A, AC 7.2 kV, 76 x 403 мм, резерв, BS, с наклейкой | https://datasheet.eaton.com/datasheet.php?model=7-2WFNHA50&locale=ru_RU
Защита на предохранителях Bussmann | 95104 | 7-2WFNHA63 | 7-2WFNHA63 | 318.96 | 376.3728 | 3 | D | 4.1983 | 8.8302 | Предохранитель двигателя, среднее напряжение, 63 A, AC 7.2 kV, 76 x 403 мм, резерв, BS, с наклейкой | https://datasheet.eaton.com/datasheet.php?model=7-2WFNHA63&locale=ru_RU
Защита на предохранителях Bussmann | 95104 | 7-2WFNHA80 | 7-2WFNHA80 | 339.52 | 400.6336 | 3 | D | 4.224 | 8.8302 | Предохранитель двигателя, среднее напряжение, 80 A, AC 7.2 kV, 76 x 403 мм, резерв, BS, с наклейкой | https://datasheet.eaton.com/datasheet.php?model=7-2WFNHA80&locale=ru_RU
Защита на предохранителях Bussmann | 95104 | 7-2WFNHO100 | 7-2WFNHO100 | 407.44 | 480.7792 | 3 | D | 4.2983 | 8.8302 | Предохранитель двигателя, среднее напряжение, 100 A, AC 7.2 kV, 76 x 403 мм, резерв, BS, с наклейкой | https://datasheet.eaton.com/datasheet.php?model=7-2WFNHO100&locale=ru_RU
Защита на предохранителях Bussmann | 95104 | 7-2WFNHO125 | 7-2WFNHO125 | 436.24 | 514.7632 | 3 | D | 4.259 | 8.8302 | Предохранитель двигателя, среднее напряжение, 125 A, AC 7.2 kV, 76 x 403 мм, резерв, BS, с наклейкой | https://datasheet.eaton.com/datasheet.php?model=7-2WFNHO125&locale=ru_RU
Защита на предохранителях Bussmann | 95104 | 7-2WFNHO160 | 7-2WFNHO160 | 514.44 | 607.0392 | 3 | D | 4.3003 | 8.8302 | Предохранитель двигателя, среднее напряжение, 160 A, AC 7.2 kV, 76 x 403 мм, резерв, BS, с наклейкой | https://datasheet.eaton.com/datasheet.php?model=7-2WFNHO160&locale=ru_RU
Защита на предохранителях Bussmann | 95104 | 7-2WFNHO25 | 7-2WFNHO25 | 340.52 | 401.8136 | 3 | D | - | - | Предохранитель двигателя, среднее напряжение, 25 A, AC 7.2 kV, 76 x 403 мм, резерв, BS, с наклейкой | https://datasheet.eaton.com/datasheet.php?model=7-2WFNHO25&locale=ru_RU
Защита на предохранителях Bussmann | 95104 | 7-2WFNHO31-5 | 7-2WFNHO31-5 | 346.42 | 408.7756 | 3 | D | 4.385 | 8.8302 | Предохранитель двигателя, среднее напряжение, 31.5 A, AC 7.2 kV, 76 x 403 мм, резерв, BS, с наклейкой | https://datasheet.eaton.com/datasheet.php?model=7-2WFNHO31-5&locale=ru_RU
Защита на предохранителях Bussmann | 95104 | 7-2WFNHO40 | 7-2WFNHO40 | 346.42 | 408.7756 | 3 | D | - | - | Предохранитель двигателя, среднее напряжение, 40 A, AC 7.2 kV, 76 x 403 мм, резерв, BS, с наклейкой | https://datasheet.eaton.com/datasheet.php?model=7-2WFNHO40&locale=ru_RU
Защита на предохранителях Bussmann | 95104 | 7-2WFNHO50 | 7-2WFNHO50 | 346.42 | 408.7756 | 3 | D | - | - | Предохранитель двигателя, среднее напряжение, 50 A, AC 7.2 kV, 76 x 403 мм, резерв, BS, с наклейкой | https://datasheet.eaton.com/datasheet.php?model=7-2WFNHO50&locale=ru_RU
Защита на предохранителях Bussmann | 95104 | 7-2WFNHO63 | 7-2WFNHO63 | 368.1 | 434.358 | 3 | D | 4.3653 | 8.8302 | Предохранитель двигателя, среднее напряжение, 63 A, AC 7.2 kV, 76 x 403 мм, резерв, BS, с наклейкой | https://datasheet.eaton.com/datasheet.php?model=7-2WFNHO63&locale=ru_RU
Защита на предохранителях Bussmann | 95104 | 7-2WFNHO80 | 7-2WFNHO80 | 375.94 | 443.6092 | 3 | D | 4.111 | 8.8302 | Предохранитель двигателя, среднее напряжение, 80 A, AC 7.2 kV, 76 x 403 мм, резерв, BS, с наклейкой | https://datasheet.eaton.com/datasheet.php?model=7-2WFNHO80&locale=ru_RU
Защита на предохранителях Bussmann | 95104 | 7-2WFNNO125 | 7-2WFNNO125 | 405 | 477.9 | 3 | D | - | - | Предохранитель двигателя, среднее напряжение, 125 A, AC 7.2 kV, 76 x 486 мм, резерв, BS | https://datasheet.eaton.com/datasheet.php?model=7-2WFNNO125&locale=ru_RU
Защита на предохранителях Bussmann | 95104 | 7-2WKMH7200 | 7-2WKMH7200 | 731.42 | 863.0756 | 1 | D | - | - | Предохранитель двигателя, среднее напряжение, 200 A, AC 7.2 kV, 76 x 442 мм, резерв, BS, с наклейкой | https://datasheet.eaton.com/datasheet.php?model=7-2WKMH7200&locale=ru_RU
Защита на предохранителях Bussmann | 95104 | 7-2WKMH7250 | 7-2WKMH7250 | 814.2 | 960.756 | 1 | D | 4.934 | 9.24 | Предохранитель двигателя, среднее напряжение, 250 A, AC 7.2 kV, 76 x 442 мм, резерв, BS, с наклейкой | https://datasheet.eaton.com/datasheet.php?model=7-2WKMH7250&locale=ru_RU
Защита на предохранителях Bussmann | 95104 | 7-2WKMH7315 | 7-2WKMH7315 | 1006.54 | 1187.7172 | 1 | D | 4.99 | 9.24 | Предохранитель двигателя, среднее напряжение, 315 A, AC 7.2 kV, 76 x 442 мм, резерв, BS, с наклейкой | https://datasheet.eaton.com/datasheet.php?model=7-2WKMH7315&locale=ru_RU
Защита на предохранителях Bussmann | 95104 | 7-2WKMH7355 | 7-2WKMH7355 | 1084.8 | 1280.064 | 1 | D | 4.955 | 9.24 | Предохранитель двигателя, среднее напряжение, 355 A, AC 7.2 kV, 76 x 442 мм, резерв, BS, с наклейкой | https://datasheet.eaton.com/datasheet.php?model=7-2WKMH7355&locale=ru_RU
Защита на предохранителях Bussmann | 95104 | 7-2WKMSJ200 | 7-2WKMSJ200 | 702.36 | 828.7848 | 1 | D | 4.551 | 4.1446 | Предохранитель двигателя, среднее напряжение, 200 A, AC 7.2 kV, DIN 43625 3", 76 x 442 мм, резерв, DIN, с наклейкой | https://datasheet.eaton.com/datasheet.php?model=7-2WKMSJ200&locale=ru_RU
Защита на предохранителях Bussmann | 95104 | 7-2WKMSJ224 | 7-2WKMSJ224 | 715.76 | 844.5968 | 1 | D | 4.581 | 4.1446 | Предохранитель двигателя, среднее напряжение, 224 A, AC 7.2 kV, DIN 43625 3", 76 x 442 мм, резерв, DIN, с наклейкой | https://datasheet.eaton.com/datasheet.php?model=7-2WKMSJ224&locale=ru_RU
Защита на предохранителях Bussmann | 95104 | 7-2WKMSJ250 | 7-2WKMSJ250 | 747.08 | 881.5544 | 1 | D | 4.559 | 4.1446 | Предохранитель двигателя, среднее напряжение, 250 A, AC 7.2 kV, DIN 43625 3", 76 x 442 мм, резерв, DIN, с наклейкой | https://datasheet.eaton.com/datasheet.php?model=7-2WKMSJ250&locale=ru_RU
Защита на предохранителях Bussmann | 95104 | 7-2WKMSJ315 | 7-2WKMSJ315 | 899.66 | 1061.5988 | 1 | D | 4.567 | 4.1446 | Предохранитель двигателя, среднее напряжение, 315 A, AC 7.2 kV, DIN 43625 3", 76 x 442 мм, резерв, DIN, с наклейкой | https://datasheet.eaton.com/datasheet.php?model=7-2WKMSJ315&locale=ru_RU
Защита на предохранителях Bussmann | 95104 | 7-2WKMSJ355 | 7-2WKMSJ355 | 941.92 | 1111.4656 | 1 | D | 4.597 | 4.1446 | Предохранитель двигателя, среднее напряжение, 355 A, AC 7.2 kV, DIN 43625 3", 76 x 442 мм, резерв, DIN, с наклейкой | https://datasheet.eaton.com/datasheet.php?model=7-2WKMSJ355&locale=ru_RU
Защита на предохранителях Bussmann | 95104 | 7-2WKNHA200 | 7-2WKNHA200 | 719.34 | 848.8212 | 3 | D | 4.0497 | 8.8302 | Предохранитель двигателя, среднее напряжение, 200 A, AC 7.2 kV, 76 x 403 мм, резерв, BS, с наклейкой | https://datasheet.eaton.com/datasheet.php?model=7-2WKNHA200&locale=ru_RU
Защита на предохранителях Bussmann | 95104 | 7-2WKNHA250 | 7-2WKNHA250 | 783.74 | 924.8132 | 3 | D | - | - | Предохранитель двигателя, среднее напряжение, 250 A, AC 7.2 kV, 76 x 403 мм, резерв, BS, с наклейкой | https://datasheet.eaton.com/datasheet.php?model=7-2WKNHA250&locale=ru_RU
Защита на предохранителях Bussmann | 95104 | 7-2WKNHA315 | 7-2WKNHA315 | 891.12 | 1051.5216 | 3 | D | - | - | Предохранитель двигателя, среднее напряжение, 315 A, AC 7.2 kV, 76 x 403 мм, резерв, BS, с наклейкой | https://datasheet.eaton.com/datasheet.php?model=7-2WKNHA315&locale=ru_RU
Защита на предохранителях Bussmann | 95104 | 7-2WKNHO200 | 7-2WKNHO200 | 676.38 | 798.1284 | 3 | D | 4.4133 | 8.8302 | Предохранитель двигателя, среднее напряжение, 200 A, AC 7.2 kV, 76 x 403 мм, резерв, BS, с наклейкой | https://datasheet.eaton.com/datasheet.php?model=7-2WKNHO200&locale=ru_RU
Защита на предохранителях Bussmann | 95104 | 7-2WKNHO224 | 7-2WKNHO224 | 726.96 | 857.8128 | 3 | D | - | - | Предохранитель двигателя, среднее напряжение, 224 A, AC 7.2 kV, 76 x 403 мм, резерв, BS, с наклейкой | https://datasheet.eaton.com/datasheet.php?model=7-2WKNHO224&locale=ru_RU
Защита на предохранителях Bussmann | 95104 | 7-2WKNHO22X200 | 7-2WKNHO22X200 | 1432.08 | 1689.8544 | 1 | D | - | - | Предохранитель двигателя, среднее напряжение, 360 A, AC 7.2 kV, 76 x 403 мм, резерв, BS, с наклейкой | https://datasheet.eaton.com/datasheet.php?model=7-2WKNHO22X200&locale=ru_RU
Защита на предохранителях Bussmann | 95104 | 7-2WKNHO22X250 | 7-2WKNHO22X250 | 1634.7 | 1928.946 | 1 | D | - | - | Предохранитель двигателя, среднее напряжение, 450 A, AC 7.2 kV, 76 x 403 мм, резерв, BS, с наклейкой | https://datasheet.eaton.com/datasheet.php?model=7-2WKNHO22X250&locale=ru_RU
Защита на предохранителях Bussmann | 95104 | 7-2WKNHO22X315 | 7-2WKNHO22X315 | 2093.58 | 2470.4244 | 1 | D | - | - | Предохранитель двигателя, среднее напряжение, 567 A, AC 7.2 kV, 76 x 403 мм, резерв, BS, с наклейкой | https://datasheet.eaton.com/datasheet.php?model=7-2WKNHO22X315&locale=ru_RU
Защита на предохранителях Bussmann | 95104 | 7-2WKNHO250 | 7-2WKNHO250 | 814.16 | 960.7088 | 3 | D | 4.4053 | 8.8302 | Предохранитель двигателя, среднее напряжение, 250 A, AC 7.2 kV, 76 x 403 мм, резерв, BS, с наклейкой | https://datasheet.eaton.com/datasheet.php?model=7-2WKNHO250&locale=ru_RU
Защита на предохранителях Bussmann | 95104 | 7-2WKNHO315 | 7-2WKNHO315 | 988.66 | 1166.6188 | 3 | D | - | - | Предохранитель двигателя, среднее напряжение, 315 A, AC 7.2 kV, 76 x 403 мм, резерв, BS, с наклейкой | https://datasheet.eaton.com/datasheet.php?model=7-2WKNHO315&locale=ru_RU
Защита на предохранителях Bussmann | 95104 | 7-2WKNNO200 | 7-2WKNNO200 | 670.7 | 791.426 | 3 | D | - | - | Предохранитель двигателя, среднее напряжение, 200 A, AC 7.2 kV, 76 x 486 мм, резерв, BS | https://datasheet.eaton.com/datasheet.php?model=7-2WKNNO200&locale=ru_RU
Защита на предохранителях Bussmann | 95104 | 7-2WKNNO250 | 7-2WKNNO250 | 750.98 | 886.1564 | 3 | D | - | - | Предохранитель двигателя, среднее напряжение, 250 A, AC 7.2 kV, 76 x 486 мм, резерв, BS | https://datasheet.eaton.com/datasheet.php?model=7-2WKNNO250&locale=ru_RU
Защита на предохранителях Bussmann | 95104 | 8-25BKNHK200 | 8-25BKNHK200 | 1103.42 | 1302.0356 | 1 | D | - | - | Воздушный предохранитель, среднее напряжение, 200 A, AC 8.25 kV, 76 x 914 мм, резерв | https://datasheet.eaton.com/datasheet.php?model=8-25BKNHK200&locale=ru_RU
Защита на предохранителях Bussmann | 95104 | 8-25FFNHK125E | 8-25FFNHK125E | 958.68 | 1131.2424 | 1 | D | - | - | Предохранитель, среднее напряжение, 125 A, AC 8.25 kV, 76 x 254 мм, полный диапазон, ANSI, 125E | https://datasheet.eaton.com/datasheet.php?model=8-25FFNHK125E&locale=ru_RU
Защита на предохранителях Bussmann | 95104 | 8-25FFNHK150E | 8-25FFNHK150E | 1084.56 | 1279.7808 | 1 | D | - | - | Предохранитель, среднее напряжение, 150 A, AC 8.25 kV, 76 x 254 мм, полный диапазон, ANSI, 150E | https://datasheet.eaton.com/datasheet.php?model=8-25FFNHK150E&locale=ru_RU
Защита на предохранителях Bussmann | 95104 | A3354705 | A3354705 | 5.32 | 6.2776 | 1 | D | - | - | Зажим предохранителя, среднее напряжение, 1", 17,5 x 25,4 x 35 мм | https://datasheet.eaton.com/datasheet.php?model=A3354705&locale=ru_RU
Защита на предохранителях Bussmann | 95104 | A3354710 | A3354710 | 64.24 | 75.8032 | 1 | D | - | 0.002288 | Зажим предохранителя, среднее напряжение, 200 A, 2", 25,4 x 85 x 112 мм, BS | https://datasheet.eaton.com/datasheet.php?model=A3354710&locale=ru_RU
Защита на предохранителях Bussmann | 95104 | A3354720 | A3354720 | 90.4 | 106.672 | 1 | D | - | 0.0026 | Зажим предохранителя, среднее напряжение, 200 A, 2.5", 25,4 x 95 x 124 мм, BS | https://datasheet.eaton.com/datasheet.php?model=A3354720&locale=ru_RU
Защита на предохранителях Bussmann | 95104 | A3354730 | A3354730 | 99.46 | 117.3628 | 1 | D | - | 0.00312 | Зажим предохранителя, среднее напряжение, 200 A, 3", 25,4 x 100 x 140 мм, BS | https://datasheet.eaton.com/datasheet.php?model=A3354730&locale=ru_RU
Защита на предохранителях Bussmann | 95104 | A3354745 | A3354745 | 98.22 | 115.8996 | 1 | D | 0.243 | 0.432 | Клипса для предхранителей среднего напряжения, диаметр 45 мм
Защита на предохранителях Bussmann | 95104 | A3354745 | A3354745 | 99.46 | 117.3628 | 1 | D | 0.243 | 0.432 | Зажим предохранителя, среднее напряжение, 200 A, IEC, BS | https://datasheet.eaton.com/datasheet.php?model=A3354745&locale=ru_RU

## Прайс-лист PQ
Прайс-лист Eaton v 5.01/02-2018 действует с 01.03.2018
Категория | Группа | Артикул | Наименование | Цена в Дол., без НДС | Цена в Дол., с НДС | Мин. заказ, шт. | Склад | Масса, кг. | Краткое описание
Источники бесперебойного питания | 49000 | ИБП Eaton 5Е до 1 кВА
Источники бесперебойного питания | 49100 | ИБП Eaton 5Е от 1 кВА
Источники бесперебойного питания | 49000 | 5E500i | Eaton 5E 500i | 118.981 | 140.3976 | 1 | D | 3.66 | ИБП 5E 500i (500ВА/300Вт)
Источники бесперебойного питания | 49000 | 5E650i | Eaton 5E 650i | 129.7729 | 153.132 | 1 | D | 4.6 | ИБП 5E 650i (650ВА/360Вт)
Источники бесперебойного питания | 49000 | 5E650iUSB | Eaton 5E 650i USB | 136.9912 | 161.6496 | 1 | D | 4.64 | ИБП 5E 650i USB (650ВА/360Вт)
Источники бесперебойного питания | 49000 | 5E850iUSB | Eaton 5E 850i USB | 205.4441 | 242.424 | 1 | D | 5.16 | ИБП 5E 850i USB (850ВА/480Вт)
Источники бесперебойного питания | 49100 | 5E1100iUSB | Eaton 5E 1100i USB | 342.3925 | 404.0232 | 1 | D | 9.22 | ИБП 5E 1100i USB (1100ВА/660Вт)
Источники бесперебойного питания | 49100 | 5E1500iUSB | Eaton 5E 1500i USB | 403.6841 | 476.3472 | 1 | D | 10.46 | ИБП 5E 1500i USB (1500ВА/900Вт)
Источники бесперебойного питания | 49100 | 5E2000iUSB | Eaton 5E 2000i USB | 511.7593 | 603.876 | 1 | D | 10.46 | ИБП 5E 2000i USB (2000ВА/1200Вт)
Источники бесперебойного питания | 49000 | 5E650iDIN | Eaton 5E 650i DIN | 133.3607 | 157.3656 | 1 | D | 4.56 | ИБП 5E 650i DIN (650ВА/360Вт)
Источники бесперебойного питания | 49000 | 5E650iUSBDIN | Eaton 5E 650i USB DIN | 140.5932 | 165.9 | 1 | D | 4.64 | ИБП 5E 650i USB DIN (650ВА/360Вт)
Источники бесперебойного питания | 49000 | 5E850iUSBDIN | Eaton 5E 850i USB DIN | 209.0603 | 246.6912 | 1 | D | 4.86 | ИБП 5E 850i USB DIN (850ВА/480Вт)

## Прайс-лист Cooper
Прайс-лист Eaton v 5.01/03-2018 действует с 01.03.2018
Категория | Группа | Изображение | Артикул | Модель | Цена в EUR, без НДС | Цена в EUR, с НДС | Мин. заказ, шт. | Склад | Габариты, ДхШхВ, мм | Краткое описание
Аварийное освещеие | 92000 |  | 010 - Централизованные светильники аварийного освещения
Аварийное освещеие | 92100 |  | 010 - Автономные светильники аварийного освещения
Взрывозащищенное оборудование | 90100 |  | 020 - Оборудование Crouse Hinds
Аварийное освещение | 92100 |  | O-LEDUS8-3H | LEDUS | 91.6877 | 108.1915 | 20 | C | 260 X100 X48 | Режим постоянного и непостоянного света, 8 LED, 1 Вт, 55 лм, 4,8 В, 2,2 Ач, NiCd, 3ч
Аварийное освещение | 92100 |  | O-LEDUS16 | LEDUS | 109.32 | 128.9976 | 20 | C | 345 X133 X63 | Режим постоянного и непостоянного света, 4,8 В, 2,2 Ач, NiCd, 2ч, 8 LED, 1 Вт, 55 лм
Аварийное освещение | 92100 |  | O-LEDUS8 | LEDUS | 95.2142 | 112.3527 | 20 | C | 260 X100 X48 | Режим постоянного и непостоянного света, 3,6 В, 1,7 Ач, NiCd, 2ч, 16 LED, 2 Вт, 95 лм
Аварийное освещение | 92000 |  | O-SLED-MAINS | Sirios LED | 74.0555 | 87.3854 | 10 | C | 359 X168 X56 | Централизованный режим, настенное крепление
Аварийное освещение | 92100 |  | O-S8C | Sirios 2x8W | 81.1084 | 95.7079 | 10 | C | 359 X168 X56 | Режим постоянного и непостоянного света, 2x FL8W/G5, 1,5 ч
Аварийное освещение | 92100 |  | O-S8C-3H | Sirios 2x8W | 88.0754 | 103.929 | 10 | C | 359 X168 X56 | Режим постоянного и непостоянного света, 2x FL8W/G5, 3 ч
Аварийное освещение | 92100 |  | O-ESC-3H+ Exit Sign+O-ESA-FLEX | VELOS | 146.1799 | 172.4923 | 20 | C | 346 X224 X69 | Режим постоянного света, 4VTCs, NiCD, 1600 мА, 1,5 ч, настенное репление
Аварийное освещение | 92100 |  | O-ESC+ Exit Sign | VELOS | 137.4809 | 162.2274 | 20 | C | 346 X224 X69 | Режим постоянного света, 4VTCs, NiCD, 1600 мА, 3 ч, настенное репление
Аварийное освещение | 92000 |  | O-ESMAINS+ Exit Sign+O-ESA-FLEX | VELOS | 121.9661 | 143.92 | 20 | C | 346 X224 X69 | Централизованный режим, настенное крепление
Аварийное освещение | 92100 |  | O-EL65AM | STAR IP65 | 87.1946 | 102.8897 | 20 | C | 365 X170 X51 | Режим постоянного света, 3,6 В, 1,5 Ач, NiCd, 1,5ч, PL11W 2G7, 200 лм
Аварийное освещение | 92100 |  | O-EL65AM-3H | STAR IP65 | 101.7271 | 120.038 | 20 | C | 365 X170 X51 | Режим постоянного света, 3,6 В, 1,5 Ач, NiCd, 1,5ч PL11W 2G7, 200 лм
Аварийное освещение | 92000 |  | O-EL65MAINS | STAR IP65 | 56.9825 | 67.2394 | 20 | C | 365 X170 X51 | Централизованный режим,FL8W G5
Аварийное освещение | 92100 |  | O-EL65M | STAR IP65+ds65 | 121.6625 | 143.5618 | 20 | C | 365 X170 X190 | Режим постояноого света, FL8W G5, IP65, 1 ч двухсторонний
Аварийное освещение | 92100 |  | O-EL65 | STAR IP65+ds65 | 93.4509 | 110.2721 | 20 | C | 365 X170 X190 | Режим непостоянного света, FL8W G5, IP65, 1 ч, двухсторонний
Аварийное освещение | 92100 |  | O-EL65-LED-3H | STAR IP65+ds65 | 151.6374 | 178.9321 | 20 | C | 365 X170 X190 | Режим непостоянного света, IP65, 1 ч, двухсторонний 3 ч
Аварийное освещение | 92100 |  | O-EL6 | Cronus 6W | 37.6436 | 44.4194 | 40 | C | 260 X100 X48 | Режим непостоянного света, 2,4 В, 1,5 Ач, NiCd, 1,5ч FL6W G5, 60 лм
Аварийное освещение | 92100 |  | O-EL6-3H | Cronus 6W | 51.0837 | 60.2788 | 40 | C | 260 X100 X48 | Режим непостоянного света, 6 В, 1,5 Ач, NiCd, 3ч FL6W G5, 70 лм
Аварийное освещение | 92100 |  | O-EL8-3H | Cronus 8W | 62.2693 | 73.4778 | 20 | C | 345 X133 X63 | Режим непостоянного света, 6 В, 1,5 Ач, NiCd, 3ч FL8W G5, 115 лм
Аварийное освещение | 92100 |  | O-EL8C | Cronus 2x8W | 95.2142 | 112.3527 | 20 | C | 345 X133 X63 | Режим непостоянного света, 6 В, 1,5 Ач, NiCd, 1,5ч FL2x8W G5, 250 лм
Аварийное освещение | 92100 |  | O-EL8 | Cronus 8W | 56.4232 | 66.5794 | 20 | C | 345 X133 X63 | Режим непостоянного света, 2,4 В, 1,5 Ач, NiCd, 1,5ч FL8W G5, 100 лм
Аварийное освещение | 92000 |  | O-EL8MAINS | Cronus 8W | 52.8968 | 62.4182 | 20 | C | 345 X133 X63 | Централизованный режим, FL8W G5
Аварийное освещение | 92100 |  | O-EL20-3H | Star22+O-DS20 | 88.1613 | 104.0303 | 20 | C | 355 X146 X120 | Режим непостоянного света,6 В, 1,5 Ач, NiCd, 3ч FL8W G5, 100 лм
Аварийное освещение | 92100 |  | O-EL20M | Star22+O-DS20 | 95.2142 | 112.3527 | 20 | C | 355 X146 X120 | Режим постоянного света, 2,4 В, 1,5 Ач, NiCd, 1,5 ч FL8W G5, 70 лм
Аварийное освещение | 92100 |  | MP2ES230/MP2OS230 | micropoint2 | 114.498 | 135.1077 | 144 | C | 90 X63 (180x53x46) | Режим посстоянного света, 4,8 В, 2 Ач, NiMh, 3ч, 2 LED х 1 Вт, 30 лм
Аварийное освещение | 92100 |  | MP2O3H/MP2E3H | micropoint2 | 156.3338 | 184.4739 | 144 | C | 90 X63 (180x53x46) | Режим посстоянного света, 4,8 В, 2 Ач, NiMh, 3ч, 1 LED х 1 Вт, 30 лм
Взрывозащищенное оборудование | 90100 |  | 11360000006 | STABEX MINI LED | 72.1 | 85.078 | 1 | D | 208 X34 X34 | Взрывозащищенный фонарь, IP66, 8 ч. беспрерывной работы, 1 Bт LED, алюминиевый корпус, класс защиты: III
Взрывозащищенное оборудование | 90100 |  | 11147000001 | SEB8 L 7AH | 384.19 | 453.3442 | 1 | D | 325 X119 X146.5 | Взрывозащищенная лампа, IP66, 5.5 В/5.5 Вт, 14 ч. беспрерывной работы,
Взрывозащищенное оборудование | 90100 |  | 11147000002 | SEB | 675.8673 | 797.5234 | 1 | D |  | Взрывозащищенный переносной светильник SEB8 7AH
Взрывозащищенное оборудование | 90100 |  | 11147009001 | SEB | 733.9593 | 866.0719 | 1 | D |  | Взрывозащищенный переносной светильник SEB 9 L
Взрывозащищенное оборудование | 90100 |  | 11147009002 | SEB | 659.7993 | 778.5631 | 1 | D |  | Взрывозащищенный переносной светильник SEB 9
Взрывозащищенное оборудование | 90100 |  | 12191011002 | EX-LITE | 887.5604 | 1047.3212 | 1 | D |  | Взрывозащищенный аварийный указатель выхода EX-LITE
Взрывозащищенное оборудование | 90100 |  | 12191031001 | EX-LITE | 1271.9564 | 1500.9085 | 1 | D |  | Взрывозащищенный аварийный указатель выхода с батареей EX-LITE N
Взрывозащищенное оборудование | 90100 |  | 12265875101 | eLLK | 636.4276 | 750.9846 | 1 | D | 760X188X128,5 | Взрывозащищенный люминесцентный светильник (2х18 Вт) ELLK92018/18
Взрывозащищенное оборудование | 90100 |  | 12266875101 | eLLK | 688.6767 | 812.6385 | 1 | D |  | Взрывозащищенный люминесцентный светильник (2х36 Вт) ELLK92036/36
Взрывозащищенное оборудование | 90100 |  | 12267875101 | eLLK | 908.0105 | 1071.4524 | 1 | D |  | Взрывозащищенный люминесцентный светильник (2х58 Вт) ELLK92058/58
Взрывозащищенное оборудование | 90100 |  | 13469218011 | nLLK | 1217.9095 | 1437.1332 | 1 | D | 183X230X840 | Взрывозащищенный светильник с батареей на 3ч работы (2х18Вт, Зона 2) NLLK 08018/18 N 2/6 25K 3h
Взрывозащищенное оборудование | 90100 |  | 13469236011 | nLLK | 1395.3316 | 1646.4913 | 1 | D |  | Взрывозащищенный светильник с батареей на 3ч работы (2х36Вт, Зона 2) NLLK 08036/36 N 2/6 25K 3h
Взрывозащищенное оборудование | 90100 |  | 13470236001 | nLLK | 1150.3789 | 1357.4471 | 1 | D | 183X230X1440 | Взрывозащищенный светильник с батареей на 1,5ч работы (2х36Вт, Зона 2) NLLK 08036/36 N 1/6 25K 1,5h
Взрывозащищенное оборудование | 90100 |  | CAP806694V1 | ADE | 9.9329 | 11.7209 | 1 | D | 42,5X26,4X26,4 | Взрывозащищенный кабельный ввод (никелированная латунь) M20 ADE1M202NPN -1F2 NP ISO20 TYP5
Взрывозащищенное оборудование | 90100 |  | CAP806774V1 | ADE | 11.2813 | 13.3119 | 1 | D | 72X26,4X26,4 | Взрывозащищенный кабельный ввод ADE1M251NPN -1F2 NP ISO25 TYP5
Взрывозащищенное оборудование | 90100 |  | CAP806804V1 | ADE | 25.1919 | 29.7265 | 1 | D | 122,4X60,5X60,5 | Взрывозащищенный кабельный ввод ADE1M323NPN -1F2 NP ISO32 TYP8
Взрывозащищенное оборудование | 90100 |  | CAP806904V1 | ADE | 34.7765 | 41.0363 | 1 | D | 140,4X52,8X52,8 | Взрывозащищенный кабельный ввод ADE1M403NPN -1F2 NP ISO40 TYP9
Взрывозащищенное оборудование | 90100 |  | CAP846694V1 | ADE | 18.0681 | 21.3203 | 1 | D | 24X24X66 | Взрывозащищенный кабельный ввод ADE4M202NPN -4F NP ISO20 TYP6
Взрывозащищенное оборудование | 90100 |  | CAP846794V1 | ADE | 22.8435 | 26.9554 | 1 | D | 30X30X72,5 | Взрывозащищенный кабельный ввод ADE4M252NPN -4F NP ISO25 TYP7
Взрывозащищенное оборудование | 90100 |  | CAP846894V1 | ADE | 38.0913 | 44.9477 | 1 | D | 41X41X85 | Взрывозащищенный кабельный ввод ADE4M322NPN -4F NP ISO32 TYP8
Взрывозащищенное оборудование | 90100 |  | CAP846994V1 | ADE | 59.2156 | 69.8745 | 1 | D | 48X48X93 | Взрывозащищенный кабельный ввод ADE4M402NPN -4F NP ISO40 TYP9
Взрывозащищенное оборудование | 90100 |  | GHG2732000R0017 |  | 107.8691 | 127.2855 | 1 | D | 120X90X75 | Взрывозащищенный выключатель ON-OFF SWITCH 2-POLE 1SJ25Y
Взрывозащищенное оборудование | 90100 |  | GHG2734000R0007 |  | 119.4425 | 140.9422 | 1 | D | 120X90X78 | Взрывозащищенная кнопка 2х-полюсн. 2POL 1S+1OE 2SJ25Y
Взрывозащищенное оборудование | 90100 |  | GHG2736000R0003 |  | 120.3415 | 142.0029 | 1 | D | 120X90X76 | Взрывозащищенный перекидной выключатель 2M20 Y hole
Взрывозащищенное оборудование | 90100 |  | GHG2736000R0014 |  | 112.476 | 132.7217 | 1 | D | 120X90X77 | Взрывозащищенный перекидной выключатель 2SJ25Y
Взрывозащищенное оборудование | 90100 |  | GHG4118100R0001 |  | 133.282 | 157.2728 | 1 | D | 140X110X110 | Взрывозащищенный пост управления P411 DRT 1NO+1NC
Взрывозащищенное оборудование | 90100 |  | GHG4118100R0002 | Пост управления | 161.298 | 190.3316 | 1 | D | 140X110X110 | Взрывозащищенный пост управления с грибовидной кнопкой P411 SGT MUSHROOM-HEAD
Взрывозащищенное оборудование | 90100 |  | GHG4118100R0009 | Пост управления | 161.298 | 190.3316 | 1 | D | 120X120X155 | Взрывозащищенный пост управления с двойной кнопкой Старт-Стоп P411 DDT 0-I-Start-Stop
Взрывозащищенное оборудование | 90100 |  | GHG4118100R0018 | Пост управления | 227.836 | 268.8465 | 1 | D | 140X110X110 | Взрывозащищенный пост управления с трехпозиционным переключателем P 411 2NO I-0-II
Взрывозащищенное оборудование | 90100 |  | GHG4118200R0003 | Пост управления | 243.698 | 287.5636 | 1 | D | 170X110X100 | Взрывозащищенный пост управления с двойной кнопкой Старт-Стоп и сигнальной лампой P412 SIL +DDT 1NO+1NC
Взрывозащищенное оборудование | 90100 |  | GHG4320011R0001 | Пост управления | 200.644 | 236.7599 | 1 | D | 200X110X110 | Взрывозащищенный пост управления EX43 с двумя кнопками DRT-15-01 / DRT-15-01 2M25-U
Взрывозащищенное оборудование | 90100 |  | GHG4320011R0002 | Пост управления | 256.573 | 302.7561 | 1 | D | 200X110X110 | Взрывозащищенный пост управления EX43 с двойной кнопкой DDT-15 SIL-01-.. 2M25
Взрывозащищенное оборудование | 90100 |  | GHG4340111R0002 | Пост управления | 544.046 | 641.9743 | 1 | D | 220X120X120 | Взрывозащищенный пост управления EX43 с кнопками и амперметром SGT15-1-2-11 DDT15 AM72-2-04 2M25
Взрывозащищенное оборудование | 90100 |  | GHG5113306R0001 |  | 241.8065 | 285.3317 | 1 | D | 275X95X95 | Взрывозащищенный разъем-муфта 16A-3POL-6H/250V D 8-17MM
Взрывозащищенное оборудование | 90100 |  | GHG5114306R0001 |  | 233.9411 | 276.0505 | 1 | D | 290X110X165 | Взрывозащищенная настенная розетка 16А WALL SOCKET 16A-3POL-6H 1SJ25U 1VJ25U
Взрывозащищенное оборудование | 90100 |  | GHG5117306R0001 |  | 86.6324 | 102.2262 | 1 | D |  | Взрывозащищенный штекер 16A-3POL-6H/230V D 8-17MM
Взрывозащищенное оборудование | 90100 |  | GHG5118306R0001 |  | 190.6811 | 225.0037 | 1 | D |  | Взрывозащищенный фланцевый разъем 16A-3POL-6H/250V
Взрывозащищенное оборудование | 90100 |  | GHG5123409R0001 |  | 731.712 | 863.4202 | 1 | D | 350X110X110 | Взрывозащищенный разъем-муфта 32A-4POL-9H/250V D12-28
Взрывозащищенное оборудование | 90100 |  | GHG5124409R3001 |  | 688.7891 | 812.7711 | 1 | D | 350X120X180 | Взрывозащищенная настенная розетка 32A-4P-9H/250V 2VJ32U+MS
Взрывозащищенное оборудование | 90100 |  | GHG5127409R0001 |  | 144.3873 | 170.377 | 1 | D | 260X110X110 | Взрывозащищенный штекер 32A-4P- 9H/250V D12-28MM
Взрывозащищенное оборудование | 90100 |  | GHG5128409R0001 |  | 580.8076 | 685.353 | 1 | D | 260X110X110 | Взрывозащищенный фланцевый разъем 32A-4POL-9H/250V
Взрывозащищенное оборудование | 90100 |  | GHG9601955R0003 | Кабельный ввод | 4.3822 | 5.171 | 1 | D |  | Пластиковый взрывозащищенный кабельный ввод M20X1,5 SW 8LG
Взрывозащищенное оборудование | 90100 |  | GHG9601955R0004 | Кабельный ввод | 4.3822 | 5.171 | 1 | D | 140X120X80 | Пластиковый взрывозащищенный кабельный ввод M25X1,5 SW 8LG OU=20PCS
Взрывозащищенное оборудование | 90100 |  | NOR000001151181 | Клеммная коробка | 47.3051 | 55.82 | 1 | D |  | Взрывозащищенная клеммная коробка (сплав) Exd IIC TYPE C30 3X1/2
Взрывозащищенное оборудование | 90100 |  | NOR000001151199 | Клеммная коробка | 47.6422 | 56.2178 | 1 | D | 245X115X125 | Взрывозащищенная клеммная коробка (сплав) Exd IIC TYPE C30 3X3/4''
Взрывозащищенное оборудование | 90100 |  | NOR000001151206 | Клеммная коробка | 48.9905 | 57.8088 | 1 | D | 245X115X125 | Взрывозащищенная клеммная коробка (сплав) Exd IIC TYPE C30 4X1\2''
Взрывозащищенное оборудование | 90100 |  | NOR000001151214 | Клеммная коробка | 52.2491 | 61.6539 | 1 | D | 245X115X125 | Взрывозащищенная клеммная коробка (сплав) Exd IIC TYPE C30 4X3/4''
Взрывозащищенное оборудование | 90100 |  | NOR000111150001 | Клеммная коробка | 98.2058 | 115.8829 | 1 | D | 245X115X125 | Взрывозащищенная клеммная коробка (сплав) Exd IIC TYPE C31 3X1/2''
Взрывозащищенное оборудование | 90100 |  | NOR000111150002 | Клеммная коробка | 102.0262 | 120.3909 | 1 | D | 225X155X170 | Взрывозащищенная клеммная коробка (сплав) Exd IIC TYPE C31 3X3/4''
Взрывозащищенное оборудование | 90100 |  | NOR000111150003 | Клеммная коробка | 117.42 | 138.5556 | 1 | D | 225X155X170 | Взрывозащищенная клеммная коробка (сплав) Exd IIC TYPE C31 3X1"NPT
Взрывозащищенное оборудование | 90100 |  | NOR000111150004 | Клеммная коробка | 104.2735 | 123.0427 | 1 | D | 225X155X170 | Взрывозащищенная клеммная коробка (сплав) Exd IIC TYPE C31 4X1\2''
Взрывозащищенное оборудование | 90100 |  | NOR000111150005 | Клеммная коробка | 102.1385 | 120.5235 | 1 | D | 225X155X170 | Взрывозащищенная клеммная коробка (сплав) Exd C31... X2 4 x 3/4 NPT
Взрывозащищенное оборудование | 90100 |  | NOR000111150006 | Клеммная коробка | 126.4091 | 149.1627 | 1 | D | 225X125X170 | Взрывозащищенная клеммная коробка (сплав) Exd IIC TYPE C31 4X1" NPT
Взрывозащищенное оборудование | 90100 |  | NOR000005060334 | AB | 510.1309 | 601.9545 | 1 | D | 1370X240X270 | Взрывозащищенный светильник 600MM AB12220LED
Взрывозащищенное оборудование | 90100 |  | NOR000005060336 | AB | 674.856 | 796.3301 | 1 | D | 1650X240X270 | Взрывозащищенный светильник 1500MM AB12265LED
Взрывозащищенное оборудование | 90100 |  | NOR000005120124 | AB | 359.2265 | 423.8873 | 1 | D | 325X225X200 | Взрывозащищенный светильник настенного крепления AB80 3/4'
Взрывозащищенное оборудование | 90100 |  | NOR000115110389 | AB | 256.7509 | 302.9661 | 1 | D | 265X240X340 | Подвесной взрывозащищенный светильник (с прямым вводом). ExdIIC 2x3/4" AB50IU -50ºC
Взрывозащищенное оборудование | 90100 |  | NOR000115110420 | AB | 512.0411 | 604.2085 | 1 | D | 395X135X150 | Подвесной взрывозащищенный светильник (с непрямым вводом) ExdIIC 2XM25 AB50IXM -50ºC
Взрывозащищенное оборудование | 90100 |  | NOR000115110600 | EV | 1156.6713 | 1364.8721 | 1 | D | 285X148X152 | Подвесной взрывозащищенный светильник ExdIIC EV35UD-LED
Взрывозащищенное оборудование | 90100 |  | NOR000115110605 | EV | 1178.3687 | 1390.4751 | 1 | D | 285X148X152 | Подвесной взрывозащищенный светильник ExdIIC EV35XM-LED
Взрывозащищенное оборудование | 90100 |  | NOR000115110610 | EV | 1206.1562 | 1423.2643 | 1 | D | 285X148X152 | Подвесной взрывозащищенный светильник ExdIIC EV35UD-LED R0

## Распродажа
Прайс-лист Eaton v 5.01/02-2018 действует с 01.03.2018
Данные цены действительны только на распродаваемое количество!
Категория | Группа | Артикул | Наименование | Специальная цена в EUR, без НДС | Специальная цена в EUR, с НДС | Распродаваемое количество | Масса, кг. | Объем, дм3 | Краткое описание | Техническое описание
Инсталляционные приборы | 65602 | 940 - Автоматические выключатели PL6 (6 кА), PL7 (10kA), PLHT, FAZ, PLSM
Инсталляционные приборы | 65702 | 940 - Устройства защитного отключения PF6, PF7 и другие
Инсталляционные приборы | 65802 | 940 - Дифференциальные автоматические выключатели PFL6, PFL7
Инсталляционные приборы | 65803 | 940 - Дифференциальные автоматические выключатели mRB4, mRB6
Инсталляционные приборы | 65900 | 940 - Ограничители перенапряжения SP и другие
Инсталляционные приборы | 66000 | 940 - Держатели плавких вставок, плавкие вставки и остальные инсталляционные приборы
Инсталляционные приборы | 66400 | 940 - Остальные модульные приборы
Пуск и защита двигателя | 69700 | 960 - Преобразователи частоты PowerXL - серии DC1 мощность 0.37…22 кВт
Пуск и защита двигателя | 70300 | 975 - Миниконтакторы DILEM, миниреле DILER
Пуск и защита двигателя | 70400 | 975 - Контакторы DILM - аксессуары
Пуск и защита двигателя | 70600 | 975 - Реле DILA, Контакторы DILM, пусковые сборки DIULM, SDAINLM, аксессуары SmartWire
Пуск и защита двигателя | 70700 | 975 - Контакторы DIL до 38А
Пуск и защита двигателя | 70800 | 975 - Контакторы DIL до 72А
Пуск и защита двигателя | 70900 | 975 - Контакторы DIL до 170А
Пуск и защита двигателя | 97200 | 960 - Преобразователи частоты PowerXL - серия микроприводов DE1, DE11, мощность 0.25…7.5 кВт
Приборы управления и сигнализации | 29100 | 230 - Кулачковые переключатели P и аксессуары
Приборы управления и сигнализации | 29200 | 230 - Кулачковые переключатели T и аксессуары
Приборы управления и сигнализации | 29500 | 230 - Концевые датчики LS
Приборы управления и сигнализации | 30600 | 240 - Трансформаторы напражения ST, UTI, DTZ
Приборы управления и сигнализации | 38700 | 720 - Светосигнальная арматура RMQ
Приборы управления и сигнализации | 38800 | 720 - Светосигнальная арматура RMQ16
Приборы управления и сигнализации | 39100 | 720 - Сигнальные колонны SL
Приборы управления и сигнализации | 76100 | 230 - Выключатели-разъединители DMV, QSA, DMM, DCM
Распределительные шкафы | 27200 | 210 - Пластиковые распределительные шкафы
Распределительные шкафы | 27300 | 210 - Металлические распределительные шкафы
Распределительные шкафы | 27700 | 210 - Промышленные корпуса CI IP65 и аксессуары
Распределительные шкафы | 27800 | 210 - Металлические корпуса CS IP66
Распределительные шкафы | 27900 | 210 - Аксессуары для шкафов - шины, клеммы, приборы измерения
Распределительные шкафы | 33600 | 620 - Распределительная система xEnergy
Автоматизация | 20200 | 670 - Контроллеры EasyControl EC4P, PS, XIOC
Автоматизация | 20400 | 670 - Программируемые реле Easy 500, 700, 800 и MFD-Titan
Автоматизация | 20900 | 670 - Блоки питания PSG, ELC, GD4, GW4
Защита на предохранителях Bussmann | 95101 | 010 - Низковольтные предохранители стандарта МЭК
Защита на предохранителях Bussmann | 95102 | 010 - Быстродействующие предохранители
Защита на предохранителях Bussmann | 95103 | 010 - Низковольтные предохранители стандарта UL
Инсталляционные приборы | 65602 | 0000141909 | FAZT-C32/1 | 18.23 | 21.5114 | 2
Инсталляционные приборы | 65602 | 0000142480 | FAZT-C40/1 | 21.01 | 24.7918 | 3
Инсталляционные приборы | 65602 | 0000142493 | FAZT-B32/3 | 37.48 | 44.2264 | 10 | 0.36 | 0.32887 | Автоматический выключатель 32А, кривая отключения B, 3 полюс, откл. способность 25 кА | --
Инсталляционные приборы | 65602 | 0000142494 | FAZT-B40/3 | 63.78 | 75.2604 | 9
Инсталляционные приборы | 65602 | 0000142503 | FAZT-C32/4 | 64.76 | 76.4168 | 4 | 0.48 | 0.43435 | Автоматический выключатель 32А, кривая отключения C, 4 полюса, откл. способность 25 кА | --
Инсталляционные приборы | 65602 | 0000142517 | FAZT-B32/3N | 44.97 | 53.0646 | 8 | 0.459 | 0.43435 | Автоматический выключатель 32А, кривая отключения B, 3+N полюса, откл. способность 25 кА | --
Инсталляционные приборы | 65602 | 0000164746 | PL6-C0,16/1 | 3.3 | 3.894 | 7 | 0.12 | 0.11169 | Автоматический выключатель 0,16А, кривая отключения C, 1 полюс, откл. способность 6 кА | --
Инсталляционные приборы | 65602 | 0000165059 | PL7-C12/1 | 10.3 | 12.154 | 1 | 0.12 | 0.11169 | Автоматический выключатель 12А, кривая отключения С, 1 полюс, откл. способность 10 кА | --
Инсталляционные приборы | 65602 | 0000166530 | PL6-C50/4 | 26.05 | 30.739 | 6
Инсталляционные приборы | 65602 | 0000166551 | PL6-D40/4 | 31.86 | 37.5948 | 4
Инсталляционные приборы | 65602 | 0000240787 | FAZT-B10/1 | 12.85 | 15.163 | 3
Инсталляционные приборы | 65602 | 0000240796 | FAZT-B20/1 | 8.71 | 10.2778 | 4 | 0.122 | 0.10419 | Автоматический выключатель 20А, кривая отключения В, 1 полюс, откл. способность 25 кА | http://datasheet.moeller.net/datasheet.php?model=240796&locale=ru_RU
Инсталляционные приборы | 65602 | 0000240797 | FAZT-B25/1 | 14.04 | 16.5672 | 1
Инсталляционные приборы | 65602 | 0000240878 | FAZT-B6/3 | 31.73 | 37.4414 | 1 | 0.348 | 0.31435 | Автоматический выключатель 6А, кривая отключения В, 3 полюса, откл. способность 25 кА | http://datasheet.moeller.net/datasheet.php?model=240878&locale=ru_RU
Инсталляционные приборы | 65602 | 0000240879 | FAZT-B10/3 | 31.73 | 37.4414 | 2 | 0.349 | 0.31435 | Автоматический выключатель 10А, кривая отключения В, 3 полюса, откл. способность 25 кА | http://datasheet.moeller.net/datasheet.php?model=240879&locale=ru_RU
Инсталляционные приборы | 65602 | 0000240884 | FAZT-B20/3 | 46.8 | 55.224 | 1
Инсталляционные приборы | 65602 | 0000240915 | FAZT-D16/3 | 41.52 | 48.9936 | 13 | 0.372 | 0.31435 | Автоматический выключатель 16А, кривая отключения D, 3 полюса, откл. способность 25 кА | http://datasheet.moeller.net/datasheet.php?model=240915&locale=ru_RU
Инсталляционные приборы | 65602 | 0000241026 | FAZT-C6/1N | 20.9 | 24.662 | 9 | 0.211 | 0.20957 | Автоматический выключатель 6А, кривая отключения С, 1+N полюс, откл. способность 25 кА | http://datasheet.moeller.net/datasheet.php?model=241026&locale=ru_RU
Инсталляционные приборы | 65602 | 0000241034 | FAZT-C16/1N | 19.01 | 22.4318 | 6 | 0.219 | 0.20957 | Автоматический выключатель 16А, кривая отключения С, 1+N полюс, откл. способность 25 кА | http://datasheet.moeller.net/datasheet.php?model=241034&locale=ru_RU
Инсталляционные приборы | 65602 | 0000241105 | FAZT-B16/3N | 34.6 | 40.828 | 10 | 0.468 | 0.42032 | Автоматический выключатель 16А, кривая отключения В, 3+N полюса, откл. способность 25 кА | http://datasheet.moeller.net/datasheet.php?model=241105&locale=ru_RU
Инсталляционные приборы | 65602 | 0000247986 | PLHT-C63 | 17.19 | 20.2842 | 7 | 0.234 | 0.19338 | Автоматический выключатель 63А, кривая отключения С, 1 полюс, откл. способность 25 кА | http://datasheet.moeller.net/datasheet.php?model=247986&locale=ru_RU
Инсталляционные приборы | 65602 | 0000263388 | PL7-B13/3 | 29.1 | 34.338 | 2 | 0.36 | 0.33525 | Автоматический выключатель 13А, кривая отключения В, 3 полюса, откл. способность 10 кА | --
Инсталляционные приборы | 65602 | 0000278531 | FAZ-B10/1 | 12.65 | 14.927 | 3
Инсталляционные приборы | 65602 | 0000278865 | FAZ-C4/3 | 28.93 | 34.1374 | 2 | 0.36 | 0.32949 | Автоматический выключатель 4А, кривая отключения C, 3 полюса, откл. способность 15 кА | http://datasheet.moeller.net/datasheet.php?model=278865&locale=ru_RU
Инсталляционные приборы | 65602 | 0000286520 | PL6-B13/1 | 1.42 | 1.6756 | 3 | 0.12 | 0.10983 | Автоматический выключатель 13А, кривая отключения B, 1 полюс, откл. способность 6 кА | --
Инсталляционные приборы | 65602 | 0000286525 | PL6-B40/1 | 2.98 | 3.5164 | 6
Инсталляционные приборы | 65602 | 0000286559 | PL6-B40/2 | 4.11 | 4.8498 | 5 | 0.24 | 0.21966 | Автоматический выключатель 40А, кривая отключения B, 2 полюса, откл. способность 6 кА | --
Инсталляционные приборы | 65602 | 0000286560 | PL6-B50/2 | 5.98 | 7.0564 | 3 | 0.24 | 0.21966 | Автоматический выключатель 50А, кривая отключения B, 2 полюса, откл. способность 6 кА | --
Инсталляционные приборы | 65602 | 0000286609 | PL6-D4/3 | 12.82 | 15.1276 | 1 | 0.36 | 0.32949 | Автоматический выключатель 4А, кривая отключения D, 3 полюса, откл. способность 6 кА | --
Инсталляционные приборы | 65702 | 0000255484 | AZFIMP-4-80-0,03 | 85.6 | 101.008 | 13 | 0.31 | 0.29 | Устройство защитного отключения, 80А, 30мА, 4 полюса | http://datasheet.moeller.net/datasheet.php?model=255484&locale=ru_RU
Инсталляционные приборы | 65702 | 0000263638 | PF7-40/4/01-U-DE | 96.87 | 114.3066 | 4
Инсталляционные приборы | 65702 | 0000278510 | FIM-40/2/0.03-A | 18.05 | 21.299 | 63 | 0.1 | 0.4473 | Устр-во защитного отключения 40/0,03-А (AC,DC), 2 полюса, устойчивость к импульсному току 250А, устойчивость к КЗ 10 кА | http://datasheet.moeller.net/datasheet.php?model=278510&locale=ru_RU
Инсталляционные приборы | 65702 | 0000278514 | FIM-40/4/0,03-A | 32.71 | 38.5978 | 2 | 0.31 | 0.29 | Устройство защитного отключения, 40А, 30мА, 4 полюса | http://datasheet.moeller.net/datasheet.php?model=278514&locale=ru_RU
Инсталляционные приборы | 65702 | 0000279184 | FI-25/2/003-A | 30.19 | 35.6242 | 1
Инсталляционные приборы | 65802 | 0000286471 | PFL6-40/1N/C/003 | 37.78 | 44.5804 | 3
Инсталляционные приборы | 65803 | 0000170561 | FRBmM-C2/1N/03 | 29.36 | 34.6448 | 1 | 0.22 | 0.23865 | Дифференциальный автоматический выключатель 2/0,3А (AC), кривая отключения С, 1+N полюсов, откл. способность 10 кА | http://datasheet.moeller.net/datasheet.php?model=170561&locale=en_GB
Инсталляционные приборы | 65803 | 0000170562 | FRBmM-C4/1N/03 | 28.23 | 33.3114 | 1 | 0.22 | 0.23865 | Дифференциальный автоматический выключатель 4/0,3А (AC), кривая отключения С, 1+N полюсов, откл. способность 10 кА | http://datasheet.moeller.net/datasheet.php?model=170562&locale=en_GB
Инсталляционные приборы | 65900 | 0000167593 | SPCT2-280/1 | 28.56 | 33.7008 | 1
Инсталляционные приборы | 66000 | 0000112157 | Z-C10/SE-2A/GG | 0.28 | 0.3304 | 1 | 0.008 | 0.0038 | Цилиндрическая плавкая вставка 10х38 2А | http://datasheet.moeller.net/datasheet.php?model=112157&locale=en_GB&_lt=
Инсталляционные приборы | 66000 | 0000112158 | Z-C10/SE-4A/GG | 0.28 | 0.3304 | 5 | 0.008 | 0.0038 | Цилиндрическая плавкая вставка 10х38 4А | http://datasheet.moeller.net/datasheet.php?model=112158&locale=en_GB&_lt=
Инсталляционные приборы | 66000 | 0000112165 | Z-C10/SE-25A/GG | 0.34 | 0.4012 | 1 | 0.008 | 0.0038 | Цилиндрическая плавкая вставка 10х38 25А | http://datasheet.moeller.net/datasheet.php?model=112165&locale=en_GB&_lt=
Инсталляционные приборы | 66000 | 0000112167 | Z-C14/SE-2A/GG | 0.6 | 0.708 | 68 | 0.002 | 0.009996 | Цилиндрическая плавкая вставка 14х51 2А | http://datasheet.moeller.net/datasheet.php?model=112167&locale=en_GB&_lt=
Инсталляционные приборы | 66000 | 0000112169 | Z-C14/SE-6A/GG | 0.6 | 0.708 | 6 | 0.002 | 0.009996 | Цилиндрическая плавкая вставка 14х51 6А | http://datasheet.moeller.net/datasheet.php?model=112169&locale=en_GB&_lt=
Инсталляционные приборы | 66000 | 0000112172 | Z-C14/SE-12A/GG | 0.6 | 0.708 | 1 | 0.002 | 0.009996 | Цилиндрическая плавкая вставка 14х51 12А | http://datasheet.moeller.net/datasheet.php?model=112172&locale=en_GB&_lt=
Инсталляционные приборы | 66000 | 0000112173 | Z-C14/SE-16A/GG | 0.6 | 0.708 | 5 | 0.002 | 0.009996 | Цилиндрическая плавкая вставка 14х51 16А | http://datasheet.moeller.net/datasheet.php?model=112173&locale=en_GB&_lt=
Инсталляционные приборы | 66000 | 0000112174 | Z-C14/SE-20A/GG | 0.6 | 0.708 | 5 | 0.002 | 0.009996 | Цилиндрическая плавкая вставка 14х51 20А | http://datasheet.moeller.net/datasheet.php?model=112174&locale=en_GB&_lt=
Инсталляционные приборы | 66000 | 0000112175 | Z-C14/SE-25A/GG | 0.6 | 0.708 | 9 | 0.002 | 0.009996 | Цилиндрическая плавкая вставка 14х51 25А | http://datasheet.moeller.net/datasheet.php?model=112175&locale=en_GB&_lt=
Инсталляционные приборы | 66000 | 0000112176 | Z-C14/SE-32A/GG | 0.62 | 0.7316 | 3 | 0.002 | 0.009996 | Цилиндрическая плавкая вставка 14х51 32А | http://datasheet.moeller.net/datasheet.php?model=112176&locale=en_GB&_lt=
Инсталляционные приборы | 66000 | 0000112179 | Z-C22/SE-16A/GG | 1.1 | 1.298 | 11 | 0.051 | 0.028072 | Цилиндрическая плавкая вставка 22х58 16А | http://datasheet.moeller.net/datasheet.php?model=112179&locale=en_GB&_lt=
Инсталляционные приборы | 66000 | 0000112180 | Z-C22/SE-20A/GG | 1.1 | 1.298 | 43 | 0.051 | 0.028072 | Цилиндрическая плавкая вставка 22х58 20А | http://datasheet.moeller.net/datasheet.php?model=112180&locale=en_GB&_lt=
Инсталляционные приборы | 66000 | 0000112181 | Z-C22/SE-25A/GG | 1.1 | 1.298 | 4 | 0.051 | 0.028072 | Цилиндрическая плавкая вставка 22х58 25А | http://datasheet.moeller.net/datasheet.php?model=112181&locale=en_GB&_lt=
Инсталляционные приборы | 66000 | 0000112182 | Z-C22/SE-32A/GG | 1.1 | 1.298 | 2 | 0.051 | 0.028072 | Цилиндрическая плавкая вставка 22х58 32А | http://datasheet.moeller.net/datasheet.php?model=112182&locale=en_GB&_lt=
Инсталляционные приборы | 66000 | 0000112185 | Z-C22/SE-63A/GG | 1.1 | 1.298 | 62 | 0.051 | 0.028072 | Цилиндрическая плавкая вставка 22х58 63А | http://datasheet.moeller.net/datasheet.php?model=112185&locale=en_GB&_lt=
Инсталляционные приборы | 66000 | 0000263953 | ZV-L2/L3-80A-10 | 0.67 | 0.7906 | 14
Инсталляционные приборы | 66000 | 0000288936 | Z-D01/SE-6 | 0.64 | 0.7552 | 4 | 0.006 | 0.004356 | Картридж с плавкими вставками 6А | http://datasheet.moeller.net/datasheet.php?model=288936&locale=ru_RU
Инсталляционные приборы | 66000 | 0000288937 | Z-D01/SE-10 | 0.54 | 0.6372 | 4 | 0.006 | 0.004356 | Картридж с плавкими вставками 10А | http://datasheet.moeller.net/datasheet.php?model=288937&locale=ru_RU
Инсталляционные приборы | 66000 | 0000288939 | Z-D01/SE-16 | 0.63 | 0.7434 | 4 | 0.006 | 0.004356 | Картридж с плавкими вставками 16А | http://datasheet.moeller.net/datasheet.php?model=288939&locale=ru_RU
Инсталляционные приборы | 66000 | 0000288940 | Z-D02/SE-20 | 0.59 | 0.6962 | 4 | 0.011 | 0.009216 | Картридж с плавкими вставками 20А | http://datasheet.moeller.net/datasheet.php?model=288940&locale=ru_RU
Инсталляционные приборы | 66000 | 0000288941 | Z-D02/SE-25 | 0.52 | 0.6136 | 4 | 0.012 | 0.009216 | Картридж с плавкими вставками 25А | http://datasheet.moeller.net/datasheet.php?model=288941&locale=ru_RU
Инсталляционные приборы | 66000 | 0000288943 | Z-D02/SE-35 | 0.6 | 0.708 | 2 | 0.013 | 0.009216 | Картридж с плавкими вставками 35А | http://datasheet.moeller.net/datasheet.php?model=288943&locale=ru_RU
Инсталляционные приборы | 66000 | 0000288946 | Z-D02/SE-63 | 0.58 | 0.6844 | 3 | 0.015 | 0.009216 | Картридж с плавкими вставками 63А | http://datasheet.moeller.net/datasheet.php?model=288946&locale=ru_RU
Инсталляционные приборы | 66000 | 0000291473 | EVG-16/3PHAS/16MODUL | 4.36 | 5.1448 | 6 | 0.162 | 0.096096 | Соединительная шина, 3 фазы, 16 модулей | http://datasheet.moeller.net/datasheet.php?model=291473&locale=ru_RU
Инсталляционные приборы | 66000 | 0000291474 | EVG-16/3PHAS/20MODUL | 5.46 | 6.4428 | 8 | 0.202 | 0.12012 | Соединительная шина, 3 фазы, 20 модулей | http://datasheet.moeller.net/datasheet.php?model=291474&locale=ru_RU
Инсталляционные приборы | 66000 | 0000291475 | EVG-16/4PHAS/8MODUL | 2.95 | 3.481 | 10 | 0.083 | 0.060568 | Соединительная шина, 4 фазы, 8 модулей | http://datasheet.moeller.net/datasheet.php?model=291475&locale=ru_RU
Инсталляционные приборы | 66000 | 0000291476 | EVG-16/4PHAS/12MODUL | 4.76 | 5.6168 | 15 | 0.14 | 0.092169 | Соединительная шина, 4 фазы, 12 модулей | http://datasheet.moeller.net/datasheet.php?model=291476&locale=ru_RU
Инсталляционные приборы | 66000 | 0999201074 | MAK 62/30 200/5A 5VA 0,5% | 16.75 | 19.765 | 9 | 0.4 | - | Трансформатор тока 200/5А | 0
Инсталляционные приборы | 66000 | 0999201306 | MAK 62/30 50/5A 1,5VA 1% | 15.6 | 18.408 | 2 | 0.4 | - | Трансформатор тока 50/5А | 0
Инсталляционные приборы | 66400 | 0000248334 | Z-S/3S | 6.5 | 7.67 | 12 | 0.08 | 0.108 | Модульная кнопка 3НО | http://datasheet.moeller.net/datasheet.php?model=248334&locale=ru_RU
Инсталляционные приборы | 66400 | 0000265545 | Z-S24/W | 12.38 | 14.6084 | 2 | 0.123 | 0.11826 | Импульсное реле 24 В, 1 перекл. | http://datasheet.moeller.net/datasheet.php?model=265545&locale=ru_RU
Инсталляционные приборы | 66400 | 0000267975 | Z-TN230/1S1O | 10.29 | 12.1422 | 38 | 0.123 | 0.11826 | Реле для проводок, 230В, 1НО+1НЗ | http://datasheet.moeller.net/datasheet.php?model=267975&locale=ru_RU
Инсталляционные приборы | 66400 | 0000276257 | IS-16/4 | 10.03 | 11.8354 | 1 | 0.376 | 0.43096 | Выключатель нагрузки,16А, 4 полюса | http://datasheet.moeller.net/datasheet.php?model=276257&locale=ru_RU
Пуск и защита двигателя | 69700 | 0000169527 | DC1-S2011FB-A20N | 206.13 | 243.2334 | 3 | 1.3 | 13.728 | Преобразователь частоты DC1 1~/1~230В 10,5A 1,1кВт, встроенный фильтр ЭМС, IP20 | http://datasheet.moeller.net/datasheet.php?model=169527&locale=en_GB&_lt=
Пуск и защита двигателя | 70300 | 0000010251 | DILER-31(24V50HZ) | 12.64 | 14.9152 | 1
Пуск и защита двигателя | 70300 | 0000010253 | DILER-31-G(110VDC) | 10.61 | 12.5198 | 8 | 0.215 | 0.14094 | Вспомогательное реле 3А, управляющее напряжение 110В (DC), контакты 3НО+1НЗ, категория применения AC-15 | http://datasheet.moeller.net/datasheet.php?model=010253&locale=ru_RU
Пуск и защита двигателя | 70300 | 0000026634 | V0DILE | 0.04 | 0.0472 | 46 | 0.001 | 0.000952 | Соединитель контактора, реле и реле времени | http://datasheet.moeller.net/datasheet.php?model=026634&locale=ru_RU
Пуск и защита двигателя | 70300 | 0000220218 | S1DILEM | 0.5 | 0.59 | 2 | 0.004 | 0.002125 | Мост для соединения обмоток в звезду | http://datasheet.moeller.net/datasheet.php?model=220218&locale=ru_RU
Пуск и защита двигателя | 70400 | 0000207517 | XGKE-GE | 0.68 | 0.8024 | 13 | 0.014 | 0.006237 | Маркировка, желтая | http://datasheet.moeller.net/datasheet.php?model=207517&locale=ru_RU
Пуск и защита двигателя | 70600 | 0000107032 | SWIRE-CAB-008 | 1.22 | 1.4396 | 10 | 0.07 | 0.01071 | Шина 85 мм. | http://datasheet.moeller.net/datasheet.php?model=107032&locale=ru_RU
Пуск и защита двигателя | 70600 | 0000107033 | SWIRE-CAB-011 | 1.28 | 1.5104 | 36 | 0.09 | 0.01386 | Шина 110 мм. | http://datasheet.moeller.net/datasheet.php?model=107033&locale=ru_RU
Пуск и защита двигателя | 70600 | 0000107035 | SWIRE-CAB-025 | 1.55 | 1.829 | 6 | 0.04 | 0.0315 | Шина 250 мм. | http://datasheet.moeller.net/datasheet.php?model=107035&locale=ru_RU
Пуск и защита двигателя | 70600 | 0000110099 | DILM12-XR | 3.41 | 4.0238 | 13 | 0.015 | 0.01953 | Комплект соединения для реверсивного пуска | http://datasheet.moeller.net/datasheet.php?model=110099&locale=ru_RU
Пуск и защита двигателя | 70600 | 0000150614 | PKE-SWD-SP | 27.52 | 32.4736 | 1
Пуск и защита двигателя | 70600 | 0000239372 | DILM12-XRA2 | 1.07 | 1.2626 | 6 | 0.015 | 0.01836 | Электрическое соединение для реверсивных сборок | http://datasheet.moeller.net/datasheet.php?model=239372&locale=ru_RU
Пуск и защита двигателя | 70600 | 0000239374 | DILM12-XEV | 0.68 | 0.8024 | 15 | 0.008 | 0.020661 | Соединение для электрической блокировки | http://datasheet.moeller.net/datasheet.php?model=239374&locale=ru_RU
Пуск и защита двигателя | 70600 | 0000276710 | DILM9-10(*VDC) | 10.49 | 12.3782 | 6 | 0.29 | 0.2295 | Контактор 9 А, управляющее напряжение произвольное (DС), 1 НО доп. контакт, категория применения AC-3, AC-4 | http://datasheet.moeller.net/datasheet.php?model=276710&locale=ru_RU
Пуск и защита двигателя | 70600 | 0000276982 | DILMP20(*V50HZ) | 11.22 | 13.2396 | 1 | 0.22 | 0.2295 | Контактор 20 А, управляющее напряжение произвольное 50Гц (AС), 4 полюса, категория применения AC-3, AC-4 | http://datasheet.moeller.net/datasheet.php?model=276982&locale=ru_RU
Пуск и защита двигателя | 70700 | 0000106372 | DILM25-22(RDC24) | 34.61 | 40.8398 | 1 | 0.47 | 0.52785 | Контактор 25 А, управляющее напряжение 24В (DC), 2НО+2НЗ доп. контакт, категория применения AC-3, AC-4 | http://datasheet.moeller.net/datasheet.php?model=106372&locale=ru_RU
Пуск и защита двигателя | 70700 | 0000277148 | DILM25-10(RDC130) | 29.43 | 34.7274 | 1 | 0.53 | 0.37102 | Контактор 25 А, управляющее напряжение 110-130В (DС), 1 НО доп. контакт, категория применения AC-3, AC-4 | http://datasheet.moeller.net/datasheet.php?model=277148&locale=ru_RU
Пуск и защита двигателя | 70700 | 0000277180 | DILM25-01(RDC130) | 43.41 | 51.2238 | 1
Пуск и защита двигателя | 70700 | 0000283131 | DILM32-XSL | 4.83 | 5.6994 | 1 | 0.07 | 0.082215 | Соединитель для сборок звезда-треугольник | http://datasheet.moeller.net/datasheet.php?model=283131&locale=ru_RU
Пуск и защита двигателя | 70800 | 0000106491 | DILM65-XIP2X | 0.7 | 0.826 | 6 | 0.003 | 0.0019125 | Набор защитных кожухов для фаз контактора | http://datasheet.moeller.net/datasheet.php?model=106491&locale=ru_RU
Пуск и защита двигателя | 70800 | 0000277767 | DILM40(380V50HZ,440V60HZ) | 29.43 | 34.7274 | 1 | 0.925 | 0.83553 | Контактор 40 А, управляющее напряжение 380В (АС), категория применения AC-3, AC-4 | http://datasheet.moeller.net/datasheet.php?model=277767&locale=ru_RU
Пуск и защита двигателя | 70900 | 0000106492 | DILM150-XIP2X | 0.7 | 0.826 | 6 | 0.002 | 0.0068914 | Набор защитных кожухов для фаз контактора | http://datasheet.moeller.net/datasheet.php?model=106492&locale=ru_RU
Пуск и защита двигателя | 70900 | 0000107014 | DILM170(RAC440) | 135.22 | 159.5596 | 8 | 2.254 | 2.448 | контактор 170А, управляющее напряжение 380-440В (AC), категория применения AC-3, АС4 | http://datasheet.moeller.net/datasheet.php?model=107014&locale=ru_RU
Пуск и защита двигателя | 97200 | 0000174332 | DE1-129D6FN-N20N | 83.03 | 97.9754 | 2 | 1.98 | 5.087 | Преобразователь частоты DE1 1~/3~230В 9,6A 2,2кВт, IP20, фильтр ЭМС | --
Приборы управления и сигнализации | 29100 | 0000048367 | P1-25/EA/SVB/N/HI11 | 16.53 | 19.5054 | 5 | 0.3 | 0.64201 | Главный выключатель 3P + N + 1НО + 1 НЗ , 25А , красно-желтая ручка , запираемый , переднее крепление | http://datasheet.moeller.net/datasheet.php?model=048367&locale=ru_RU
Приборы управления и сигнализации | 29200 | 0000009476 | T0-1-8201/E | 5.42 | 6.3956 | 2 | 0.115 | 0.1751 | Переключатель управления , 2P, Ie = 12A , Пол. 0-1 , 45 °, переднее крепление | http://datasheet.moeller.net/datasheet.php?model=009476&locale=ru_RU
Приборы управления и сигнализации | 29200 | 0000034105 | T0-1-8240/E | 7.99 | 9.4282 | 2
Приборы управления и сигнализации | 29200 | 0000036483 | T0-2-15432/EZ | 7.08 | 8.3544 | 15 | 0.157 | 0.24422 | Переключатель режимов, 2р , Ie = 12A , FS HAND- 0 -AUTO , 45 °, 48х48 мм , переднее крепление в отверстие 22мм | http://datasheet.moeller.net/datasheet.php?model=036483&locale=ru_RU
Приборы управления и сигнализации | 29200 | 0000062575 | T0-4-8213/EZ | 11.76 | 13.8768 | 11 | 0.2 | 0.288 | Переключатель полюсов, 4p , Ie = 12A , Пол. 1-0-2 , 45 °, 48х48 мм , переднее крепление в отверстие 22мм | http://datasheet.moeller.net/datasheet.php?model=062575&locale=ru_RU
Приборы управления и сигнализации | 29200 | 0000069703 | T0-2-15403/EZ | 7.32 | 8.6376 | 1 | 0.15 | 0.24422 | Переключатель управления , 3P , Ie = 12A , Пол. 0-1 , 45 ° 48х48 мм , переднее крепление в отверстие 22мм | http://datasheet.moeller.net/datasheet.php?model=069703&locale=ru_RU
Приборы управления и сигнализации | 29200 | 0000070131 | TM-1-8290/E | 7.7 | 9.086 | 34
Приборы управления и сигнализации | 29500 | 0000106784 | LS-S11/F | 14.11 | 16.6498 | 10
Приборы управления и сигнализации | 29500 | 0000106788 | LS-S11/P | 7.4 | 8.732 | 3 | 0.067 | 0.089311 | Концевой выключатель , 1НО +1 НЗ , роликовые вал | http://datasheet.moeller.net/datasheet.php?model=106788&locale=ru_RU
Приборы управления и сигнализации | 29500 | 0000266153 | LSM-11S/P | 14.86 | 17.5348 | 1
Приборы управления и сигнализации | 30600 | 0000035250 | STI0,315(400/24) | 45.22 | 53.3596 | 1 | 4.55 | 1.2671 | Однофазный трансформатор , 315 ВА , 400/24 В | http://datasheet.moeller.net/datasheet.php?model=035250&locale=ru_RU
Приборы управления и сигнализации | 30600 | 0000040644 | STI0,63(230/230) | 66.77 | 78.7886 | 5 | 8.21 | 2.3428 | Однофазный трансформатор , 630 ВА , 230 /230 В | http://datasheet.moeller.net/datasheet.php?model=040644&locale=ru_RU
Приборы управления и сигнализации | 30600 | 0000200754 | +IP23/33 | 105.91 | 124.9738 | 2 | 10 | 46.8 | Оболочка для трансформатора, IP23, ГхВхШ = 250x520x360 мм | http://datasheet.moeller.net/datasheet.php?model=200754&locale=ru_RU
Приборы управления и сигнализации | 30600 | 0000221526 | STN2,5(400/230) | 246.06 | 290.3508 | 7
Приборы управления и сигнализации | 38700 | 0000110917 | M22-WRS-K10-BVP | 14.68 | 17.3224 | 26
Приборы управления и сигнализации | 38700 | 0000110925 | M22-WRLK3-G-2K10LED-BVP | 6.59 | 7.7762 | 30 | 0.052 | 0.2 | Переключатель 3-позиц. зеленый с подсветкой, 1НО, 24В DC | http://datasheet.moeller.net/datasheet.php?model=110925&locale=ru_RU
Приборы управления и сигнализации | 38700 | 0000121477 | M22-XPV60-Y-24 | 4.31 | 5.0858 | 17 | 0.035 | 0.09 | Светодиодное кольцо, LED, D = 60мм, 24 V AC/DC, желтый | http://datasheet.moeller.net/datasheet.php?model=121477&locale=ru_RU
Приборы управления и сигнализации | 38700 | 0000152860 | M22-PVL45P | 5.1 | 6.018 | 7 | 0.042 | 0.13567 | Кнопка аварийной остановки, D = 45 мм с подсветкой, отмена вытягиванием | http://datasheet.moeller.net/datasheet.php?model=152860&locale=ru_RU
Приборы управления и сигнализации | 38700 | 0000168773 | M22-2K10-2K01-BVP | 4.46 | 5.2628 | 4
Приборы управления и сигнализации | 38700 | 0000216449 | M22-XDLH-G | 0.55 | 0.649 | 1 | 0.002 | 0.005184 | Кнопочная линза , высокая зеленая , пустой | http://datasheet.moeller.net/datasheet.php?model=216449&locale=ru_RU
Приборы управления и сигнализации | 38700 | 0000216451 | M22-XDLH-B | 0.55 | 0.649 | 1 | 0.001 | 0.005184 | Кнопочная линза ,выступающая синяя , пустой | http://datasheet.moeller.net/datasheet.php?model=216451&locale=ru_RU
Приборы управления и сигнализации | 38700 | 0000216578 | M22-CLEDC230-W | 2.6 | 3.068 | 6 | 0.011 | 0.01521 | Светодиод с пружинным Зажимом 85-264В (АС), 5-15А, крепление на монтажное основание, цвет белый | http://datasheet.moeller.net/datasheet.php?model=216578&locale=ru_RU
Приборы управления и сигнализации | 38700 | 0000216646 | M22-DH-Y | 2.09 | 2.4662 | 10
Приборы управления и сигнализации | 38700 | 0000216718 | M22-DP-Y | 2.9 | 3.422 | 6
Приборы управления и сигнализации | 38700 | 0000216864 | M22S-WR3 | 2.78 | 3.2804 | 160 | 0.016 | 0.0387 | Управляющая головка переключателя с фиксацией, 3 позиции, черное лицевое кольцо | http://datasheet.moeller.net/datasheet.php?model=216864&locale=ru_RU
Приборы управления и сигнализации | 38800 | 0000038268 | 10SQ25 | 0.27 | 0.3186 | 10
Приборы управления и сигнализации | 38800 | 0000038507 | 110SQ25 | 0.27 | 0.3186 | 10
Приборы управления и сигнализации | 38800 | 0000063201 | 05SQ25 | 0.27 | 0.3186 | 10 | 0.001 | - | Шильдик , желтый цвет , пустой | http://datasheet.moeller.net/datasheet.php?model=063201&locale=ru_RU
Приборы управления и сигнализации | 38800 | 0000089968 | WBGL12 | 0.31 | 0.3658 | 16
Приборы управления и сигнализации | 38800 | 0000091091 | 110LQ25 | 0.15 | 0.177 | 10 | 0.001 | - | Шильдик , прозрачный , СТОП | http://datasheet.moeller.net/datasheet.php?model=091091&locale=ru_RU
Приборы управления и сигнализации | 38800 | 0000093180 | 01LQ25 | 0.15 | 0.177 | 10 | 0.001 | - | Шильдик , прозрачный | http://datasheet.moeller.net/datasheet.php?model=093180&locale=ru_RU
Приборы управления и сигнализации | 38800 | 0000093225 | 10LQ25 | 0.23 | 0.2714 | 9 | 0.001 | - | Шильдик , прозрачный, 0 | http://datasheet.moeller.net/datasheet.php?model=093225&locale=ru_RU
Приборы управления и сигнализации | 38800 | 0000093242 | 11LQ25 | 0.16 | 0.1888 | 10 | 0.001 | - | Шильдик , прозрачный , I | http://datasheet.moeller.net/datasheet.php?model=093242&locale=ru_RU
Приборы управления и сигнализации | 38800 | 0000208727 | LEDWB-B | 3.35 | 3.953 | 7
Приборы управления и сигнализации | 39100 | 0000171311 | SL4-SWD | 66.6 | 78.588 | 2
Приборы управления и сигнализации | 39100 | 0000171375 | SL4-FL24-R-M | 55.66 | 65.6788 | 3
Приборы управления и сигнализации | 39100 | 0000171416 | SL7-FL230-R | 34.84 | 41.1112 | 1 | 0.097 | 0.44903 | Световой модуль, стробирующий свет, красный, 230 В, 70 мм | --
Приборы управления и сигнализации | 39100 | 0000171459 | SL7-SWD | 66.6 | 78.588 | 2
Приборы управления и сигнализации | 39100 | 0000205314 | SL-L-G | 10.01 | 11.8118 | 24 | 0.119 | 0.32368 | Модуль сигнальной колонны с непрерывным светом), цвет зеленый | http://datasheet.moeller.net/datasheet.php?model=205314&locale=en_GB&_lt=
Приборы управления и сигнализации | 39100 | 0000205315 | SL-L-Y | 4.47 | 5.2746 | 32 | 0.119 | 0.32368 | Модуль сигнальной колонны с непрерывным светом, цвет желтый | http://datasheet.moeller.net/datasheet.php?model=205315&locale=en_GB&_lt=
Приборы управления и сигнализации | 39100 | 0000205327 | SL-BL230-W | 16.95 | 20.001 | 4 | 0.13 | 0.32368 | Модуль сигнальной колонны с мигающим светом (1 Гц), 230 В (АС), цвет белый | http://datasheet.moeller.net/datasheet.php?model=205327&locale=en_GB&_lt=
Приборы управления и сигнализации | 39100 | 0000205328 | SL-BL230-R | 7.2 | 8.496 | 29 | 0.122 | 0.32368 | Модуль сигнальной колонны с мигающим светом (1 Гц), 230 В (АС), цвет красный | http://datasheet.moeller.net/datasheet.php?model=205328&locale=en_GB&_lt=
Приборы управления и сигнализации | 39100 | 0000205344 | SL-AP110-230 | 8.85 | 10.443 | 28 | 0.133 | 0.32368 | Акустический модуль сигнальной колонны, импульсный звук (5Гц), 110-230 В (АС) | http://datasheet.moeller.net/datasheet.php?model=205344&locale=en_GB&_lt=
Приборы управления и сигнализации | 39100 | 0000205345 | SL-F100 | 6 | 7.08 | 23 | 0.071 | 0.49 | Основание сигнальной колонны, 100 мм, черный пластик | http://datasheet.moeller.net/datasheet.php?model=205345&locale=en_GB&_lt=
Приборы управления и сигнализации | 39100 | 0000205347 | SL-FW | 4.99 | 5.8882 | 37 | 0.182 | 0.3132 | Монтажное плечо для монтажа колонны на стену | http://datasheet.moeller.net/datasheet.php?model=205347&locale=en_GB&_lt=
Приборы управления и сигнализации | 39100 | 0000215279 | SL-LED-R | 6.42 | 7.5756 | 2 | 0.022 | 0.018 | Группа светодиодов, 18..30В (АС) цвет красный | http://datasheet.moeller.net/datasheet.php?model=215279&locale=en_GB&_lt=
Приборы управления и сигнализации | 39100 | 0000285533 | SL-LED230-R | 8 | 9.44 | 17 | 0.024 | 0.018 | Группа светодиодов, 110..230В (АС) цвет красный | http://datasheet.moeller.net/datasheet.php?model=285533&locale=en_GB&_lt=
Приборы управления и сигнализации | 76100 | 0001050251 | 4K10H185COK3 | 13.39 | 15.8002 | 2
Приборы управления и сигнализации | 76100 | 0001314054 | DMM40/1 | 37.37 | 44.0966 | 6 | 0.69 | 0.42 | Выключатель-разъединитель Dumeco с рукоятью С-типа, 40А 3Р+прох.N | --
Приборы управления и сигнализации | 76100 | 0001314158 | DMM 63/4 | 28.72 | 33.8896 | 3 | 0.615 | 1.08 | Выключатель-разъединитель Dumeco без оси и рукояти, 63А, 4Р | --
Приборы управления и сигнализации | 76100 | 0001314159 | DMM63/1+K | 42.73 | 50.4214 | 2 | 0.615 | 1.08 | Выключатель-разъединитель Dumeco с рукоятью С-типа, 63А, 3Р+прох.N | --
Приборы управления и сигнализации | 76100 | 0001314682 | CODMV630N/1000N | 145.14 | 171.2652 | 16
Приборы управления и сигнализации | 76100 | 0001314878 | SETDMVS160N/250N | 58.17 | 68.6406 | 2 | 1.22 | 4.5 | Набор соединителей для перекидной блокировки, для DVMS 160N, DMV 250N, 4P | --
Приборы управления и сигнализации | 76100 | 0001314879 | SETDMV400N | 92.75 | 109.445 | 4 | 1.23 | 6.75 | Набор соединителей для перекидной блокировки, для DVM 400N, 4P | --
Приборы управления и сигнализации | 76100 | 0001314883 | SETDMV1000N | 358.47 | 422.9946 | 42
Приборы управления и сигнализации | 76100 | 0001314884 | CODMV250N/400N | 96.96 | 114.4128 | 4
Приборы управления и сигнализации | 76100 | 0001319857 | DOORCOUPQM | 10.51 | 12.4018 | 1 | 0.065 | 0.672 | Рукоять на дверь, для перекидного и многополюсного выключателя-разъединителя | --
Приборы управления и сигнализации | 76100 | 0001814186 | DMVS160N/3 | 56.53 | 66.7054 | 5 | 1.175 | 3.024 | Выключатель-разъединитель Dumeco без оси и рукояти, видимый разрыв, расширительные зажимы, 160А, 3Р | --
Приборы управления и сигнализации | 76100 | 0001818001 | K1AB | 6.2 | 7.316 | 45
Приборы управления и сигнализации | 76100 | 0001818004 | K2SAR | 13.45 | 15.871 | 1
Приборы управления и сигнализации | 76100 | 0001818009 | K4AB | 13.41 | 15.8238 | 5 | 1 | 1.6743 | Рукоять для типоразмера 3, прямой монтаж, под ось 12х12, синяя | --
Приборы управления и сигнализации | 76100 | 0001818072 | KO2SDB/P | 58.46 | 68.9828 | 2
Распределительные шкафы | 27200 | 0000178805 | KLV-48UPP-SF | 41.3 | 48.734 | 5
Распределительные шкафы | 27200 | 0000178815 | KLV-12UPS-SF | 19.26 | 22.7268 | 3 | 2.25 | 22.015 | Компактный щит, встраиваемое исполнение, 1 ряд, белая пластиковая дверь | http://datasheet.moeller.net/datasheet.php?model=178815&locale=ru_RU
Распределительные шкафы | 27200 | 0000178821 | KLV-48UPS-SF | 34.07 | 40.2026 | 1 | 4.28 | 19.8505 | Компактный щит, встраиваемое исполнение, 4 ряда, белая пластиковая дверь | http://datasheet.moeller.net/datasheet.php?model=178821&locale=ru_RU
Распределительные шкафы | 27200 | 0000276002 | FKV-O7-FR55-1/4 | 9.8 | 11.564 | 8 | 0.46 | 2.5055 | Щит с повыш. степ. защиты IP55, 1 ряд, 4 модуля, пластик | http://datasheet.moeller.net/datasheet.php?model=276002&locale=en_GB&_lt=
Распределительные шкафы | 27200 | 0000276003 | FKV-O7-FR55-1/8 | 5.15 | 6.077 | 5 | 0.69 | 3.9518 | Щит с повыш. степ. защиты IP55, 1 ряд, 8 модулей, пластик | http://datasheet.moeller.net/datasheet.php?model=276003&locale=en_GB&_lt=
Распределительные шкафы | 27200 | 0000276004 | FKV-O7-FR55-1/12 | 16.66 | 19.6588 | 7 | 0.92 | 5.586 | Щит с повыш. степ. защиты IP55, 1 ряд, 12 модулей, пластик | http://datasheet.moeller.net/datasheet.php?model=276004&locale=en_GB&_lt=
Распределительные шкафы | 27200 | 0000276005 | FKV-O7-FR55-H-1/12 | 9.36 | 11.0448 | 12 | 1.32 | 11.5275 | Щит с повыш. степ. защиты IP55, 1 ряд, 12 модулей, пластик | http://datasheet.moeller.net/datasheet.php?model=276005&locale=en_GB&_lt=
Распределительные шкафы | 27200 | 0000276007 | FKV-O7-FR55-H-2/24 | 31.17 | 36.7806 | 14 | 1.94 | 16.3995 | Щит с повыш. степ. защиты IP55, 2 ряда, 24 модуля, пластик | http://datasheet.moeller.net/datasheet.php?model=276007&locale=en_GB&_lt=
Распределительные шкафы | 27200 | 0000276008 | FKV-O7-FR55-H-2/36 | 16.84 | 19.8712 | 4 | 2.9 | 29.9145 | Щит с повыш. степ. защиты IP55, 2 ряда, 36 модулей, пластик | http://datasheet.moeller.net/datasheet.php?model=276008&locale=en_GB&_lt=
Распределительные шкафы | 27200 | 0000276240 | KLV-TC-2 | 1.74 | 2.0532 | 1 | 0.09 | 0.486 | Компактный бокс, ШхГхВ = 72x50x135 | http://datasheet.moeller.net/datasheet.php?model=276240&locale=en_GB&_lt=
Распределительные шкафы | 27200 | 0000281691 | BC-O-1/12-TW-ECO | 6.42 | 7.5756 | 6 | 0.91 | 8.866 | Компактный щит навесного исполнения, 1ряд, 12 модулей, белая дверь, пластик | --
Распределительные шкафы | 27200 | 0000281692 | BC-O-1/18-TW-ECO | 14.2 | 16.756 | 5
Распределительные шкафы | 27200 | 0000281693 | BC-O-2/24-TW-ECO | 18.32 | 21.6176 | 9
Распределительные шкафы | 27200 | 0000281694 | BC-O-2/36-TW-ECO | 19.79 | 23.3522 | 1 | 2.66 | 20.974 | Компактный щит встроенного исполнения, 2 ряда, 36 модулей, белая дверь, пластик | --
Распределительные шкафы | 27200 | 0000281697 | BC-U-1/8-TW-ECO | 5.1 | 6.018 | 1 | 0.49 | 5.2531 | Компактный щит встроенного исполнения, 1ряд, 8 модулей, белая дверь, пластик | --
Распределительные шкафы | 27200 | 0000281698 | BC-U-1/12-TW-ECO | 6.42 | 7.5756 | 1 | 0.73 | 9.009 | Компактный щит встроенного исполнения, 1ряд, 12 модулей, белая дверь, пластик | --
Распределительные шкафы | 27200 | 0000281699 | BC-U-1/18-TW-ECO | 9.63 | 11.3634 | 1 | 1.16 | 12.2578 | Компактный щит встроенного исполнения, 1ряд, 18 модулей, белая дверь, пластик | --
Распределительные шкафы | 27200 | 0000281710 | BC-U-2/24-TW-ECO | 12.42 | 14.6556 | 1 | 1.34 | 12.6709 | Компактный щит встроенного исполнения, 2 ряда, 24 модуля, белая дверь, пластик | --
Распределительные шкафы | 27200 | 0000284642 | BC-O-3/36-TW-ECO | 20.84 | 24.5912 | 1 | 2.5 | 19.096 | Бокс 36-мод.нар.исп.пластик. | --
Распределительные шкафы | 27300 | 0000102473 | BPZ-MPL180-600 | 3.8 | 4.484 | 2 | 1.7 | 2.375 | Монтажная плата, (ДхШхВ) = 25x500x190 мм | http://datasheet.moeller.net/datasheet.php?model=102473&locale=ru_RU
Распределительные шкафы | 27300 | 0000102474 | BPZ-MPL180-800 | 4.88 | 5.7584 | 2 | 2.4 | 3.325 | Монтажная плата, (ДхШхВ) = 25x700x190 мм | http://datasheet.moeller.net/datasheet.php?model=102474&locale=ru_RU
Распределительные шкафы | 27300 | 0000104318 | BPZ-MPL30-800 | 3.83 | 4.5194 | 34
Распределительные шкафы | 27300 | 0000106449 | BPZ-TSB-800 | 4.08 | 4.8144 | 15
Распределительные шкафы | 27300 | 0000106450 | BPZ-TSB-1000 | 2.86 | 3.3748 | 2 | 0.85 | 1.365 | Устройство для поддержания кабеля, для ширины 1000 мм | http://datasheet.moeller.net/datasheet.php?model=106450&locale=ru_RU
Распределительные шкафы | 27300 | 0000111021 | BPM-O-400/15 | 115.21 | 135.9478 | 1 | 39.8 | 205.11 | Корпус шкафа, (ДхШхВ) 300x430x1590, навесной | http://datasheet.moeller.net/datasheet.php?model=111021&locale=ru_RU
Распределительные шкафы | 27300 | 0000111023 | BPM-O-600/7 | 84.6 | 99.828 | 2 | 25.5 | 142.042 | Корпус шкафа, (ДхШхВ) 790x620x290, навесной | http://datasheet.moeller.net/datasheet.php?model=111023&locale=ru_RU
Распределительные шкафы | 27300 | 0000111024 | BPM-O-600/10 | 103.05 | 121.599 | 13 | 32 | 206.01 | Корпус шкафа, (ДхШхВ) 300x630x1090, навесной | http://datasheet.moeller.net/datasheet.php?model=111024&locale=ru_RU
Распределительные шкафы | 27300 | 0000111025 | BPM-O-600/12 | 116.05 | 136.939 | 6 | 36.3 | 228.346 | Корпус шкафа, (ДхШхВ) 1270x620x290, навесной | http://datasheet.moeller.net/datasheet.php?model=111025&locale=ru_RU
Распределительные шкафы | 27300 | 0000111029 | BPM-O-800/10 | 113.58 | 134.0244 | 8 | 36 | 271.41 | Корпус шкафа, (ДхШхВ) 300x830x1090, навесной | http://datasheet.moeller.net/datasheet.php?model=111029&locale=ru_RU
Распределительные шкафы | 27300 | 0000111031 | BPM-O-800/15 | 141.51 | 166.9818 | 10 | 47.8 | 366.56 | Корпус шкафа, (ДхШхВ) 1580x800x290, навесной | http://datasheet.moeller.net/datasheet.php?model=111031&locale=ru_RU
Распределительные шкафы | 27300 | 0000111033 | BPM-O-1000/12 | 160.74 | 189.6732 | 2 | 44.3 | 398.61 | Корпус шкафа, (ДхШхВ) 300x1030x1290, навесной | http://datasheet.moeller.net/datasheet.php?model=111033&locale=ru_RU
Распределительные шкафы | 27300 | 0000114422 | XVTL-BF-6/5/20 | 247.12 | 291.6016 | 1 | 68 | 639.158 | Корпус шкафа , ДхШхВ = 2000x600x500 мм , IP40 | http://datasheet.moeller.net/datasheet.php?model=114422&locale=ru_RU
Распределительные шкафы | 27300 | 0000114536 | XVTL-MP/BF-8/4/20 | 421.34 | 497.1812 | 2
Распределительные шкафы | 27300 | 0000114680 | XVTL-MP/T-6/5 | 9.44 | 11.1392 | 8 | 2.3 | 6.6 | Верхняя панель ДхШ = 600x400 мм , IP55 | http://datasheet.moeller.net/datasheet.php?model=114680&locale=ru_RU
Распределительные шкафы | 27300 | 0000114686 | XVTL-MP/T-12/5 | 15.6 | 18.408 | 6 | 6.1 | 13.8 | Верхняя панель ДхШ = 1150x400 мм , IP55 | http://datasheet.moeller.net/datasheet.php?model=114686&locale=ru_RU
Распределительные шкафы | 27300 | 0000114762 | XVTL-IC-4/20 | 21.35 | 25.193 | 35 | 8.5 | 18.5444 | Монтажная плата для шкафаДхШ = 2000x425 мм | http://datasheet.moeller.net/datasheet.php?model=114762&locale=ru_RU
Распределительные шкафы | 27300 | 0000115137 | XVTL-HP-3 | 4.96 | 5.8528 | 4 | 0.6 | 0.6225 | Горизонтальный профиль, для глубины 300 мм | http://datasheet.moeller.net/datasheet.php?model=115137&locale=ru_RU
Распределительные шкафы | 27300 | 0000116650 | BPZ-TA/2 | 1.94 | 2.2892 | 69 | 0.22 | 0.18 | Регулируемый держатель рейки | --
Распределительные шкафы | 27300 | 0000131560 | BPZ-SH-L | 14.64 | 17.2752 | 37
Распределительные шкафы | 27300 | 0000275416 | FPK | 0.18 | 0.2124 | 9 | 0.01 | 0.14 | Головка пломбы | --
Распределительные шкафы | 27300 | 0000275432 | TIW-3 | 4.79 | 5.6522 | 7 | 0.67 | 0.4275 | Адаптер для монтажа монтажных плат, ДхШхВ = 190x150x15 мм | --
Распределительные шкафы | 27300 | 0000275447 | KT-5 | 0.88 | 1.0384 | 10 | 0.06 | 0.585 | Держатель клеммных Зажимов тип КТ5 | --
Распределительные шкафы | 27300 | 0000286689 | BPZ-FP-800/150-BL | 4.81 | 5.6758 | 30 | 1.4 | 3.9331 | Лицевая панель без выреза, ДхШхВ = 35x725x155 мм | http://datasheet.moeller.net/datasheet.php?model=286689&locale=ru_RU
Распределительные шкафы | 27300 | 0000286692 | BPZ-FP-800/200-45 | 8.51 | 10.0418 | 37
Распределительные шкафы | 27300 | 0000286754 | BPZ-DINR24-600-B | 2.25 | 2.655 | 8 | 6 | 2.7563 | Комплект для установки реек для для ширины шкафа = 600 мм, регулируемая | http://datasheet.moeller.net/datasheet.php?model=286754&locale=ru_RU
Распределительные шкафы | 27300 | 0000286755 | BPZ-DINR35-800-T | 4.36 | 5.1448 | 1 | 6.2 | 1.6313 | Комплект для установки реек для для ширины шкафа = 800 мм, нерегулируемая | http://datasheet.moeller.net/datasheet.php?model=286755&locale=ru_RU
Распределительные шкафы | 27300 | 0000286756 | BPZ-DINR35-800-B | 2.61 | 3.0798 | 2 | 6.5 | 3.8062 | Комплект для установки реек для для ширины шкафа = 800 мм, регулируемая | http://datasheet.moeller.net/datasheet.php?model=286756&locale=ru_RU
Распределительные шкафы | 27300 | 0000289861 | BPZ-BB/T-15/5/1000 | 18.17 | 21.4406 | 2 | 0.65 | 0.075 | Шина с резьбой , 218A ,ДхШхВ = 1000Х5Х15 мм , M6 | http://datasheet.moeller.net/datasheet.php?model=289861&locale=ru_RU
Распределительные шкафы | 27300 | 0000289868 | BPZ-BBS-4/250 | 14.42 | 17.0156 | 6
Распределительные шкафы | 27300 | 0000292400 | BPZ-FP-400/150-45-W | 3.74 | 4.4132 | 4 | 0.62 | 1.7631 | Лицевая панель, белая, ДхШхВ= 35x325x155 мм | --
Распределительные шкафы | 27300 | 0000293526 | BPZ-FP-1000/050-BL | 4.18 | 4.9324 | 6 | 0.81 | 1.7806 | Лицевая панель, ДхШхВ = 35x925x55 мм | http://datasheet.moeller.net/datasheet.php?model=293526&locale=ru_RU
Распределительные шкафы | 27300 | 0000293534 | BPZ-FP-1000/200-BL | 6.93 | 8.1774 | 6 | 2.14 | 6.6369 | Лицевая панель, ДхШхВ = 35x925x205 мм | http://datasheet.moeller.net/datasheet.php?model=293534&locale=ru_RU
Распределительные шкафы | 27300 | 0000293536 | BPZ-FP-1000/200-45 | 6.98 | 8.2364 | 4 | 1.95 | 6.6369 | Лицевая панель, ДхШхВ = 35x925x205 мм | http://datasheet.moeller.net/datasheet.php?model=293536&locale=ru_RU
Распределительные шкафы | 27300 | 0000293590 | BPZ-DINR46-1000-T | 4.81 | 5.6758 | 8 | 5.81 | 2.0812 | Комплект для установки реек для ширины 1000 мм, нерегулируемая | http://datasheet.moeller.net/datasheet.php?model=293590&locale=ru_RU
Распределительные шкафы | 27700 | 0000002290 | ADT125-110 | 0.21 | 0.2478 | 8 | 0.009 | 0.012 | Аксессуар для регулировки монтажной платы, L = 15мм, для CI | http://datasheet.moeller.net/datasheet.php?model=002290&locale=ru_RU
Распределительные шкафы | 27700 | 0000002314 | K-CI | 0.08 | 0.0944 | 94 | 0.002 | 0.006048 | Клин для фланца | http://datasheet.moeller.net/datasheet.php?model=002314&locale=ru_RU
Распределительные шкафы | 27700 | 0000014830 | D125-CI23 | 14.76 | 17.4168 | 2 | 0.35 | 3.055 | Крышка, прозрачная , ВхШхД = 250x188x25 мм | http://datasheet.moeller.net/datasheet.php?model=014830&locale=ru_RU
Распределительные шкафы | 27700 | 0000017203 | D125-CI43 | 17.63 | 20.8034 | 2 | 0.553 | 6.0938 | Крышка, прозрачная , 250x375x25 мм ВхШхД = | http://datasheet.moeller.net/datasheet.php?model=017203&locale=ru_RU
Распределительные шкафы | 27800 | 0000112914 | AFP-3-CS | 2.8 | 3.304 | 20
Распределительные шкафы | 27800 | 0000138772 | TS1-BRA-CS | 4.01 | 4.7318 | 43
Распределительные шкафы | 27900 | 0000079269 | L-KL-R | 1.08 | 1.2744 | 40 | 0.033 | 0.022 | Красный индикатор, неоновая лампа | http://datasheet.moeller.net/datasheet.php?model=079269&locale=ru_RU
Распределительные шкафы | 27900 | 0000107174 | BBC-FL10 | 17.91 | 21.1338 | 1
Распределительные шкафы | 27900 | 0000206913 | V-M50 | 5.4 | 6.372 | 32 | 0.119 | 0.2 | Метрический кабельный ввод М50, IP70 | http://datasheet.moeller.net/datasheet.php?model=206913&locale=ru_RU
Распределительные шкафы | 27900 | 0000215454 | MFV32-7 | 0.84 | 0.9912 | 48 | 0.005 | - | Уплотняющие шайбы для неиспользованных отверстий M32 | http://datasheet.moeller.net/datasheet.php?model=215454&locale=ru_RU
Распределительные шкафы | 33600 | 0000107982 | XMN330602 | 158.14 | 186.6052 | 1 | 14.5 | 38.324 | Монтажный комплект для 2xNZM3, 630A 3p F / W, Ш = 600мм | --
Распределительные шкафы | 33600 | 0000107987 | XMC060602 | 49.89 | 58.8702 | 1 | 5 | 11.055 | Передняя панель втычная, ДхШхВ = 670x330x50 мм | --
Распределительные шкафы | 33600 | 0000118738 | XAR06-R2 | 5.2 | 6.136 | 5 | 0.9 | 0.555 | Рейка подвязки кабеля, для ширины=600 | --
Распределительные шкафы | 33600 | 0000126010 | XME3206M | 17.28 | 20.3904 | 2 | 7 | 13.175 | Монтажная панель + монтажный комплект , вертикальная установка , ДхШ = 800x600mm | --
Распределительные шкафы | 33600 | 0000133071 | XNS-30X15 | 33.79 | 39.8722 | 11
Распределительные шкафы | 33600 | 0000133074 | XNS-30X19X1300 | 30.76 | 36.2968 | 1 | 7.4 | 3.9 | Изолятор, ДхШхВ = 1300x100x30 мм | --
Распределительные шкафы | 33600 | 0000141849 | XNNBW-G06 | 2.13 | 2.5134 | 17 | 0.17 | 0.17062 | Крепежный уголок, ДхШхВ = 35x65x75 мм | --
Распределительные шкафы | 33600 | 0000141853 | XNNCD | 4.46 | 5.2628 | 24 | 0.86 | 0.015111 | Дистанционная вставка, ДхШхВ = 30x36x14 мм | --
Распределительные шкафы | 33600 | 0000141855 | XNNCD50 | 4.08 | 4.8144 | 10 | 0.144 | 0.025185 | Дистанционная вставка, ДхШхВ = 50x36x14 мм | --
Распределительные шкафы | 33600 | 0000141875 | XNNSB | 0.61 | 0.7198 | 15
Распределительные шкафы | 33600 | 0000141889 | XNNSKS-M10X80-8 | 0.49 | 0.5782 | 36
Распределительные шкафы | 33600 | 0000151356 | XMW-IC-630-3 | 36.2 | 42.716 | 1 | 1.2 | 1.5 | Крепежный элемент до 630, 3P | --
Распределительные шкафы | 33600 | 0000155301 | XANP-MC-DOL2,2KW | 1.18 | 1.3924 | 9 | 0.004 | 0.002048 | Шильдик, DOL 2.2KW | --
Распределительные шкафы | 33600 | 0000155307 | XANP-MC-DOL15KW | 1.2 | 1.416 | 29 | 0.004 | 0.002048 | Шильдик, DOL 15KW | --
Распределительные шкафы | 33600 | 0000155310 | XANP-MC-DOL30KW | 0.98 | 1.1564 | 7 | 0.004 | 0.002368 | Шильдик, DOL 30KW | --
Распределительные шкафы | 33600 | 0000155312 | XANP-MC-DOL45KW | 0.98 | 1.1564 | 9 | 0.004 | 0.002368 | Шильдик, DOL 45KW | --
Распределительные шкафы | 33600 | 0000155313 | XANP-MC-DOL55KW | 1.18 | 1.3924 | 9 | 0.004 | 0.002368 | Шильдик, DOL 55KW | --
Распределительные шкафы | 33600 | 0000155316 | XANP-MC-DOL110KW | 0.98 | 1.1564 | 9 | 0.004 | 0.002368 | Шильдик, DOL 110KW | --
Распределительные шкафы | 33600 | 0000155319 | XANP-MC-DOL200KW | 1.49 | 1.7582 | 9 | 0.004 | 0.002368 | Шильдик, DOL 200KW | --
Распределительные шкафы | 33600 | 0000155336 | XANP-MC-FR15KW | 1.2 | 1.416 | 9 | 0.004 | 0.002048 | Шильдик, FR 15KW | --
Распределительные шкафы | 33600 | 0000155376 | XANP-MC-FE200A | 0.98 | 1.1564 | 9 | 0.004 | 0.002368 | Шильдик, FE 200A | --
Распределительные шкафы | 33600 | 0000155382 | XANP-MC-FE630A | 0.98 | 1.1564 | 9 | 0.004 | 0.002368 | Шильдик, FE 630A | --
Распределительные шкафы | 33600 | 0000168941 | XNNFRS-M12X80-8 | 0.88 | 1.0384 | 10
Распределительные шкафы | 33600 | 0000168947 | XNNSKS-M12X60-8 | 0.31 | 0.3658 | 16
Распределительные шкафы | 33600 | 0000168954 | XNNSKS-M10X35-8 | 0.16 | 0.1888 | 12 | 0.03 | - | Монтажные принадлежности xEnergy, болт М10х35 | --
Распределительные шкафы | 33600 | 0000168958 | XNNSKS-M12X40-8 | 0.23 | 0.2714 | 25 | 0.05 | - | Монтажные принадлежности xEnergy, болт М12х40 | --
Распределительные шкафы | 33600 | 0000172701 | XTSZDSKV4L-H2000W1000 | 218.39 | 257.7002 | 1 | 43.556 | - | Дверь отсека устройства, IP31 | --
Распределительные шкафы | 33600 | 0000173340 | XTMPIX16FM-H550W425 | 98.66 | 116.4188 | 1
Распределительные шкафы | 33600 | 0000283824 | XAP010408 | 52.37 | 61.7966 | 16
Распределительные шкафы | 33600 | 0000283837 | XAP020406 | 45.59 | 53.7962 | 3 | 8.5 | 19.32 | Цоколь (ВхДхШ) 200x425x600mm | http://datasheet.moeller.net/datasheet.php?model=283837&locale=ru_RU
Распределительные шкафы | 33600 | 0000283930 | XME0406C | 10.13 | 11.9534 | 1 | 0.5 | 0.5 | Защитная панель без вырезов | --
Распределительные шкафы | 33600 | 0000284068 | XMN4304 | 80.52 | 95.0136 | 1 | 12 | 13.975 | Комплектующие, NZM4 , 1600A 3p F / W, W = 425мм | --
Распределительные шкафы | 33600 | 0000284174 | XPNMCB04 | 11.68 | 13.7824 | 1 | 1.3 | 3.78 | Разделяющая перегородка, Д=425mm | --
Распределительные шкафы | 33600 | 0000284209 | XSDMLV2004 | 99.83 | 117.7994 | 1 | 18 | 37.485 | Дверь, вентиляция, L, IP30 для (ДхШ) 2000x425mm | --
Распределительные шкафы | 33600 | 0000284213 | XSDMLV2012 | 188.82 | 222.8076 | 1 | 52 | 73.2 | Дверь, вентиляция, L, IP30 для (ДхШ) 2000x1200mm | --
Распределительные шкафы | 33600 | 0000284231 | XSFB0404 | 80.89 | 95.4502 | 2
Распределительные шкафы | 33600 | 0000284290 | XSPBM0606 | 32.28 | 38.0904 | 7 | 4 | 7.7175 | Верхняя панель, составные , IP30 , для ДхШ = 600x600 мм | --
Распределительные шкафы | 33600 | 0000284301 | XSPTC0404 | 9.66 | 11.3988 | 2
Распределительные шкафы | 33600 | 0000284355 | XSWC2004 | 20.87 | 24.6266 | 3 | 9 | 16.8188 | Задняя стенка, закрытая, IP55, для ДхШ = 2000x425mm | --
Распределительные шкафы | 33600 | 0000284711 | XADB06 | 6.36 | 7.5048 | 3 | 0.3 | 0.624 | Принадлежности для крепления, длина 600 | --
Распределительные шкафы | 33600 | 0000285515 | XBSB253 | 68.07 | 80.3226 | 10
Распределительные шкафы | 33600 | 0000285687 | XME2406M | 25.01 | 29.5118 | 1 | 5 | 9.516 | Монтажная панель + монтажный комплект, ШхД = 600x600 мм | --
Распределительные шкафы | 33600 | 0000294924 | XME2406C | 26.72 | 31.5296 | 1 | 3 | 9.61 | Передняя панель + монтажный комплект, вертикальные, пустой, ДхШ = 600x600 мм | --
Распределительные шкафы | 33600 | 0000294926 | XME3606C | 105.07 | 123.9826 | 2 | 4.2 | 10.66 | Передняя панель + монтажный комплект, вертикальные, пустой, ДхШ = 800x600mm | --
Распределительные шкафы | 70300 | 0000052785 | BT480 | 0.09 | 0.1062 | 43 | 0.001 | 0.00075 | - | http://datasheet.moeller.net/datasheet.php?model=052785&locale=ru_RU
Распределительные шкафы | 33600 | 0000148808 | XNNSKS-M10X45-8 | 0.19 | 0.2242 | 48 | 0.035 | 0.0045 | винт M10x45 | --
Распределительные шкафы | 33600 | 0000166750 | XMIX40-XDT | 30.18 | 35.6124 | 2 | 1.1 | - | Защитная рамка для IZMX40 | --
Автоматизация | 20200 | 0000061360 | ZB4-101-GF1 | 1.02 | 1.2036 | 1 | 0.005 | 0.0018 | Базовый блок для easy500 , 700, 800 , EC4 , ES4P , EASY200 , MFD-CP8/CP10 | http://datasheet.moeller.net/datasheet.php?model=061360&locale=ru_RU
Автоматизация | 20200 | 0000106405 | EC4P-222-MRAD1 | 340.88 | 402.2384 | 3 | 0.43 | 0.6966 | Компактный контроллер , 24VDC , 12DI (из которых 4 AI ) , 6DO (R) , 1AO , Ethernet , CAN, дисплей | http://datasheet.moeller.net/datasheet.php?model=106405&locale=ru_RU
Автоматизация | 20200 | 0000257894 | XIOC-8DO | 63.96 | 75.4728 | 2 | 0.131 | 0.285 | Выходной модуль , цифровой, для XC100/200 , 24VDC , 8 DO (T) | http://datasheet.moeller.net/datasheet.php?model=257894&locale=ru_RU
Автоматизация | 20200 | 0000257899 | XIOC-8AI-U1 | 284.57 | 335.7926 | 2 | 0.14 | 0.285 | Модуль ввода аналоговых сигналов , для XC100/200 , 24VDC , 8DI (0 -10В ) | http://datasheet.moeller.net/datasheet.php?model=257899&locale=ru_RU
Автоматизация | 20200 | 0000257903 | XIOC-4AO-U1 | 241.74 | 285.2532 | 4 | 0.132 | 0.285 | Модуль аналогового вывода, для XC100/200 , 24VDC , 4AO ( 4x0 -10В ) | http://datasheet.moeller.net/datasheet.php?model=257903&locale=ru_RU
Автоматизация | 20200 | 0000257908 | XIOC-NET-DP-M | 390.92 | 461.2856 | 4 | 0.146 | 0.285 | Коммуникационный модуль для XC100/200 , 24VDC , Profibus -DP | http://datasheet.moeller.net/datasheet.php?model=257908&locale=ru_RU
Автоматизация | 20200 | 0000258102 | XIOC-TERM-18S | 14.67 | 17.3106 | 6
Автоматизация | 20200 | 0000260793 | XIOC-BP-XC1 | 24.18 | 28.5324 | 2 | 0.126 | 0.28911 | Монтажная плата для процессоров и 1 XC100/200 XIOC модуль , с возможностью расширения | http://datasheet.moeller.net/datasheet.php?model=260793&locale=ru_RU
Автоматизация | 20200 | 0000260795 | XIOC-BP-3 | 24.18 | 28.5324 | 3 | 0.125 | 0.28911 | Монтажная плата для 3 XIOC модулей , расширяемая ( для расширения до 15 модулей) | http://datasheet.moeller.net/datasheet.php?model=260795&locale=ru_RU
Автоматизация | 20200 | 0000262158 | XC-CPU201-EC512K-8DI-6DO-XV | 654.07 | 771.8026 | 4 | 0.287 | 0.6 | Модульный ПЛК , 24VDC , 8DI , 6DO , Ethernet, RS232 , CAN, 2 Мб , Web Server | http://datasheet.moeller.net/datasheet.php?model=262158&locale=ru_RU
Автоматизация | 20200 | 0000285316 | XT-FIL-1 | 37.64 | 44.4152 | 3 | 0.02 | 0.0945 | Фильтр от внешних 24VDC для XC100/200 | http://datasheet.moeller.net/datasheet.php?model=285316&locale=ru_RU
Автоматизация | 20400 | 0000256279 | EASY-M-256K | 19.76 | 23.3168 | 4
Автоматизация | 20900 | 0000172888 | PSG480R24RM | 23.72 | 27.9896 | 1 | 0.58 | 3.61 | Модуль резервирования для блока питания, 20 А | http://datasheet.moeller.net/datasheet.php?model=172888&locale=ru_RU
Защита на предохранителях Bussmann | 95101 | 100NHM1B-690 | 100NHM1B-690 | 5.08 | 5.9944 | 6 | 0.381 | 0.417 | Предохранитель NH 100A 690V aM 1, двойная индикация | --
Защита на предохранителях Bussmann | 95101 | 10GD27 | 10GD27 | 0.28 | 0.3304 | 50 | 0.014 | 0.008 | Центрирующая вставка, типоразмер DII, 10 А | --
Защита на предохранителях Bussmann | 95101 | 10GN01 | 10GN01 | 0.21 | 0.2478 | 50 | 0.001 | 0.003 | Центрирующая вставка, типоразмер D01, 10 А | --
Защита на предохранителях Bussmann | 95101 | 10NHM000B-690 | 10NHM000B-690 | 2.12 | 2.5016 | 6 | 0.182 | 0.121 | Предохранитель NH 10A 690V aM 000 | --
Защита на предохранителях Bussmann | 95101 | 125NHG1B | 125NHG1B | 2.91 | 3.4338 | 6
Защита на предохранителях Bussmann | 95101 | 125NHM1B-690 | 125NHM1B-690 | 5.33 | 6.2894 | 6 | 0.381 | 0.417 | Предохранитель NH 125A 690V aM 1, двойная индикация | --
Защита на предохранителях Bussmann | 95101 | 160NHG02B | 160NHG02B | 3.95 | 4.661 | 12 | 0.393 | 0.509 | Предохранитель NH 160A 500V GL/GG 02, двойная индикация | --
Защита на предохранителях Bussmann | 95101 | 16GD27 | 16GD27 | 0.28 | 0.3304 | 47 | 0.014 | 0.008 | Центрирующая вставка, типоразмер DII, 16 А | --
Защита на предохранителях Bussmann | 95101 | 16NHM000B-690 | 16NHM000B-690 | 2.12 | 2.5016 | 6 | 0.121 | 0.121 | Предохранитель NH 16A 690V aM 000 | --
Защита на предохранителях Bussmann | 95101 | 200NHG1B-400 | 200NHG1B-400 | 3.05 | 3.599 | 43
Защита на предохранителях Bussmann | 95101 | 20D27 | 20D27 | 0.38 | 0.4484 | 5
Защита на предохранителях Bussmann | 95101 | 20GD27 | 20GD27 | 0.28 | 0.3304 | 50 | 0.014 | 0.008 | Центрирующая вставка, типоразмер DII, 20 А | --
Защита на предохранителях Bussmann | 95101 | 20GN02 | 20GN02 | 0.38 | 0.4484 | 40
Защита на предохранителях Bussmann | 95101 | 20NHM000B-690 | 20NHM000B-690 | 2.25 | 2.655 | 6 | 0.12 | 0.121 | Предохранитель NH 20A 690V aM 000 | --
Защита на предохранителях Bussmann | 95101 | 250NHG02B | 250NHG02B | 4.17 | 4.9206 | 2 | 0.396 | 0.509 | Предохранитель NH 250A 500V GL/GG 2, двойная индикация. | --
Защита на предохранителях Bussmann | 95101 | 250NHG1BI | 250NHG1BI | 3.91 | 4.6138 | 2
Защита на предохранителях Bussmann | 95101 | 25GD27 | 25GD27 | 0.28 | 0.3304 | 50 | 0.031 | 0.008 | Центрирующая вставка, типоразмер DII, 25 А | --
Защита на предохранителях Bussmann | 95101 | 25GN02 | 25GN02 | 0.38 | 0.4484 | 40
Защита на предохранителях Bussmann | 95101 | 25NHM000B-690 | 25NHM000B-690 | 2.25 | 2.655 | 6 | 0.12 | 0.121 | Предохранитель NH 25A 690V aM 000 | --
Защита на предохранителях Bussmann | 95101 | 2GN01 | 2GN01 | 0.21 | 0.2478 | 50 | 0.001 | 0.003 | Центрирующая вставка, типоразмер D01, 2 А | --
Защита на предохранителях Bussmann | 95101 | 35GD33 | 35GD33 | 0.45 | 0.531 | 50 | 0.023 | 0.014 | Центрирующая вставка, типоразмер DIII, 35 А | --
Защита на предохранителях Bussmann | 95101 | 35GN02 | 35GN02 | 0.26 | 0.3068 | 50 | 0.001 | 0.005 | Центрирующая вставка, типоразмер D02, 35 А | --
Защита на предохранителях Bussmann | 95101 | 35NHM000B-690 | 35NHM000B-690 | 2.84 | 3.3512 | 2
Защита на предохранителях Bussmann | 95101 | 40NHM000B-690 | 40NHM000B-690 | 2.84 | 3.3512 | 1
Защита на предохранителях Bussmann | 95101 | 4GN01 | 4GN01 | 0.21 | 0.2478 | 50 | 0.001 | 0.003 | Центрирующая вставка, типоразмер D01, 4 А | --
Защита на предохранителях Bussmann | 95101 | 500NHG3B-690 | 500NHG3B-690 | 9.17 | 10.8206 | 15
Защита на предохранителях Bussmann | 95101 | 50GD33 | 50GD33 | 0.45 | 0.531 | 50 | 0.022 | 0.014 | Центрирующая вставка, типоразмер DIII, 50 А | --
Защита на предохранителях Bussmann | 95101 | 50GN02 | 50GN02 | 0.38 | 0.4484 | 40
Защита на предохранителях Bussmann | 95101 | 50NHM000B-690 | 50NHM000B-690 | 2.84 | 3.3512 | 4
Защита на предохранителях Bussmann | 95101 | 630NHG3B | 630NHG3B | 6.85 | 8.083 | 2
Защита на предохранителях Bussmann | 95101 | 63NHM1B-690 | 63NHM1B-690 | 5.25 | 6.195 | 6 | 0.39 | 0.417 | Предохранитель NH 63A 690V aM 1, двойная индикация | --
Защита на предохранителях Bussmann | 95101 | 6GD27 | 6GD27 | 0.28 | 0.3304 | 50 | 0.014 | 0.008 | Центрирующая вставка, типоразмер DII, 6 А | --
Защита на предохранителях Bussmann | 95101 | 6GN01 | 6GN01 | 0.21 | 0.2478 | 50 | 0.001 | 0.003 | Центрирующая вставка, типоразмер D01, 6 А | --
Защита на предохранителях Bussmann | 95101 | 6NHM000B-690 | 6NHM000B-690 | 2.12 | 2.5016 | 6 | 0.12 | 0.121 | Предохранитель NH 6A 690V aM 000 | --
Защита на предохранителях Bussmann | 95101 | 80NHM1B-690 | 80NHM1B-690 | 5.08 | 5.9944 | 6 | 0.381 | 0.417 | Предохранитель NH 80A 690V aM 1 | --
Защита на предохранителях Bussmann | 95101 | C14M10 | C14M10 | 0.45 | 0.531 | 40 | 0.02 | 0.012 | Предохранитель цилиндрический, 14 x 51 10A AM 500V AC | --
Защита на предохранителях Bussmann | 95101 | C14M20 | C14M20 | 0.49 | 0.5782 | 40 | 0.02 | 0.012 | Предохранитель цилиндрический, 14 x 51 20A AM 500V AC | --
Защита на предохранителях Bussmann | 95101 | C14M25 | C14M25 | 0.67 | 0.7906 | 40
Защита на предохранителях Bussmann | 95101 | C22G32 | C22G32 | 1.06 | 1.2508 | 30
Защита на предохранителях Bussmann | 95101 | C22M100 | C22M100 | 1.45 | 1.711 | 28
Защита на предохранителях Bussmann | 95101 | CD27 | CD27 | 0.59 | 0.6962 | 53 | 0.033 | 0.064 | Крышка D2 E27 25A 500V | --
Защита на предохранителях Bussmann | 95101 | CD33 | CD33 | 0.8 | 0.944 | 42 | 0.297 | 0.481 | Крышка D3 E33 63A 500V | --
Защита на предохранителях Bussmann | 95101 | CH141DIU | CH141DIU | 4.97 | 5.8646 | 3 | 0.088 | 0.221 | Держатель-разъединитель 14x51 1П, индикация | --
Защита на предохранителях Bussmann | 95101 | CH14-TPS | CH14-TPS | 5.36 | 6.3248 | 37
Защита на предохранителях Bussmann | 95101 | CHM3DIU | CHM3DIU | 9.2 | 10.856 | 8
Защита на предохранителях Bussmann | 95101 | CN02 | CN02 | 0.52 | 0.6136 | 30 | 0.017 | 0.022 | Крышка D02 E18 | --
Защита на предохранителях Bussmann | 95101 | EBV0033SV1 | EBV0033SV1 | 40.9 | 48.262 | 29 | - | 5.309 | Вертикальный выключатель-разъединитель NH, шины 185мм, 160А, коммутация каждой фазы | --
Защита на предохранителях Bussmann | 95101 | EBV0033TS8 | EBV0033TS8 | 47.41 | 55.9438 | 15
Защита на предохранителях Bussmann | 95101 | EBV233SM1 | EBV233SM1 | 93.39 | 110.2002 | 43
Защита на предохранителях Bussmann | 95101 | FN01C | FN01C | 1.6 | 1.888 | 30 | 0.212 | 0.008 | Держатель для DO1, 1 полюс | --
Защита на предохранителях Bussmann | 95101 | FN02C | FN02C | 2.13 | 2.5134 | 30 | 0.263 | 0.396 | Держатель для DO2, 1 полюс | --
Защита на предохранителях Bussmann | 95101 | SD2-D | SD2-D | 6.91 | 8.1538 | 12 | 0.378 | 1.395 | NH2 держатель 1П 1/4 | --
Защита на предохранителях Bussmann | 95101 | SFD27 | SFD27 | 1.57 | 1.8526 | 36 | - | - | Держатель DI, 1 полюс | --
Защита на предохранителях Bussmann | 95101 | SFD33 | SFD33 | 2.42 | 2.8556 | 15 | - | - | Держатель DII, 1 полюс | --
Защита на предохранителях Bussmann | 95101 | TFD27 | TFD27 | 6.8 | 8.024 | 11 | 0.364 | 0.601 | Держатель DII, 3 полюса | --
Защита на предохранителях Bussmann | 95101 | TFD33 | TFD33 | 11.32 | 13.3576 | 12 | 0.488 | 0.896 | Держатель DIII, 3 полюса | --
Защита на предохранителях Bussmann | 95101 | TFN01C | TFN01C | 4.7 | 5.546 | 10 | 0.2 | 0.474 | Держатель для DO1, 3 полюса | --
Защита на предохранителях Bussmann | 95101 | TFN02C | TFN02C | 5.71 | 6.7378 | 10 | 0.271 | 0.474 | Держатель для DO2, 3 полюса | --
Защита на предохранителях Bussmann | 95102 | 170H1013 | 170H1013 | 5.87 | 6.9266 | 3 | 0.091 | 0.15 | Держатель 000/80 200A UR 660V | --
Защита на предохранителях Bussmann | 95102 | 170M1408 | 170M1408 | 10.92 | 12.8856 | 10 | 0.137 | 0.145 | Быстрый предохранитель 10A 690V 000TN/80 GR UC | --
Защита на предохранителях Bussmann | 95102 | 170M1409 | 170M1409 | 11 | 12.98 | 10 | 0.137 | 0.145 | Быстрый предохранитель 16A 690V 000TN/80 GR UC | --
Защита на предохранителях Bussmann | 95102 | 170M1410 | 170M1410 | 11.21 | 13.2278 | 10 | 0.137 | 0.145 | Быстрый предохранитель 20A 690V 000TN/80 GR UC | --
Защита на предохранителях Bussmann | 95102 | 170M1412 | 170M1412 | 11.45 | 13.511 | 7 | 0.137 | 0.145 | Быстрый предохранитель 32A 690V 000TN/80 GR UC | --
Защита на предохранителях Bussmann | 95102 | 170M1415 | 170M1415 | 11.7 | 13.806 | 6 | 0.124 | 0.145 | Быстрый предохранитель 63A 690V 000TN/80 GR UC | --
Защита на предохранителях Bussmann | 95102 | 170M1416 | 170M1416 | 11.87 | 14.0066 | 10 | 0.125 | 0.145 | Быстрый предохранитель 80A 690V 000TN/80 AR UC | --
Защита на предохранителях Bussmann | 95102 | 170M1417 | 170M1417 | 12.1 | 14.278 | 10 | 0.125 | 0.145 | Быстрый предохранитель 100A 690V 000TN/80 AR UC | --
Защита на предохранителях Bussmann | 95102 | 170M2670 | 170M2670 | 35.67 | 42.0906 | 1 | 0.215 | 0.359 | Быстрый предохранитель 350A 690V 00TN/80 AR UR | --
Защита на предохранителях Bussmann | 95102 | 170M2702 | 170M2702 | 26.14 | 30.8452 | 2
Защита на предохранителях Bussmann | 95102 | 170M3019 | 170M3019 | 49.9 | 58.882 | 30
Защита на предохранителях Bussmann | 95102 | 170M3115 | 170M3115 | 29.91 | 35.2938 | 6 | 0.308 | 0.48 | Быстрый предохранитель 200A 690V 1*KN/80 AR UC | --
Защита на предохранителях Bussmann | 95102 | 170M3117 | 170M3117 | 32.18 | 37.9724 | 6 | 0.04 | 0.48 | Быстрый предохранитель 315A 690V 1*KN/80 AR UC | --
Защита на предохранителях Bussmann | 95102 | 170M3417 | 170M3417 | 42.74 | 50.4332 | 4
Защита на предохранителях Bussmann | 95102 | 170M5808D | 170M5808D | 46.84 | 55.2712 | 2 | 0.615 | 0.833 | Быстрый предохранитель 400A 690V aR DIN 2 HSDNH | --
Защита на предохранителях Bussmann | 95102 | 170M6417 | 170M6417 | 125.82 | 148.4676 | 9 | 0.811 | 0.405 | Быстрый предохранитель 1400A 690V 3BN/50 AR UC | --
Защита на предохранителях Bussmann | 95102 | 170M8555D | 170M8555D | 143.48 | 169.3064 | 9
Защита на предохранителях Bussmann | 95102 | 355LMT | 355LMT | 7.1 | 8.378 | 15 | 0.17 | 0.197 | Быстрый предохранитель, британский стандарт, 355А | --
Защита на предохранителях Bussmann | 95102 | FWH-60B | FWH-60B | 11 | 12.98 | 5 | 0.058 | 0.055 | Быстрый предохранитель, американский стандарт, 60А | --
Защита на предохранителях Bussmann | 95102 | FWP-15A14FI | FWP-15A14FI | 6.44 | 7.5992 | 10
Защита на предохранителях Bussmann | 95102 | FWP-20A14F | FWP-20A14F | 4.16 | 4.9088 | 11 | 0.019 | 0.013 | Быстрый предохранитель, цилиндрический, 20А | --
Защита на предохранителях Bussmann | 95102 | FWP-2A14F | FWP-2A14F | 4.36 | 5.1448 | 10 | 0.02 | 0.019 | Быстрый предохранитель, цилиндрический, 2А | --
Защита на предохранителях Bussmann | 95102 | FWP-4A14F | FWP-4A14F | 4.36 | 5.1448 | 10 | 0.182 | 0.172 | Быстрый предохранитель, цилиндрический, 4А | --
Защита на предохранителях Bussmann | 95103 | FNQ-R-3 | FNQ-R-3 | 21.82 | 25.7476 | 10
Защита на предохранителях Bussmann | 95103 | LP-CC-8 | LP-CC-8 | 22.51 | 26.5618 | 10
- | - | 0000111919 | LZMB2-ASF200-I | 161.13 | 190.1334 | 30 | - | - | - | -
- | - | 0000111928 | LZMB2-4-ASF250/160-I | 240 | 283.2 | 30 | - | - | - | -
- | - | 0000112019 | LN4-4-1600-I | 1052.73 | 1242.2214 | 1 | - | - | - | -
- | - | 0000112148 | Z-DII/SK | 0.28 | 0.3304 | 47 | - | - | - | -
- | - | 0000112149 | Z-DIII/SK | 0.38 | 0.4484 | 26 | - | - | - | -
- | - | 0000118724 | BZM2-XA230-240VAC | 18.87 | 22.2666 | 1 | - | - | - | -
- | - | 0000121755 | MSC-DEA-12-M7(24VDC) | 70.94 | 83.7092 | 8 | - | - | - | -
- | - | 0000124396 | IZMX-LCS-SR | 41.1 | 48.498 | 3 | - | - | - | -
- | - | 0000142526 | BBA0L-25 | 18.18 | 21.4524 | 1 | - | - | - | -
- | - | 0000150662 | UFK2 | 32.98 | 38.9164 | 8 | - | - | - | -
- | - | 0000168741 | SPET2-280/1 | 10.99 | 12.9682 | 1 | - | - | - | -
- | - | 0000171974 | 170M1366 | 10.07 | 11.8826 | 1 | - | - | - | -
- | - | 0000171987 | 170M6016 | 77.87 | 91.8866 | 1 | - | - | - | -
- | - | 0000177253 | XMW-AC-1-2P-F | 4.68 | 5.5224 | 56 | - | - | - | -
- | - | 0000177254 | XMW-AC-1-2P-M | 3.74 | 4.4132 | 67 | - | - | - | -
- | - | 0000178314 | XSDMLV40606 | 95.17 | 112.3006 | 2 | - | - | - | -
- | - | 0000180462 | DC1-34039FB-A20N | 688.72 | 812.6896 | 3 | - | - | - | -
- | - | 0000215643 | EVG-4PHAS/12MODUL | 13.12 | 15.4816 | 6 | - | - | - | -
- | - | 0000254407 | A22-RP-GN11/K10 | 2.8 | 3.304 | 4 | - | - | - | -
- | - | 0000254408 | A22-QDDL-11/10/K11/F | 6.49 | 7.6582 | 2 | - | - | - | -
- | - | 0000254479 | A22-19T | 0.28 | 0.3304 | 4 | - | - | - | -
- | - | 0000254497 | A22-1AK | 1.21 | 1.4278 | 1 | - | - | - | -
- | - | 0000261369 | A22-RWK1V | 2.36 | 2.7848 | 306 | - | - | - | -
- | - | 0000289156 | IZM-XUS-AV | 711.87 | 840.0066 | 1 | - | - | - | -
- | - | 0000290003 | Z-NH-00/40 | 1.34 | 1.5812 | 7 | - | - | - | -
- | - | 0000290004 | Z-NH-00/50 | 1.34 | 1.5812 | 9 | - | - | - | -
- | - | 0000290005 | Z-NH-00/63 | 1.34 | 1.5812 | 1 | - | - | - | -
- | - | 0000290009 | Z-NH-00/160 | 1.52 | 1.7936 | 1 | - | - | - | -
- | - | 0000290017 | Z-NH-1/250 | 3.12 | 3.6816 | 1 | - | - | - | -
- | - | 0000290021 | Z-NH-2/200 | 3.45 | 4.071 | 11 | - | - | - | -
- | - | 0000290022 | Z-NH-2/250 | 3.45 | 4.071 | 1 | - | - | - | -
- | - | 0000290029 | Z-NH-3/630 | 8.22 | 9.6996 | 1 | - | - | - | -
- | - | 0000293121 | PL4-B63/1 | 1.56 | 1.8408 | 108 | - | - | - | -
- | - | 0000293137 | PL4-B40/2 | 2.78 | 3.2804 | 264 | - | - | - | -
- | - | 0001713170 | DMV63/2 | 31.48 | 37.1464 | 4 | - | - | - | -
- | - | 0002010624 | STZ8,3(240/240) | 660.75 | 779.685 | 1 | - | - | - | -
- | - | 0002049797 | STN0,25(220/110) | 42.58 | 50.2444 | 5 | - | - | - | -
- | - | 0002049835 | STN0,4(400/12) | 43.16 | 50.9288 | 1 | - | - | - | -
- | - | 0002049954 | STN2,0(480/230) | 125.76 | 148.3968 | 2 | - | - | - | -
- | - | 0002771441 | DILM25-10(36V50HZ) | 21.04 | 24.8272 | 9 | - | - | - | -
- | - | 0009077731 | T0-9-8373/E | 44.56 | 52.5808 | 1 | - | - | - | -
- | - | 0009147733 | STZ1,6(230/24) | 179.07 | 211.3026 | 1 | - | - | - | -
- | - | 0009148097 | DTZ4,0(220/220)Dd0 | 398 | 469.64 | 3 | - | - | - | -
- | - | 0216892921 | M22-WRS-SA(new)-1.921 | 15.07 | 17.7826 | 1 | - | - | - | -
- | - | LP80AFLH245 | 80A 5B Flat Angle LH IP4X | 60.81 | 71.7558 | 1 | - | - | - | -
- | - | LPSPEC0080230517 | LPSPEC0080 | 132.59 | 156.4562 | 3 | - | - | - | -
- | - | MPA250REFN2305115 | MPA250REFN | 382.25 | 451.055 | 2 | - | - | - | -
- | - | O-ESC | O-ESC | 35.38 | 41.7484 | 4 | - | - | - | -
- | - | O-ESP-IDD | O-ESP-IDD | 31.37 | 37.0166 | 4 | - | - | - | -
- | - | O-LEDUS16 | O-LEDUS16 | 53.07 | 62.6226 | 5 | - | - | - | -