## Общая информация
Прайс-лист Eaton v 5.01/02-2018 действует с 01.03.2018
Категории товаров:*
A - в наличии
В - 2-4 недели
С - 4-5 недели
D - более 5 недель
* сроки указаны ориентировочные
ООО "Итон"
Россия, 107076, Москва
Электрозаводская ул., 33c4
телефон: +7 (495) 981-3770
факс: +7 (495) 981-3771
www.eaton.ru
infoegmoscow@eaton.com
Техническая поддержка: 8-800-555-6060 (звонок бесплатный)
SupportEGMoscow@Eaton.com

## Новинки
Обновление | Новый продукт
Обновление серии преобразователей частоты PowerXL DC1 новая "Расширенная" версия | Серия предохранителей 1 - 72,5 кВ
DC1-...E1 | BUSSMANN
Что изменилось | Что особенного ?
- Добавилась защита от короткого замыкания на землю при включении устройства; | - Дешевле автоматических выключателей - Предохранители используются повсеместно - Безопасно для окружающей среды - Могут быть легко скомбинированы с разъединителями - Лучший вариант для ограничения тока
- Добавилась опция – покрытие плат несколькими слоями лака – для дополнительной устойчивости к влажности, пыли, температуре и химическим загрязнениям;
- Появилась функция бездатчикового векторного управления, увеличивающая момент при пуске и обеспечивающая отличное управление скоростью;
- Приводы расширенной модели можно применять с двигателями класса IE4;
- Появился встроенный режим “Fire mode” – работы при пожаре. Если режим задейстован, привод игнорирует возникающие ошибки и работает так долго, как только возможно;
- Добавилась вторая настройка кривой разгона/торможения;
- Добавилось более 30 параметров мониторинга, в том числе, например, счетчик потребленных кВт*ч;
Что НЕ изменилось
- простая настройка, всего 14 базовых параметров;
- CANopen и Modbus на борту;
- Интерфейс, настройки по умолчанию;
- Габаритные, монтажные и присоединительные размеры;
Что со старыми моделями
-Новая обновленная серия полностью заменяет старую, и компоненты старой серии более не поставляются;
-Новая и старая серии полностью взаимозаменяемы;
-Устройства новой серии поддерживаются на складе в нормативах равных, или бОльших, чем аналогичные устройства старой серии.
Защита двигателей
Защита трансформаторов

## Прайс-лист PD
Прайс-лист Eaton v 5.01/02-2018 действует с 01.03.2018
Категория | Группа | Артикул | Наименование | Цена в EUR, без НДС | Цена в EUR, с НДС | Мин. заказ, шт. | Склад | Масса, кг. | Объем, дм3 | Краткое описание | Техническое описание
Инсталляционные приборы | 65601 | 940 - Автоматические выключатели PL4 (4,5 кА)
Инсталляционные приборы | 65602 | 940 - Автоматические выключатели PL6 (6 кА), PL7 (10kA), PLHT, FAZ, PLSM
Инсталляционные приборы | 65701 | 940 - Устройства защитного отключения PF4
Инсталляционные приборы | 65702 | 940 - Устройства защитного отключения PF6, PF7 и другие
Инсталляционные приборы | 65703 | 940 - Цифровые устройства защитного отключения FRCdM
Инсталляционные приборы | 65801 | 940 - Дифференциальные автоматические выключатели PFL4
Инсталляционные приборы | 65802 | 940 - Дифференциальные автоматические выключатели PFL6, PFL7
Инсталляционные приборы | 65803 | 940 - Дифференциальные автоматические выключатели mRB4, mRB6
Инсталляционные приборы | 65804 | 940 - Цифровые дифференциальные автоматические выключатели FRBdM
Инсталляционные приборы | 65805 | 940 - Устройство защиты от дуги, токов КЗ, токов перегрузки и токов утечки AFDD+
Инсталляционные приборы | 65900 | 940 - Ограничители перенапряжения SP и другие
Инсталляционные приборы | 66000 | 940 - Держатели плавких вставок, плавкие вставки и остальные инсталляционные приборы
Инсталляционные приборы | 66100 | 940 - Аксессуары DNW, FAZ
Инсталляционные приборы | 66300 | 940 - Автоматические выключатели защиты двигателей Z-MS; аксессуары для модульной техники
Инсталляционные приборы | 66400 | 940 - Остальные модульные приборы
Пуск и защита двигателя | 69600 | 960 - Аксессуары для преобразователей частоты и устройств плавного пуска
Пуск и защита двигателя | 69700 | 960 - Преобразователи частоты PowerXL - серии DC1 мощность 0.37…22 кВт
Пуск и защита двигателя | 69900 | 960 - Устройства плавного пуска DS7, S811+, S801+
Пуск и защита двигателя | 97100 | 960 - Преобразователи частоты PowerXL - серии DA1: мощность 0.75…200 кВт
Пуск и защита двигателя | 70100 | 975 - Пуск и защита двигателей (PKZ, PKM0, MSC…)
Пуск и защита двигателя | 70300 | 975 - Миниконтакторы DILEM, миниреле DILER
Пуск и защита двигателя | 70400 | 975 - Контакторы DILM - аксессуары
Пуск и защита двигателя | 70600 | 975 - Реле DILA, Контакторы DILM, пусковые сборки DIULM, SDAINLM, аксессуары SmartWire
Пуск и защита двигателя | 70700 | 975 - Контакторы DIL до 38А
Пуск и защита двигателя | 70800 | 975 - Контакторы DIL до 72А
Пуск и защита двигателя | 70900 | 975 - Контакторы DIL до 170А
Пуск и защита двигателя | 71200 | 975 - Реле перегрузки ZE, ZB, Z, ZW
Пуск и защита двигателя | 71800 | 975 - Автоматические выключатели защиты двигателя PKE
Пуск и защита двигателя | 78500 | 975 - Контакторы DILM…A 185, 225 А
Пуск и защита двигателя | 78600 | 975 - Контакторы DILM 225 А, 250 А, 300 А
Пуск и защита двигателя | 78700 | 975 - Контакторы DILM 400, 500 А
Пуск и защита двигателя | 78800 | 975 - Контакторы более 580А
Пуск и защита двигателя | 78900 | 975 - Контакторы четырёхполюсные DILMP
Пуск и защита двигателя | 97100 | 960 - Преобразователи частоты PowerXL - серии DА1 мощность 0.75…250 кВт
Пуск и защита двигателя | 97200 | 960 - Преобразователи частоты PowerXL - серия микроприводов DE1, DE11, мощность 0.25…7.5 кВт
Пуск и защита двигателя | 97300 | 960 - Преобразователи частоты PowerXL - серия общепромышленного назначения DG1, мощность 0.75…160 кВт
Силовые автоматические выключатели | 63600 | 900 - Автоматические выключатели IZM26
Силовые автоматические выключатели | 63700 | 901 - Автоматические выключатели IZMX16, IZMX40
Силовые автоматические выключатели | 63800 | 900 - Аксессуары для IZM26, IZMX16, IZMX40
Силовые автоматические выключатели | 67100 | 950 - Автоматические выключатели BZM1 до 125А (25кА)
Силовые автоматические выключатели | 67200 | 950 - Автоматические выключатели BZM2 до 250А (25кА)
Силовые автоматические выключатели | 67300 | 950 - Автоматические выключатели BZM3
Силовые автоматические выключатели | 67400 | 950 - Аксессуары для BZM1 и BZM2
Силовые автоматические выключатели | 67500 | 950 - Автоматические выключатели NZM1, выключатели-разъединители N1 и PN1
Силовые автоматические выключатели | 67600 | 950 - Автоматические выключатели NZM2, выключатели-разъединители N2 и PN2
Силовые автоматические выключатели | 67700 | 950 - Автоматические выключатели NZM3, выключатели-разъединители N3 и PN3
Силовые автоматические выключатели | 67800 | 950 - Автоматические выключатели NZM4, выключатели-разъединители N4 и PN4
Силовые автоматические выключатели | 67900 | 950 - Аксессуары для NZM - моторные приводы
Силовые автоматические выключатели | 68000 | 950 - Аксессуары для NZM - втычное и выкатное исполнение
Силовые автоматические выключатели | 68100 | 950 - Аксессуары для NZM - диагностика и другое
Силовые автоматические выключатели | 68200 | 950 - Автоматические выключатели LZM1 и выключатели-разъединители LN1
Силовые автоматические выключатели | 68300 | 950 - Автоматические выключатели LZM2 и выключатели-разъединители LN2
Силовые автоматические выключатели | 68400 | 950 - Автоматические выключатели LZM3 и выключатели-разъединители LN3
Силовые автоматические выключатели | 68500 | 950 - Автоматические выключатели LZM4 и выключатели-разъединители LN4
Приборы управления и сигнализации | 22600 | 050 - Датчики: индуктивные, емкостные, оптические и аксессуары
Приборы управления и сигнализации | 29100 | 230 - Кулачковые переключатели P и аксессуары
Приборы управления и сигнализации | 29200 | 230 - Кулачковые переключатели T и аксессуары
Приборы управления и сигнализации | 29300 | 230 - Кожухи CI
Приборы управления и сигнализации | 29500 | 230 - Концевые датчики LS
Приборы управления и сигнализации | 29900 | 230 - Аксессуары для выключталей-разъеденителей QSA
Приборы управления и сигнализации | 30600 | 240 - Трансформаторы напражения ST, UTI, DTZ
Приборы управления и сигнализации | 38400 | 720 - Реле контроля EMR
Приборы управления и сигнализации | 38500 | 720 - Реле контроля EMT
Приборы управления и сигнализации | 38600 | 720 - Реле времени ETR, DILET
Приборы управления и сигнализации | 38700 | 720 - Светосигнальная арматура RMQ
Приборы управления и сигнализации | 38800 | 720 - Светосигнальная арматура RMQ16
Приборы управления и сигнализации | 38900 | 720 - Выключатели для стопы и ладони FAK
Приборы управления и сигнализации | 39100 | 720 - Сигнальные колонны SL
Приборы управления и сигнализации | 75800 | 230 - Выключатели-разъединители QSA, DMV(S), DCM, DMM, QM, QA, QP, QE до 3150А
Приборы управления и сигнализации | 76100 | 230 - Выключатели-разъединители DMV, QSA, DMM, DCM
Распределительные шкафы | 27100 | 210 - Распределительные шкафы BPZ
Распределительные шкафы | 27200 | 210 - Пластиковые распределительные шкафы
Распределительные шкафы | 27300 | 210 - Металлические распределительные шкафы
Распределительные шкафы | 27700 | 210 - Промышленные корпуса CI IP65 и аксессуары
Распределительные шкафы | 27800 | 210 - Металлические корпуса CS IP66
Распределительные шкафы | 27900 | 210 - Аксессуары для шкафов - шины, клеммы, приборы измерения
Распределительные шкафы | 33600 | 620 - Распределительная система xEnergy
Автоматизация | 20100 | 670 - Панели оператора XV, XVS
Автоматизация | 20200 | 670 - Контроллеры EasyControl EC4P, PS, XIOC
Автоматизация | 20300 | 670 - Модули ввода-вывода
Автоматизация | 20400 | 670 - Программируемые реле Easy 500, 700, 800 и MFD-Titan
Автоматизация | 20500 | 670 - Компоненты системы SmartWire-DT
Автоматизация | 20600 | 670 - Реле безопасности ESR4, ESR5, EasySafety ES4P
Автоматизация | 20900 | 670 - Блоки питания PSG, ELC, GD4, GW4
Защита на предохранителях Bussmann | 95101 | 010 - Низковольтные предохранители стандарта МЭК
Защита на предохранителях Bussmann | 95102 | 010 - Быстродействующие предохранители
Защита на предохранителях Bussmann | 95103 | 010 - Низковольтные предохранители стандарта UL
Защита на предохранителях Bussmann | 95104 | 010 - Предохранители среднего напряжения
Инсталляционные приборы | 65601 | 0000293113 | PL4-B6/1 | 2.54 | 2.9972 | 1 | A | 0.12 | 0.10983 | Автоматический выключатель 6А, кривая отключения B, 1 полюс, откл. способность 4,5 кА
Инсталляционные приборы | 65601 | 0000293114 | PL4-B10/1 | 2.44 | 2.8792 | 1 | A | 0.12 | 0.10983 | Автоматический выключатель 10А, кривая отключения B, 1 полюс, откл. способность 4,5 кА
Инсталляционные приборы | 65601 | 0000293115 | PL4-B16/1 | 2.14 | 2.5252 | 1 | A | 0.12 | 0.10983 | Автоматический выключатель 16А, кривая отключения B, 1 полюс, откл. способность 4,5 кА
Инсталляционные приборы | 65601 | 0000293116 | PL4-B20/1 | 2.26 | 2.6668 | 1 | A | 0.12 | 0.10983 | Автоматический выключатель 20А, кривая отключения B, 1 полюс, откл. способность 4,5 кА
Инсталляционные приборы | 65601 | 0000293117 | PL4-B25/1 | 2.26 | 2.6668 | 1 | A | 0.12 | 0.10983 | Автоматический выключатель 25А, кривая отключения B, 1 полюс, откл. способность 4,5 кА
Инсталляционные приборы | 65601 | 0000293118 | PL4-B32/1 | 2.37 | 2.7966 | 1 | A | 0.12 | 0.10983 | Автоматический выключатель 32А, кривая отключения B, 1 полюс, откл. способность 4,5 кА
Инсталляционные приборы | 65601 | 0000293119 | PL4-B40/1 | 2.45 | 2.891 | 1 | D | 0.12 | 0.10983 | Автоматический выключатель 40А, кривая отключения B, 1 полюс, откл. способность 4,5 кА
Инсталляционные приборы | 65601 | 0000293120 | PL4-B50/1 | 2.58 | 3.0444 | 1 | D | 0.12 | 0.10983 | Автоматический выключатель 50А, кривая отключения B, 1 полюс, откл. способность 4,5 кА
Инсталляционные приборы | 65601 | 0000293122 | PL4-C6/1 | 2.73 | 3.2214 | 12 | A | 0.12 | 0.10983 | Автоматический выключатель 6А, кривая отключения С, 1 полюс, откл. способность 4,5 кА
Инсталляционные приборы | 65601 | 0000293123 | PL4-C10/1 | 2.22 | 2.6196 | 12 | A | 0.12 | 0.10983 | Автоматический выключатель 10А, кривая отключения С, 1 полюс, откл. способность 4,5 кА
Инсталляционные приборы | 65601 | 0000293124 | PL4-C16/1 | 2.15 | 2.537 | 12 | A | 0.12 | 0.10983 | Автоматический выключатель 16А, кривая отключения С, 1 полюс, откл. способность 4,5 кА
Инсталляционные приборы | 65601 | 0000293125 | PL4-C20/1 | 2.44 | 2.8792 | 12 | A | 0.12 | 0.10983 | Автоматический выключатель 20А, кривая отключения С, 1 полюс, откл. способность 4,5 кА
Инсталляционные приборы | 65601 | 0000293126 | PL4-C25/1 | 2.33 | 2.7494 | 12 | A | 0.12 | 0.10983 | Автоматический выключатель 25А, кривая отключения С, 1 полюс, откл. способность 4,5 кА
Инсталляционные приборы | 65601 | 0000293127 | PL4-C32/1 | 2.68 | 3.1624 | 12 | A | 0.12 | 0.10983 | Автоматический выключатель 32А, кривая отключения С, 1 полюс, откл. способность 4,5 кА
Инсталляционные приборы | 65601 | 0000293128 | PL4-C40/1 | 2.69 | 3.1742 | 12 | A | 0.12 | 0.10983 | Автоматический выключатель 40А, кривая отключения С, 1 полюс, откл. способность 4,5 кА
Инсталляционные приборы | 65601 | 0000293129 | PL4-C50/1 | 3.74 | 4.4132 | 12 | A | 0.12 | 0.10983 | Автоматический выключатель 50А, кривая отключения С, 1 полюс, откл. способность 4,5 кА
Инсталляционные приборы | 65601 | 0000293130 | PL4-C63/1 | 4.02 | 4.7436 | 12 | A | 0.12 | 0.10983 | Автоматический выключатель 63А, кривая отключения С, 1 полюс, откл. способность 4,5 кА
Инсталляционные приборы | 65601 | 0000293131 | PL4-B6/2 | 5.61 | 6.6198 | 1 | B | 0.216 | 0.21966 | Автоматический выключатель 6А, кривая отключения B, 2 полюс, откл. способность 4,5 кА
Инсталляционные приборы | 65601 | 0000293132 | PL4-B10/2 | 4.98 | 5.8764 | 1 | B | 0.216 | 0.21966 | Автоматический выключатель 10А, кривая отключения B, 2 полюс, откл. способность 4,5 кА
Инсталляционные приборы | 65601 | 0000293133 | PL4-B16/2 | 4.34 | 5.1212 | 1 | B | 0.216 | 0.21966 | Автоматический выключатель 16А, кривая отключения B, 2 полюс, откл. способность 4,5 кА
Инсталляционные приборы | 65601 | 0000293134 | PL4-B20/2 | 4.73 | 5.5814 | 1 | D | 0.216 | 0.21966 | Автоматический выключатель 20А, кривая отключения B, 2 полюс, откл. способность 4,5 кА
Инсталляционные приборы | 65601 | 0000293135 | PL4-B25/2 | 4.98 | 5.8764 | 1 | D | 0.216 | 0.21966 | Автоматический выключатель 25А, кривая отключения B, 2 полюс, откл. способность 4,5 кА
Инсталляционные приборы | 65601 | 0000293136 | PL4-B32/2 | 5.61 | 6.6198 | 1 | D | 0.216 | 0.21966 | Автоматический выключатель 32А, кривая отключения B, 2 полюс, откл. способность 4,5 кА
Инсталляционные приборы | 65601 | 0000293138 | PL4-B50/2 | 6.14 | 7.2452 | 1 | D | 0.216 | 0.21966 | Автоматический выключатель 50А, кривая отключения B, 2 полюс, откл. способность 4,5 кА
Инсталляционные приборы | 65601 | 0000293139 | PL4-B63/2 | 6.46 | 7.6228 | 1 | D | 0.216 | 0.21966 | Автоматический выключатель 63А, кривая отключения B, 2 полюс, откл. способность 4,5 кА
Инсталляционные приборы | 65601 | 0000293140 | PL4-C6/2 | 5.36 | 6.3248 | 6 | A | 0.24 | 0.21966 | Автоматический выключатель 6А, кривая отключения С, 2 полюса, откл. способность 4,5 кА
Инсталляционные приборы | 65601 | 0000293141 | PL4-C10/2 | 5.11 | 6.0298 | 6 | A | 0.24 | 0.21966 | Автоматический выключатель 10А, кривая отключения С, 2 полюса, откл. способность 4,5 кА
Инсталляционные приборы | 65601 | 0000293142 | PL4-C16/2 | 4.63 | 5.4634 | 6 | A | 0.24 | 0.21966 | Автоматический выключатель 16А, кривая отключения С, 2 полюса, откл. способность 4,5 кА
Инсталляционные приборы | 65601 | 0000293143 | PL4-C20/2 | 5.52 | 6.5136 | 6 | A | 0.24 | 0.21966 | Автоматический выключатель 20А, кривая отключения С, 2 полюса, откл. способность 4,5 кА
Инсталляционные приборы | 65601 | 0000293144 | PL4-C25/2 | 5.11 | 6.0298 | 6 | A | 0.24 | 0.21966 | Автоматический выключатель 25А, кривая отключения С, 2 полюса, откл. способность 4,5 кА
Инсталляционные приборы | 65601 | 0000293145 | PL4-C32/2 | 6.4 | 7.552 | 6 | A | 0.24 | 0.21966 | Автоматический выключатель 32А, кривая отключения С, 2 полюса, откл. способность 4,5 кА
Инсталляционные приборы | 65601 | 0000293146 | PL4-C40/2 | 6.2 | 7.316 | 6 | A | 0.24 | 0.21966 | Автоматический выключатель 40А, кривая отключения С, 2 полюса, откл. способность 4,5 кА
Инсталляционные приборы | 65601 | 0000293147 | PL4-C50/2 | 7.73 | 9.1214 | 6 | A | 0.24 | 0.21966 | Автоматический выключатель 50А, кривая отключения С, 2 полюса, откл. способность 4,5 кА
Инсталляционные приборы | 65601 | 0000293148 | PL4-C63/2 | 7.73 | 9.1214 | 6 | A | 0.24 | 0.21966 | Автоматический выключатель 63А, кривая отключения С, 2 полюса, откл. способность 4,5 кА
Инсталляционные приборы | 65601 | 0000293149 | PL4-B6/3 | 7.34 | 8.6612 | 1 | D | 0.36 | 0.32949 | Автоматический выключатель 6А, кривая отключения B, 3 полюс, откл. способность 4,5 кА
Инсталляционные приборы | 65601 | 0000293150 | PL4-B10/3 | 7.23 | 8.5314 | 1 | D | 0.36 | 0.32949 | Автоматический выключатель 10А, кривая отключения B, 3 полюс, откл. способность 4,5 кА
Инсталляционные приборы | 65601 | 0000293151 | PL4-B16/3 | 7.1 | 8.378 | 1 | D | 0.36 | 0.32949 | Автоматический выключатель 16А, кривая отключения B, 3 полюс, откл. способность 4,5 кА
Инсталляционные приборы | 65601 | 0000293152 | PL4-B20/3 | 7.12 | 8.4016 | 1 | D | 0.36 | 0.32949 | Автоматический выключатель 20А, кривая отключения B, 3 полюс, откл. способность 4,5 кА
Инсталляционные приборы | 65601 | 0000293153 | PL4-B25/3 | 7.2 | 8.496 | 1 | D | 0.36 | 0.32949 | Автоматический выключатель 25А, кривая отключения B, 3 полюс, откл. способность 4,5 кА
Инсталляционные приборы | 65601 | 0000293154 | PL4-B32/3 | 7.44 | 8.7792 | 1 | D | 0.36 | 0.32949 | Автоматический выключатель 32А, кривая отключения B, 3 полюс, откл. способность 4,5 кА
Инсталляционные приборы | 65601 | 0000293155 | PL4-B40/3 | 7.55 | 8.909 | 1 | D | 0.36 | 0.32949 | Автоматический выключатель 40А, кривая отключения B, 3 полюс, откл. способность 4,5 кА
Инсталляционные приборы | 65601 | 0000293156 | PL4-B50/3 | 8.42 | 9.9356 | 1 | D | 0.36 | 0.32949 | Автоматический выключатель 50А, кривая отключения B, 3 полюс, откл. способность 4,5 кА
Инсталляционные приборы | 65601 | 0000293157 | PL4-B63/3 | 8.56 | 10.1008 | 1 | D | 0.36 | 0.32949 | Автоматический выключатель 63А, кривая отключения B, 3 полюс, откл. способность 4,5 кА
Инсталляционные приборы | 65601 | 0000293158 | PL4-C6/3 | 8.33 | 9.8294 | 4 | A | 0.36 | 0.32949 | Автоматический выключатель 6А, кривая отключения С, 3 полюса, откл. способность 4,5 кА
Инсталляционные приборы | 65601 | 0000293159 | PL4-C10/3 | 8.2 | 9.676 | 4 | A | 0.36 | 0.32949 | Автоматический выключатель 10А, кривая отключения С, 3 полюса, откл. способность 4,5 кА
Инсталляционные приборы | 65601 | 0000293160 | PL4-C16/3 | 7.46 | 8.8028 | 4 | A | 0.36 | 0.32949 | Автоматический выключатель 16А, кривая отключения С, 3 полюса, откл. способность 4,5 кА
Инсталляционные приборы | 65601 | 0000293161 | PL4-C20/3 | 7.87 | 9.2866 | 4 | A | 0.36 | 0.32949 | Автоматический выключатель 20А, кривая отключения С, 3 полюса, откл. способность 4,5 кА
Инсталляционные приборы | 65601 | 0000293162 | PL4-C25/3 | 7.65 | 9.027 | 4 | A | 0.36 | 0.32949 | Автоматический выключатель 25А, кривая отключения С, 3 полюса, откл. способность 4,5 кА
Инсталляционные приборы | 65601 | 0000293163 | PL4-C32/3 | 8.67 | 10.2306 | 4 | A | 0.36 | 0.32949 | Автоматический выключатель 32А, кривая отключения С, 3 полюса, откл. способность 4,5 кА
Инсталляционные приборы | 65601 | 0000293164 | PL4-C40/3 | 9.36 | 11.0448 | 4 | A | 0.36 | 0.32949 | Автоматический выключатель 40А, кривая отключения С, 3 полюса, откл. способность 4,5 кА
Инсталляционные приборы | 65601 | 0000293165 | PL4-C50/3 | 10.69 | 12.6142 | 4 | A | 0.36 | 0.32949 | Автоматический выключатель 50А, кривая отключения С, 3 полюса, откл. способность 4,5 кА
Инсталляционные приборы | 65601 | 0000293166 | PL4-C63/3 | 11.09 | 13.0862 | 4 | A | 0.36 | 0.32949 | Автоматический выключатель 63А, кривая отключения С, 3 полюса, откл. способность 4,5 кА
Инсталляционные приборы | 65602 | 0000106025 | PL6-B6/1N | 8.12 | 9.5816 | 1 | D | 0.216 | 0.21966 | Автоматический выключатель 6А, кривая отключения B, 1+N полюс, откл. способность 6 кА
Инсталляционные приборы | 65602 | 0000106026 | PL6-B10/1N | 6.91 | 8.1538 | 1 | D | 0.216 | 0.21966 | Автоматический выключатель 10А, кривая отключения B, 1+N полюс, откл. способность 6 кА
Инсталляционные приборы | 65602 | 0000106027 | PL6-B13/1N | 6.91 | 8.1538 | 1 | D | 0.216 | 0.21966 | Автоматический выключатель 13А, кривая отключения B, 1+N полюс, откл. способность 6 кА
Инсталляционные приборы | 65602 | 0000106028 | PL6-B16/1N | 6.91 | 8.1538 | 1 | D | 0.216 | 0.21966 | Автоматический выключатель 16А, кривая отключения B, 1+N полюс, откл. способность 6 кА
Инсталляционные приборы | 65602 | 0000106029 | PL6-C2/1N | 17.05 | 20.119 | 1 | D | 0.216 | 0.21966 | Автоматический выключатель 2А, кривая отключения С, 1+N полюс, откл. способность 6 кА
Инсталляционные приборы | 65602 | 0000106030 | PL6-C4/1N | 17.05 | 20.119 | 1 | D | 0.216 | 0.21966 | Автоматический выключатель 4А, кривая отключения С, 1+N полюс, откл. способность 6 кА
Инсталляционные приборы | 65602 | 0000106031 | PL6-C6/1N | 8.01 | 9.4518 | 1 | D | 0.216 | 0.21966 | Автоматический выключатель 6А, кривая отключения С, 1+N полюс, откл. способность 6 кА
Инсталляционные приборы | 65602 | 0000106032 | PL6-C10/1N | 6.66 | 7.8588 | 1 | A | 0.216 | 0.21966 | Автоматический выключатель 10А, кривая отключения С, 1+N полюс, откл. способность 6 кА
Инсталляционные приборы | 65602 | 0000106033 | PL6-C13/1N | 6.66 | 7.8588 | 1 | D | 0.216 | 0.21966 | Автоматический выключатель 13А, кривая отключения С, 1+N полюс, откл. способность 6 кА
Инсталляционные приборы | 65602 | 0000106034 | PL6-C16/1N | 6.66 | 7.8588 | 1 | D | 0.216 | 0.21966 | Автоматический выключатель 16А, кривая отключения С, 1+N полюс, откл. способность 6 кА
Инсталляционные приборы | 65602 | 0000106035 | PL6-B6/3N | 24.17 | 28.5206 | 1 | D | 0.456 | 0.43931 | Автоматический выключатель 6А, кривая отключения В, 3+N полюса, откл. способность 6 кА
Инсталляционные приборы | 65602 | 0000106036 | PL6-B10/3N | 20.93 | 24.6974 | 1 | C | 0.456 | 0.43931 | Автоматический выключатель 10А, кривая отключения В, 3+N полюса, откл. способность 6 кА
Инсталляционные приборы | 65602 | 0000106037 | PL6-B16/3N | 20.93 | 24.6974 | 1 | C | 0.456 | 0.43931 | Автоматический выключатель 16А, кривая отключения В, 3+N полюса, откл. способность 6 кА
Инсталляционные приборы | 65602 | 0000106038 | PL6-B20/3N | 22.01 | 25.9718 | 1 | C | 0.456 | 0.43931 | Автоматический выключатель 20А, кривая отключения В, 3+N полюса, откл. способность 6 кА
Инсталляционные приборы | 65602 | 0000106039 | PL6-B25/3N | 22.01 | 25.9718 | 1 | C | 0.456 | 0.43931 | Автоматический выключатель 25А, кривая отключения В, 3+N полюса, откл. способность 6 кА
Инсталляционные приборы | 65602 | 0000106040 | PL6-B32/3N | 22.01 | 25.9718 | 1 | C | 0.456 | 0.43931 | Автоматический выключатель 32А, кривая отключения В, 3+N полюса, откл. способность 6 кА
Инсталляционные приборы | 65602 | 0000106041 | PL6-B40/3N | 25.68 | 30.3024 | 1 | C | 0.456 | 0.43931 | Автоматический выключатель 40А, кривая отключения В, 3+N полюса, откл. способность 6 кА
Инсталляционные приборы | 65602 | 0000106903 | PL6-B50/3N | 32.1 | 37.878 | 1 | C | 0.456 | 0.43931 | Автоматический выключатель 50А, кривая отключения В, 3+N полюса, откл. способность 6 кА
Инсталляционные приборы | 65602 | 0000106904 | PL6-B63/3N | 49.18 | 58.0324 | 1 | C | 0.456 | 0.43931 | Автоматический выключатель 63А, кривая отключения В, 3+N полюса, откл. способность 6 кА
Инсталляционные приборы | 65602 | 0000106905 | PL6-C2/3N | 42.15 | 49.737 | 1 | D | 0.456 | 0.43931 | Автоматический выключатель 2А, кривая отключения С, 3+N полюс, откл. способность 6 кА
Инсталляционные приборы | 65602 | 0000106906 | PL6-C4/3N | 41.26 | 48.6868 | 1 | D | 0.456 | 0.43931 | Автоматический выключатель 4А, кривая отключения С, 3+N полюс, откл. способность 6 кА
Инсталляционные приборы | 65602 | 0000106907 | PL6-C6/3N | 20.09 | 23.7062 | 1 | D | 0.456 | 0.43931 | Автоматический выключатель 6А, кривая отключения С, 3+N полюс, откл. способность 6 кА
Инсталляционные приборы | 65602 | 0000106908 | PL6-C10/3N | 16.76 | 19.7768 | 1 | A | 0.456 | 0.43931 | Автоматический выключатель 10А, кривая отключения С, 3+N полюс, откл. способность 6 кА
Инсталляционные приборы | 65602 | 0000106909 | PL6-C13/3N | 20.43 | 24.1074 | 1 | C | 0.456 | 0.43931 | Автоматический выключатель 13А, кривая отключения С, 3+N полюс, откл. способность 6 кА
Инсталляционные приборы | 65602 | 0000106910 | PL6-C16/3N | 17.09 | 20.1662 | 1 | D | 0.456 | 0.43931 | Автоматический выключатель 16А, кривая отключения С, 3+N полюса, откл. способность 6 кА
Инсталляционные приборы | 65602 | 0000106911 | PL6-C20/3N | 19.26 | 22.7268 | 1 | D | 0.456 | 0.43931 | Автоматический выключатель 20А, кривая отключения С, 3+N полюса, откл. способность 6 кА
Инсталляционные приборы | 65602 | 0000106912 | PL6-C25/3N | 20.09 | 23.7062 | 1 | C | 0.456 | 0.43931 | Автоматический выключатель 25А, кривая отключения С, 3+N полюса, откл. способность 6 кА
Инсталляционные приборы | 65602 | 0000106913 | PL6-C32/3N | 21.01 | 24.7918 | 1 | D | 0.456 | 0.43931 | Автоматический выключатель 32А, кривая отключения С, 3+N полюса, откл. способность 6 кА
Инсталляционные приборы | 65602 | 0000106914 | PL6-C40/3N | 22.45 | 26.491 | 1 | D | 0.456 | 0.43931 | Автоматический выключатель 40А, кривая отключения С, 3+N полюса, откл. способность 6 кА
Инсталляционные приборы | 65602 | 0000106915 | PL6-C50/3N | 30.12 | 35.5416 | 1 | D | 0.456 | 0.43931 | Автоматический выключатель 50А, кривая отключения С, 3+N полюса, откл. способность 6 кА
Инсталляционные приборы | 65602 | 0000106916 | PL6-C63/3N | 48.35 | 57.053 | 1 | D | 0.456 | 0.43931 | Автоматический выключатель 63А, кривая отключения С, 3+N полюса, откл. способность 6 кА
Инсталляционные приборы | 65602 | 0000108184 | PL7-D1/2 | 128 | 151.04 | 1 | B | 0.24 | 0.21097 | Автоматический выключатель 1А, кривая отключения D, 2 полюс, откл. способность 10 кА
Инсталляционные приборы | 65602 | 0000108185 | PL7-D3/2 | 91.85 | 108.383 | 1 | C | 0.24 | 0.21097 | Автоматический выключатель 3А, кривая отключения D, 2 полюс, откл. способность 10 кА
Инсталляционные приборы | 65602 | 0000115370 | FAZ-D50/1 | 29.32 | 34.5976 | 1 | D | 0.122 | 0.107 | Автоматический выключатель 50А, кривая отключения D, 1 полюс, откл. способность 15 кА
Инсталляционные приборы | 65602 | 0000115371 | FAZ-D63/1 | 37.26 | 43.9668 | 1 | D | 0.122 | 0.107 | Автоматический выключатель 63А, кривая отключения D, 1 полюс, откл. способность 15 кА
Инсталляционные приборы | 65602 | 0000115372 | FAZ-D50/2 | 67 | 79.06 | 1 | D | 0.245 | 0.217 | Автоматический выключатель 50А, кривая отключения D, 2 полюс, откл. способность 15 кА
Инсталляционные приборы | 65602 | 0000115373 | FAZ-D63/2 | 73.34 | 86.5412 | 1 | D | 0.246 | 0.217 | Автоматический выключатель 63А, кривая отключения D, 2 полюс, откл. способность 15 кА
Инсталляционные приборы | 65602 | 0000115374 | FAZ-D50/3 | 89.2 | 105.256 | 1 | B | 0.367 | 0.326 | Автоматический выключатель 50А, кривая отключения D, 3 полюс, откл. способность 15 кА
Инсталляционные приборы | 65602 | 0000115375 | FAZ-D63/3 | 95.14 | 112.2652 | 1 | B | 0.369 | 0.326 | Автоматический выключатель 63А, кривая отключения D, 3 полюс, откл. способность 15 кА
Инсталляционные приборы | 65602 | 0000115376 | FAZ-D50/4 | 125.84 | 148.4912 | 1 | B | 0.49 | 0.435 | Автоматический выключатель 50А, кривая отключения D, 4 полюс, откл. способность 15 кА
Инсталляционные приборы | 65602 | 0000115377 | FAZ-D63/4 | 131.03 | 154.6154 | 1 | B | 0.492 | 0.435 | Автоматический выключатель 64А, кривая отключения D, 4 полюс, откл. способность 15 кА
Инсталляционные приборы | 65602 | 0000115378 | FAZ-D50/1N | 67 | 79.06 | 1 | D | 0.245 | 0.217 | Автоматический выключатель 50А, кривая отключения D, 1+N полюс, откл. способность 15 кА
Инсталляционные приборы | 65602 | 0000115379 | FAZ-D63/1N | 72.92 | 86.0456 | 1 | D | 0.246 | 0.217 | Автоматический выключатель 63А, кривая отключения D, 1+N полюс, откл. способность 15 кА
Инсталляционные приборы | 65602 | 0000115380 | FAZ-D50/3N | 210.67 | 248.5906 | 1 | D | 0.49 | 0.435 | Автоматический выключатель 50А, кривая отключения D, 3+N полюс, откл. способность 15 кА
Инсталляционные приборы | 65602 | 0000115381 | FAZ-D63/3N | 214.07 | 252.6026 | 1 | D | 0.492 | 0.435 | Автоматический выключатель 63А, кривая отключения D, 3+N полюс, откл. способность 15 кА
Инсталляционные приборы | 65602 | 0000116709 | PL7-B4/3 | 95.88 | 113.1384 | 1 | B | 0.36 | 0.32887 | Автоматический выключатель 4А, кривая отключения B, 3 полюс, откл. способность 10 кА
Инсталляционные приборы | 65602 | 0000141907 | FAZT-B32/1 | 25.76 | 30.3968 | 1 | D | 0.119 | 0.11169 | Автоматический выключатель 32А, кривая отключения B, 1 полюс, откл. способность 25 кА
Инсталляционные приборы | 65602 | 0000141908 | FAZT-B40/1 | 29.7 | 35.046 | 1 | D | 0.12 | 0.11169 | Автоматический выключатель 40А, кривая отключения B, 1 полюс, откл. способность 25 кА
Инсталляционные приборы | 65602 | 0000141909 | FAZT-C32/1 | 30.89 | 36.4502 | 1 | D | 0.119 | 0.11169 | Автоматический выключатель 32А, кривая отключения C, 1 полюс, откл. способность 25 кА
Инсталляционные приборы | 65602 | 0000142480 | FAZT-C40/1 | 35.61 | 42.0198 | 1 | D | 0.12 | 0.11169 | Автоматический выключатель 40А, кривая отключения C, 1 полюс, откл. способность 25 кА
Инсталляционные приборы | 65602 | 0000142481 | FAZT-D20/1 | 31.38 | 37.0284 | 1 | D | 0.118 | 0.11169 | Автоматический выключатель 20А, кривая отключения D, 1 полюс, откл. способность 25 кА
Инсталляционные приборы | 65602 | 0000142482 | FAZT-D25/1 | 34.22 | 40.3796 | 1 | D | 0.119 | 0.11169 | Автоматический выключатель 25А, кривая отключения D, 1 полюс, откл. способность 25 кА
Инсталляционные приборы | 65602 | 0000142483 | FAZT-D32/1 | 37.05 | 43.719 | 1 | D | 0.119 | 0.11169 | Автоматический выключатель 32А, кривая отключения D, 1 полюс, откл. способность 25 кА
Инсталляционные приборы | 65602 | 0000142484 | FAZT-D40/1 | 42.8 | 50.504 | 1 | D | 0.12 | 0.11169 | Автоматический выключатель 40А, кривая отключения D, 1 полюс, откл. способность 25 кА
Инсталляционные приборы | 65602 | 0000142485 | FAZT-B32/2 | 72.08 | 85.0544 | 1 | D | 0.24 | 0.21718 | Автоматический выключатель 32А, кривая отключения B, 2 полюс, откл. способность 25 кА
Инсталляционные приборы | 65602 | 0000142486 | FAZT-B40/2 | 83.13 | 98.0934 | 1 | D | 0.241 | 0.21718 | Автоматический выключатель 40А, кривая отключения B, 2 полюс, откл. способность 25 кА
Инсталляционные приборы | 65602 | 0000142487 | FAZT-C32/2 | 86.5 | 102.07 | 1 | D | 0.24 | 0.21718 | Автоматический выключатель 32А, кривая отключения C, 2 полюс, откл. способность 25 кА
Инсталляционные приборы | 65602 | 0000142488 | FAZT-C40/2 | 99.76 | 117.7168 | 1 | D | 0.241 | 0.21718 | Автоматический выключатель 40А, кривая отключения C, 2 полюс, откл. способность 25 кА
Инсталляционные приборы | 65602 | 0000142489 | FAZT-D20/2 | 87.81 | 103.6158 | 1 | D | 0.237 | 0.21718 | Автоматический выключатель 20А, кривая отключения D, 2 полюс, откл. способность 25 кА
Инсталляционные приборы | 65602 | 0000142490 | FAZT-D25/2 | 95.78 | 113.0204 | 1 | D | 0.238 | 0.21718 | Автоматический выключатель 25А, кривая отключения D, 2 полюс, откл. способность 25 кА
Инсталляционные приборы | 65602 | 0000142491 | FAZT-D32/2 | 103.79 | 122.4722 | 1 | D | 0.24 | 0.21718 | Автоматический выключатель 32А, кривая отключения D, 2 полюс, откл. способность 25 кА
Инсталляционные приборы | 65602 | 0000142492 | FAZT-D40/2 | 119.77 | 141.3286 | 1 | D | 0.241 | 0.21718 | Автоматический выключатель 40А, кривая отключения D, 2 полюс, откл. способность 25 кА
Инсталляционные приборы | 65602 | 0000142493 | FAZT-B32/3 | 93.69 | 110.5542 | 1 | D | 0.36 | 0.32887 | Автоматический выключатель 32А, кривая отключения B, 3 полюс, откл. способность 25 кА
Инсталляционные приборы | 65602 | 0000142494 | FAZT-B40/3 | 108.1 | 127.558 | 1 | D | 0.362 | 0.32887 | Автоматический выключатель 40А, кривая отключения B, 3 полюс, откл. способность 25 кА
Инсталляционные приборы | 65602 | 0000142495 | FAZT-C32/3 | 112.41 | 132.6438 | 1 | B | 0.36 | 0.32887 | Автоматический выключатель 32А, кривая отключения C, 3 полюса, откл. способность 25 кА
Инсталляционные приборы | 65602 | 0000142496 | FAZT-C40/3 | 129.7 | 153.046 | 1 | D | 0.362 | 0.32887 | Автоматический выключатель 40А, кривая отключения C, 3 полюс, откл. способность 25 кА
Инсталляционные приборы | 65602 | 0000142497 | FAZT-D20/3 | 114.18 | 134.7324 | 1 | D | 0.356 | 0.32887 | Автоматический выключатель 20А, кривая отключения D, 3 полюс, откл. способность 25 кА
Инсталляционные приборы | 65602 | 0000142498 | FAZT-D25/3 | 124.53 | 146.9454 | 1 | D | 0.358 | 0.32887 | Автоматический выключатель 25А, кривая отключения D, 3 полюс, откл. способность 25 кА
Инсталляционные приборы | 65602 | 0000142499 | FAZT-D32/3 | 134.92 | 159.2056 | 1 | D | 0.36 | 0.32887 | Автоматический выключатель 32А, кривая отключения D, 3 полюс, откл. способность 25 кА
Инсталляционные приборы | 65602 | 0000142500 | FAZT-D40/3 | 155.66 | 183.6788 | 1 | D | 0.362 | 0.32887 | Автоматический выключатель 40А, кривая отключения D, 3 полюс, откл. способность 25 кА
Инсталляционные приборы | 65602 | 0000142501 | FAZT-B32/4 | 134.92 | 159.2056 | 1 | D | 0.48 | 0.43435 | Автоматический выключатель 32А, кривая отключения B, 4 полюс, откл. способность 25 кА
Инсталляционные приборы | 65602 | 0000142502 | FAZT-B40/4 | 155.66 | 183.6788 | 1 | D | 0.483 | 0.43435 | Автоматический выключатель 40А, кривая отключения B, 4 полюс, откл. способность 25 кА
Инсталляционные приборы | 65602 | 0000142503 | FAZT-C32/4 | 161.9 | 191.042 | 1 | D | 0.48 | 0.43435 | Автоматический выключатель 32А, кривая отключения C, 4 полюса, откл. способность 25 кА
Инсталляционные приборы | 65602 | 0000142504 | FAZT-C40/4 | 186.79 | 220.4122 | 1 | D | 0.483 | 0.43435 | Автоматический выключатель 40А, кривая отключения C, 4 полюса, откл. способность 25 кА
Инсталляционные приборы | 65602 | 0000142505 | FAZT-D20/4 | 164.37 | 193.9566 | 1 | D | 0.475 | 0.43435 | Автоматический выключатель 20А, кривая отключения D, 4 полюса, откл. способность 25 кА
Инсталляционные приборы | 65602 | 0000142506 | FAZT-D25/4 | 179.36 | 211.6448 | 1 | D | 0.478 | 0.43435 | Автоматический выключатель 25А, кривая отключения D, 4 полюса, откл. способность 25 кА
Инсталляционные приборы | 65602 | 0000142507 | FAZT-D32/4 | 194.27 | 229.2386 | 1 | D | 0.48 | 0.43435 | Автоматический выключатель 32А, кривая отключения D, 4 полюса, откл. способность 25 кА
Инсталляционные приборы | 65602 | 0000142508 | FAZT-D40/4 | 224.17 | 264.5206 | 1 | D | 0.483 | 0.43435 | Автоматический выключатель 40А, кривая отключения D, 4 полюса, откл. способность 25 кА
Инсталляционные приборы | 65602 | 0000142509 | FAZT-B32/1N | 51.47 | 60.7346 | 1 | D | 0.218 | 0.43435 | Автоматический выключатель 32А, кривая отключения B, 1+N полюса, откл. способность 25 кА
Инсталляционные приборы | 65602 | 0000142510 | FAZT-B40/1N | 59.39 | 70.0802 | 1 | D | 0.219 | 0.43435 | Автоматический выключатель 40А, кривая отключения B, 1+N полюса, откл. способность 25 кА
Инсталляционные приборы | 65602 | 0000142511 | FAZT-C32/1N | 61.77 | 72.8886 | 1 | D | 0.218 | 0.43435 | Автоматический выключатель 32А, кривая отключения C, 1+N полюса, откл. способность 25 кА
Инсталляционные приборы | 65602 | 0000142512 | FAZT-C40/1N | 71.3 | 84.134 | 1 | D | 0.219 | 0.43435 | Автоматический выключатель 40А, кривая отключения C, 1+N полюса, откл. способность 25 кА
Инсталляционные приборы | 65602 | 0000142513 | FAZT-D20/1N | 62.72 | 74.0096 | 1 | D | 0.206 | 0.43435 | Автоматический выключатель 20А, кривая отключения D, 1+N полюса, откл. способность 25 кА
Инсталляционные приборы | 65602 | 0000142514 | FAZT-D25/1N | 68.43 | 80.7474 | 1 | D | 0.218 | 0.43435 | Автоматический выключатель 25А, кривая отключения D, 1+N полюса, откл. способность 25 кА
Инсталляционные приборы | 65602 | 0000142515 | FAZT-D32/1N | 74.14 | 87.4852 | 1 | D | 0.218 | 0.43435 | Автоматический выключатель 32А, кривая отключения D, 1+N полюса, откл. способность 25 кА
Инсталляционные приборы | 65602 | 0000142516 | FAZT-D40/1N | 85.51 | 100.9018 | 1 | D | 0.219 | 0.43435 | Автоматический выключатель 40А, кривая отключения D, 1+N полюса, откл. способность 25 кА
Инсталляционные приборы | 65602 | 0000142517 | FAZT-B32/3N | 112.41 | 132.6438 | 1 | D | 0.459 | 0.43435 | Автоматический выключатель 32А, кривая отключения B, 3+N полюса, откл. способность 25 кА
Инсталляционные приборы | 65602 | 0000142518 | FAZT-B40/3N | 129.7 | 153.046 | 1 | D | 0.461 | 0.43435 | Автоматический выключатель 40А, кривая отключения B, 3+N полюса, откл. способность 25 кА
Инсталляционные приборы | 65602 | 0000142519 | FAZT-C32/3N | 134.92 | 159.2056 | 1 | D | 0.459 | 0.43435 | Автоматический выключатель 32А, кривая отключения B, 3+N полюса, откл. способность 25 кА
Инсталляционные приборы | 65602 | 0000142520 | FAZT-C40/3N | 155.66 | 183.6788 | 1 | D | 0.461 | 0.43435 | Автоматический выключатель 40А, кривая отключения C, 3+N полюса, откл. способность 25 кА
Инсталляционные приборы | 65602 | 0000142521 | FAZT-D20/3N | 137.01 | 161.6718 | 1 | D | 0.472 | 0.43435 | Автоматический выключатель 20А, кривая отключения D, 3+N полюса, откл. способность 25 кА
Инсталляционные приборы | 65602 | 0000142522 | FAZT-D25/3N | 149.46 | 176.3628 | 1 | D | 0.457 | 0.43435 | Автоматический выключатель 25А, кривая отключения D, 3+N полюса, откл. способность 25 кА
Инсталляционные приборы | 65602 | 0000142523 | FAZT-D32/3N | 161.9 | 191.042 | 1 | D | 0.459 | 0.43435 | Автоматический выключатель 32А, кривая отключения D, 3+N полюса, откл. способность 25 кА
Инсталляционные приборы | 65602 | 0000142524 | FAZT-D40/3N | 186.79 | 220.4122 | 1 | D | 0.461 | 0.43435 | Автоматический выключатель 40А, кривая отключения D, 3+N полюса, откл. способность 25 кА
Инсталляционные приборы | 65602 | 0000164736 | PL6-B1,5/1 | 6.04 | 7.1272 | 1 | D | 0.12 | 0.11169 | Автоматический выключатель 1,5А, кривая отключения B, 1 полюс, откл. способность 6 кА
Инсталляционные приборы | 65602 | 0000164737 | PL6-B1,6/1 | 6.04 | 7.1272 | 1 | D | 0.12 | 0.11169 | Автоматический выключатель 1,6А, кривая отключения B, 1 полюс, откл. способность 6 кА
Инсталляционные приборы | 65602 | 0000164738 | PL6-B12/1 | 3.66 | 4.3188 | 1 | D | 0.12 | 0.11169 | Автоматический выключатель 12А, кривая отключения B, 1 полюс, откл. способность 6 кА
Инсталляционные приборы | 65602 | 0000164739 | PL6-B15/1 | 3.3 | 3.894 | 1 | D | 0.12 | 0.11169 | Автоматический выключатель 15А, кривая отключения B, 1 полюс, откл. способность 6 кА
Инсталляционные приборы | 65602 | 0000164740 | PL6-B1/1 | 6.4 | 7.552 | 1 | D | 0.12 | 0.11169 | Автоматический выключатель 1А, кривая отключения B, 1 полюс, откл. способность 6 кА
Инсталляционные приборы | 65602 | 0000164741 | PL6-B2,5/1 | 5.12 | 6.0416 | 1 | D | 0.12 | 0.11169 | Автоматический выключатель 2,5А, кривая отключения B, 1 полюс, откл. способность 6 кА
Инсталляционные приборы | 65602 | 0000164742 | PL6-B3,5/1 | 4.67 | 5.5106 | 1 | D | 0.12 | 0.11169 | Автоматический выключатель 3,5А, кривая отключения B, 1 полюс, откл. способность 6 кА
Инсталляционные приборы | 65602 | 0000164743 | PL6-B3/1 | 4.67 | 5.5106 | 1 | D | 0.12 | 0.11169 | Автоматический выключатель 3А, кривая отключения B, 1 полюс, откл. способность 6 кА
Инсталляционные приборы | 65602 | 0000164744 | PL6-B5/1 | 4.12 | 4.8616 | 1 | D | 0.12 | 0.11169 | Автоматический выключатель 5А, кривая отключения B, 1 полюс, откл. способность 6 кА
Инсталляционные приборы | 65602 | 0000164745 | PL6-B8/1 | 3.85 | 4.543 | 1 | D | 0.12 | 0.11169 | Автоматический выключатель 8А, кривая отключения B, 1 полюс, откл. способность 6 кА
Инсталляционные приборы | 65602 | 0000164746 | PL6-C0,16/1 | 8.23 | 9.7114 | 1 | D | 0.12 | 0.11169 | Автоматический выключатель 0,16А, кривая отключения C, 1 полюс, откл. способность 6 кА
Инсталляционные приборы | 65602 | 0000164747 | PL6-C0,25/1 | 8.23 | 9.7114 | 1 | D | 0.12 | 0.11169 | Автоматический выключатель 0,25А, кривая отключения C, 1 полюс, откл. способность 6 кА
Инсталляционные приборы | 65602 | 0000164748 | PL6-C0,5/1 | 7.77 | 9.1686 | 1 | A | 0.12 | 0.11169 | Автоматический выключатель 0,5А, кривая отключения C, 1 полюс, откл. способность 6 кА
Инсталляционные приборы | 65602 | 0000164749 | PL6-C0,75/1 | 7.77 | 9.1686 | 1 | D | 0.12 | 0.11169 | Автоматический выключатель 0,75А, кривая отключения C, 1 полюс, откл. способность 6 кА
Инсталляционные приборы | 65602 | 0000164750 | PL6-C1,5/1 | 7.5 | 8.85 | 1 | D | 0.12 | 0.11169 | Автоматический выключатель 1,5А, кривая отключения C, 1 полюс, откл. способность 6 кА
Инсталляционные приборы | 65602 | 0000164751 | PL6-C1,6/1 | 7.5 | 8.85 | 1 | D | 0.12 | 0.11169 | Автоматический выключатель 1,6А, кривая отключения C, 1 полюс, откл. способность 6 кА
Инсталляционные приборы | 65602 | 0000164752 | PL6-C12/1 | 3.34 | 3.9412 | 1 | D | 0.12 | 0.11169 | Автоматический выключатель 126А, кривая отключения C, 1 полюс, откл. способность 6 кА
Инсталляционные приборы | 65602 | 0000164753 | PL6-C15/1 | 3.12 | 3.6816 | 1 | D | 0.12 | 0.11169 | Автоматический выключатель 15А, кривая отключения C, 1 полюс, откл. способность 6 кА
Инсталляционные приборы | 65602 | 0000164754 | PL6-C1/1 | 7.5 | 8.85 | 1 | A | 0.12 | 0.11169 | Автоматический выключатель 1А, кривая отключения C, 1 полюс, откл. способность 6 кА
Инсталляционные приборы | 65602 | 0000164755 | PL6-C2,5/1 | 7.04 | 8.3072 | 1 | D | 0.12 | 0.11169 | Автоматический выключатель 2,5А, кривая отключения C, 1 полюс, откл. способность 6 кА
Инсталляционные приборы | 65602 | 0000164756 | PL6-C3,5/1 | 6.68 | 7.8824 | 1 | D | 0.12 | 0.11169 | Автоматический выключатель 3,5А, кривая отключения C, 1 полюс, откл. способность 6 кА
Инсталляционные приборы | 65602 | 0000164757 | PL6-C3/1 | 6.68 | 7.8824 | 1 | A | 0.12 | 0.11169 | Автоматический выключатель 3А, кривая отключения C, 1 полюс, откл. способность 6 кА
Инсталляционные приборы | 65602 | 0000164758 | PL6-C5/1 | 6.4 | 7.552 | 1 | D | 0.12 | 0.11169 | Автоматический выключатель 5А, кривая отключения C, 1 полюс, откл. способность 6 кА
Инсталляционные приборы | 65602 | 0000164759 | PL6-C8/1 | 3.48 | 4.1064 | 1 | D | 0.12 | 0.11169 | Автоматический выключатель 8А, кривая отключения C, 1 полюс, откл. способность 6 кА
Инсталляционные приборы | 65602 | 0000164760 | PL6-D0,5/1 | 9.72 | 11.4696 | 1 | D | 0.12 | 0.11169 | Автоматический выключатель 0,5А, кривая отключения D, 1 полюс, откл. способность 6 кА
Инсталляционные приборы | 65602 | 0000164761 | PL6-D1,5/1 | 9.37 | 11.0566 | 1 | D | 0.12 | 0.11169 | Автоматический выключатель 1,5А, кривая отключения D, 1 полюс, откл. способность 6 кА
Инсталляционные приборы | 65602 | 0000164762 | PL6-D1,6/1 | 9.37 | 11.0566 | 1 | D | 0.12 | 0.11169 | Автоматический выключатель 1,6А, кривая отключения D, 1 полюс, откл. способность 6 кА
Инсталляционные приборы | 65602 | 0000164763 | PL6-D12/1 | 4.18 | 4.9324 | 1 | D | 0.12 | 0.11169 | Автоматический выключатель 12А, кривая отключения D, 1 полюс, откл. способность 6 кА
Инсталляционные приборы | 65602 | 0000164764 | PL6-D15/1 | 3.89 | 4.5902 | 1 | D | 0.12 | 0.11169 | Автоматический выключатель 15А, кривая отключения D, 1 полюс, откл. способность 6 кА
Инсталляционные приборы | 65602 | 0000164765 | PL6-D1/1 | 9.37 | 11.0566 | 1 | D | 0.12 | 0.11169 | Автоматический выключатель 1А, кривая отключения D, 1 полюс, откл. способность 6 кА
Инсталляционные приборы | 65602 | 0000164766 | PL6-D2,5/1 | 8.8 | 10.384 | 1 | D | 0.12 | 0.11169 | Автоматический выключатель 2,5А, кривая отключения D, 1 полюс, откл. способность 6 кА
Инсталляционные приборы | 65602 | 0000164767 | PL6-D3,5/1 | 8.35 | 9.853 | 1 | D | 0.12 | 0.11169 | Автоматический выключатель 3,5А, кривая отключения D, 1 полюс, откл. способность 6 кА
Инсталляционные приборы | 65602 | 0000164768 | PL6-D3/1 | 8.35 | 9.853 | 1 | D | 0.12 | 0.11169 | Автоматический выключатель 3А, кривая отключения D, 1 полюс, откл. способность 6 кА
Инсталляционные приборы | 65602 | 0000164769 | PL6-D5/1 | 8 | 9.44 | 1 | D | 0.12 | 0.11169 | Автоматический выключатель 5А, кривая отключения D, 1 полюс, откл. способность 6 кА
Инсталляционные приборы | 65602 | 0000164770 | PL6-D8/1 | 4.34 | 5.1212 | 1 | D | 0.12 | 0.11169 | Автоматический выключатель 8А, кривая отключения D, 1 полюс, откл. способность 6 кА
Инсталляционные приборы | 65602 | 0000164801 | PL6-B1,5/2 | 18.58 | 21.9244 | 1 | D | 0.24 | 0.21718 | Автоматический выключатель 1,5А, кривая отключения B, 2 полюс, откл. способность 6 кА
Инсталляционные приборы | 65602 | 0000164802 | PL6-B1,6/2 | 18.58 | 21.9244 | 1 | D | 0.24 | 0.21718 | Автоматический выключатель 1,6А, кривая отключения B, 2 полюс, откл. способность 6 кА
Инсталляционные приборы | 65602 | 0000164803 | PL6-B1/2 | 19.71 | 23.2578 | 1 | D | 0.24 | 0.21718 | Автоматический выключатель 1А, кривая отключения B, 2 полюс, откл. способность 6 кА
Инсталляционные приборы | 65602 | 0000164804 | PL6-B12/2 | 11.27 | 13.2986 | 1 | D | 0.24 | 0.21718 | Автоматический выключатель 12А, кривая отключения B, 2 полюс, откл. способность 6 кА
Инсталляционные приборы | 65602 | 0000164805 | PL6-B15/2 | 10.14 | 11.9652 | 1 | D | 0.24 | 0.21718 | Автоматический выключатель 15А, кривая отключения B, 2 полюс, откл. способность 6 кА
Инсталляционные приборы | 65602 | 0000164806 | PL6-B2,5/2 | 15.77 | 18.6086 | 1 | D | 0.24 | 0.21718 | Автоматический выключатель 2,5А, кривая отключения B, 2 полюс, откл. способность 6 кА
Инсталляционные приборы | 65602 | 0000164807 | PL6-B3,5/2 | 14.36 | 16.9448 | 1 | D | 0.24 | 0.21718 | Автоматический выключатель 3,5А, кривая отключения B, 2 полюс, откл. способность 6 кА
Инсталляционные приборы | 65602 | 0000164808 | PL6-B3/2 | 14.36 | 16.9448 | 1 | D | 0.24 | 0.21718 | Автоматический выключатель 3А, кривая отключения B, 2 полюс, откл. способность 6 кА
Инсталляционные приборы | 65602 | 0000164809 | PL6-B5/2 | 12.67 | 14.9506 | 1 | D | 0.24 | 0.21718 | Автоматический выключатель 5А, кривая отключения B, 2 полюс, откл. способность 6 кА
Инсталляционные приборы | 65602 | 0000164810 | PL6-B8/2 | 11.83 | 13.9594 | 1 | D | 0.24 | 0.21718 | Автоматический выключатель 8А, кривая отключения B, 2 полюс, откл. способность 6 кА
Инсталляционные приборы | 65602 | 0000164811 | PL6-C0,16/2 | 25.34 | 29.9012 | 1 | D | 0.24 | 0.21718 | Автоматический выключатель 0,16А, кривая отключения C, 2 полюс, откл. способность 6 кА
Инсталляционные приборы | 65602 | 0000164812 | PL6-C0,25/2 | 25.34 | 29.9012 | 1 | D | 0.24 | 0.21718 | Автоматический выключатель 0,25А, кривая отключения C, 2 полюс, откл. способность 6 кА
Инсталляционные приборы | 65602 | 0000164813 | PL6-C0,5/2 | 23.93 | 28.2374 | 1 | D | 0.24 | 0.21718 | Автоматический выключатель 0,5А, кривая отключения C, 2 полюс, откл. способность 6 кА
Инсталляционные приборы | 65602 | 0000164814 | PL6-C0,75/2 | 23.93 | 28.2374 | 1 | D | 0.24 | 0.21718 | Автоматический выключатель 0,75А, кривая отключения C, 2 полюс, откл. способность 6 кА
Инсталляционные приборы | 65602 | 0000164815 | PL6-C1,5/2 | 23.09 | 27.2462 | 1 | D | 0.24 | 0.21718 | Автоматический выключатель 1,5А, кривая отключения C, 2 полюс, откл. способность 6 кА
Инсталляционные приборы | 65602 | 0000164816 | PL6-C1,6/2 | 23.09 | 27.2462 | 1 | D | 0.24 | 0.21718 | Автоматический выключатель 1,6А, кривая отключения C, 2 полюс, откл. способность 6 кА
Инсталляционные приборы | 65602 | 0000164817 | PL6-C1/2 | 23.09 | 27.2462 | 1 | D | 0.24 | 0.21718 | Автоматический выключатель 1А, кривая отключения C, 2 полюс, откл. способность 6 кА
Инсталляционные приборы | 65602 | 0000164818 | PL6-C12/2 | 10.28 | 12.1304 | 1 | D | 0.24 | 0.21718 | Автоматический выключатель 12А, кривая отключения C, 2 полюс, откл. способность 6 кА
Инсталляционные приборы | 65602 | 0000164819 | PL6-C15/2 | 9.58 | 11.3044 | 1 | D | 0.24 | 0.21718 | Автоматический выключатель 15А, кривая отключения C, 2 полюс, откл. способность 6 кА
Инсталляционные приборы | 65602 | 0000164820 | PL6-C2,5/2 | 21.68 | 25.5824 | 1 | D | 0.24 | 0.21718 | Автоматический выключатель 2,5А, кривая отключения C, 2 полюс, откл. способность 6 кА
Инсталляционные приборы | 65602 | 0000164821 | PL6-C3,5/2 | 20.55 | 24.249 | 1 | D | 0.24 | 0.21718 | Автоматический выключатель 3,5А, кривая отключения C, 2 полюс, откл. способность 6 кА
Инсталляционные приборы | 65602 | 0000164822 | PL6-C3/2 | 20.55 | 24.249 | 1 | A | 0.24 | 0.21718 | Автоматический выключатель 3А, кривая отключения C, 2 полюс, откл. способность 6 кА
Инсталляционные приборы | 65602 | 0000164823 | PL6-C5/2 | 19.71 | 23.2578 | 1 | D | 0.24 | 0.21718 | Автоматический выключатель 5А, кривая отключения C, 2 полюс, откл. способность 6 кА
Инсталляционные приборы | 65602 | 0000164824 | PL6-C8/2 | 10.7 | 12.626 | 1 | D | 0.24 | 0.21718 | Автоматический выключатель 8А, кривая отключения C, 2 полюс, откл. способность 6 кА
Инсталляционные приборы | 65602 | 0000164825 | PL6-D0,5/2 | 29.91 | 35.2938 | 1 | D | 0.24 | 0.21718 | Автоматический выключатель 0,5А, кривая отключения D, 2 полюс, откл. способность 6 кА
Инсталляционные приборы | 65602 | 0000164826 | PL6-D1,5/2 | 28.86 | 34.0548 | 1 | D | 0.24 | 0.21718 | Автоматический выключатель 1,5А, кривая отключения D, 2 полюс, откл. способность 6 кА
Инсталляционные приборы | 65602 | 0000164827 | PL6-D1,6/2 | 28.86 | 34.0548 | 1 | D | 0.24 | 0.21718 | Автоматический выключатель 1,6А, кривая отключения D, 2 полюс, откл. способность 6 кА
Инсталляционные приборы | 65602 | 0000164828 | PL6-D1/2 | 28.86 | 34.0548 | 1 | D | 0.24 | 0.21718 | Автоматический выключатель 1А, кривая отключения D, 2 полюс, откл. способность 6 кА
Инсталляционные приборы | 65602 | 0000164829 | PL6-D12/2 | 12.85 | 15.163 | 1 | D | 0.24 | 0.21718 | Автоматический выключатель 12А, кривая отключения D, 2 полюс, откл. способность 6 кА
Инсталляционные приборы | 65602 | 0000164830 | PL6-D15/2 | 11.97 | 14.1246 | 1 | D | 0.24 | 0.21718 | Автоматический выключатель 15А, кривая отключения D, 2 полюс, откл. способность 6 кА
Инсталляционные приборы | 65602 | 0000164831 | PL6-D2,5/2 | 27.1 | 31.978 | 1 | D | 0.24 | 0.21718 | Автоматический выключатель 2,5А, кривая отключения D, 2 полюс, откл. способность 6 кА
Инсталляционные приборы | 65602 | 0000164832 | PL6-D3,5/2 | 25.69 | 30.3142 | 1 | D | 0.24 | 0.21718 | Автоматический выключатель 3,5А, кривая отключения D, 2 полюс, откл. способность 6 кА
Инсталляционные приборы | 65602 | 0000164833 | PL6-D3/2 | 25.69 | 30.3142 | 1 | D | 0.24 | 0.21718 | Автоматический выключатель 3А, кривая отключения D, 2 полюс, откл. способность 6 кА
Инсталляционные приборы | 65602 | 0000164834 | PL6-D5/2 | 24.64 | 29.0752 | 1 | D | 0.24 | 0.21718 | Автоматический выключатель 5А, кривая отключения D, 2 полюс, откл. способность 6 кА
Инсталляционные приборы | 65602 | 0000164835 | PL6-D8/2 | 13.37 | 15.7766 | 1 | D | 0.24 | 0.21718 | Автоматический выключатель 8А, кривая отключения D, 2 полюс, откл. способность 6 кА
Инсталляционные приборы | 65602 | 0000164866 | PL6-B1,5/3 | 24.16 | 28.5088 | 1 | D | 0.36 | 0.32887 | Автоматический выключатель 1,5А, кривая отключения B, 3 полюс, откл. способность 6 кА
Инсталляционные приборы | 65602 | 0000164867 | PL6-B1,6/3 | 24.16 | 28.5088 | 1 | D | 0.36 | 0.32887 | Автоматический выключатель 1,6А, кривая отключения B, 3 полюс, откл. способность 6 кА
Инсталляционные приборы | 65602 | 0000164868 | PL6-B1/3 | 25.62 | 30.2316 | 1 | D | 0.36 | 0.32887 | Автоматический выключатель 1А, кривая отключения B, 3 полюс, откл. способность 6 кА
Инсталляционные приборы | 65602 | 0000164869 | PL6-B12/3 | 14.65 | 17.287 | 1 | D | 0.36 | 0.32887 | Автоматический выключатель 12А, кривая отключения B, 3 полюс, откл. способность 6 кА
Инсталляционные приборы | 65602 | 0000164870 | PL6-B15/3 | 13.18 | 15.5524 | 1 | D | 0.36 | 0.32887 | Автоматический выключатель 15А, кривая отключения B, 3 полюс, откл. способность 6 кА
Инсталляционные приборы | 65602 | 0000164871 | PL6-B2,5/3 | 20.49 | 24.1782 | 1 | D | 0.36 | 0.32887 | Автоматический выключатель 2,5А, кривая отключения B, 3 полюс, откл. способность 6 кА
Инсталляционные приборы | 65602 | 0000164872 | PL6-B3,5/3 | 18.67 | 22.0306 | 1 | D | 0.36 | 0.32887 | Автоматический выключатель 3,5А, кривая отключения B, 3 полюс, откл. способность 6 кА
Инсталляционные приборы | 65602 | 0000164873 | PL6-B3/3 | 18.67 | 22.0306 | 1 | D | 0.36 | 0.32887 | Автоматический выключатель 3А, кривая отключения B, 3 полюс, откл. способность 6 кА
Инсталляционные приборы | 65602 | 0000164874 | PL6-B5/3 | 16.47 | 19.4346 | 1 | D | 0.36 | 0.32887 | Автоматический выключатель 5А, кривая отключения B, 3 полюс, откл. способность 6 кА
Инсталляционные приборы | 65602 | 0000164875 | PL6-B8/3 | 15.38 | 18.1484 | 1 | D | 0.36 | 0.32887 | Автоматический выключатель 8А, кривая отключения B, 3 полюс, откл. способность 6 кА
Инсталляционные приборы | 65602 | 0000164876 | PL6-C0,16/3 | 32.94 | 38.8692 | 1 | D | 0.36 | 0.32887 | Автоматический выключатель 0,16А, кривая отключения C, 3 полюс, откл. способность 6 кА
Инсталляционные приборы | 65602 | 0000164877 | PL6-C0,25/3 | 32.94 | 38.8692 | 1 | D | 0.36 | 0.32887 | Автоматический выключатель 0,25А, кривая отключения C, 3 полюс, откл. способность 6 кА
Инсталляционные приборы | 65602 | 0000164878 | PL6-C0,5/3 | 31.11 | 36.7098 | 1 | D | 0.36 | 0.32887 | Автоматический выключатель 0,5А, кривая отключения C, 3 полюс, откл. способность 6 кА
Инсталляционные приборы | 65602 | 0000164879 | PL6-C0,75/3 | 31.11 | 36.7098 | 1 | D | 0.36 | 0.32887 | Автоматический выключатель 0,75А, кривая отключения C, 3 полюс, откл. способность 6 кА
Инсталляционные приборы | 65602 | 0000164880 | PL6-C1,5/3 | 30.01 | 35.4118 | 1 | D | 0.36 | 0.32887 | Автоматический выключатель 1,5А, кривая отключения C, 3 полюс, откл. способность 6 кА
Инсталляционные приборы | 65602 | 0000164881 | PL6-C1,6/3 | 30.01 | 35.4118 | 1 | D | 0.36 | 0.32887 | Автоматический выключатель 1,6А, кривая отключения C, 3 полюс, откл. способность 6 кА
Инсталляционные приборы | 65602 | 0000164882 | PL6-C1/3 | 30.01 | 35.4118 | 1 | D | 0.36 | 0.32887 | Автоматический выключатель 1А, кривая отключения C, 3 полюс, откл. способность 6 кА
Инсталляционные приборы | 65602 | 0000164883 | PL6-C12/3 | 13.36 | 15.7648 | 1 | D | 0.36 | 0.32887 | Автоматический выключатель 12А, кривая отключения C, 3 полюс, откл. способность 6 кА
Инсталляционные приборы | 65602 | 0000164884 | PL6-C15/3 | 12.45 | 14.691 | 1 | D | 0.36 | 0.32887 | Автоматический выключатель 15А, кривая отключения C, 3 полюс, откл. способность 6 кА
Инсталляционные приборы | 65602 | 0000164885 | PL6-C2,5/3 | 28.18 | 33.2524 | 1 | D | 0.36 | 0.32887 | Автоматический выключатель 2,5А, кривая отключения C, 3 полюс, откл. способность 6 кА
Инсталляционные приборы | 65602 | 0000164886 | PL6-C3,5/3 | 26.72 | 31.5296 | 1 | D | 0.36 | 0.32887 | Автоматический выключатель 3,5А, кривая отключения C, 3 полюс, откл. способность 6 кА
Инсталляционные приборы | 65602 | 0000164887 | PL6-C3/3 | 26.72 | 31.5296 | 1 | D | 0.36 | 0.32887 | Автоматический выключатель 3А, кривая отключения C, 3 полюс, откл. способность 6 кА
Инсталляционные приборы | 65602 | 0000164888 | PL6-C5/3 | 25.62 | 30.2316 | 1 | D | 0.36 | 0.32887 | Автоматический выключатель 5А, кривая отключения C, 3 полюс, откл. способность 6 кА
Инсталляционные приборы | 65602 | 0000164889 | PL6-C8/3 | 13.91 | 16.4138 | 1 | D | 0.36 | 0.32887 | Автоматический выключатель 8А, кривая отключения C, 3 полюс, откл. способность 6 кА
Инсталляционные приборы | 65602 | 0000164890 | PL6-D0,5/3 | 38.89 | 45.8902 | 1 | D | 0.36 | 0.32887 | Автоматический выключатель 0,5А, кривая отключения D, 3 полюс, откл. способность 6 кА
Инсталляционные приборы | 65602 | 0000164891 | PL6-D1,5/3 | 37.52 | 44.2736 | 1 | D | 0.36 | 0.32887 | Автоматический выключатель 1,5А, кривая отключения D, 3 полюс, откл. способность 6 кА
Инсталляционные приборы | 65602 | 0000164892 | PL6-D1,6/3 | 37.52 | 44.2736 | 1 | D | 0.36 | 0.32887 | Автоматический выключатель 1,6А, кривая отключения D, 3 полюс, откл. способность 6 кА
Инсталляционные приборы | 65602 | 0000164893 | PL6-D1/3 | 37.52 | 44.2736 | 1 | D | 0.36 | 0.32887 | Автоматический выключатель 1А, кривая отключения D, 3 полюс, откл. способность 6 кА
Инсталляционные приборы | 65602 | 0000164894 | PL6-D12/3 | 16.7 | 19.706 | 1 | D | 0.36 | 0.32887 | Автоматический выключатель 12А, кривая отключения D, 3 полюс, откл. способность 6 кА
Инсталляционные приборы | 65602 | 0000164895 | PL6-D15/3 | 15.56 | 18.3608 | 1 | D | 0.36 | 0.32887 | Автоматический выключатель 15А, кривая отключения D, 3 полюс, откл. способность 6 кА
Инсталляционные приборы | 65602 | 0000164896 | PL6-D2,5/3 | 35.23 | 41.5714 | 1 | D | 0.36 | 0.32887 | Автоматический выключатель 2,5А, кривая отключения D, 3 полюс, откл. способность 6 кА
Инсталляционные приборы | 65602 | 0000164897 | PL6-D3,5/3 | 33.39 | 39.4002 | 1 | D | 0.36 | 0.32887 | Автоматический выключатель 3,5А, кривая отключения D, 3 полюс, откл. способность 6 кА
Инсталляционные приборы | 65602 | 0000164898 | PL6-D3/3 | 33.39 | 39.4002 | 1 | D | 0.36 | 0.32887 | Автоматический выключатель 3А, кривая отключения D, 3 полюс, откл. способность 6 кА
Инсталляционные приборы | 65602 | 0000164899 | PL6-D5/3 | 32.02 | 37.7836 | 1 | D | 0.36 | 0.32887 | Автоматический выключатель 5А, кривая отключения D, 3 полюс, откл. способность 6 кА
Инсталляционные приборы | 65602 | 0000164900 | PL6-D8/3 | 17.38 | 20.5084 | 1 | D | 0.36 | 0.32887 | Автоматический выключатель 8А, кривая отключения D, 3 полюс, откл. способность 6 кА
Инсталляционные приборы | 65602 | 0000164901 | PL6-B1,5/1N | 13.28 | 15.6704 | 1 | D | 0.24 | 0.21718 | Автоматический выключатель 1,5А, кривая отключения B, 1+N полюс, откл. способность 6 кА
Инсталляционные приборы | 65602 | 0000164902 | PL6-B1,6/1N | 13.28 | 15.6704 | 1 | D | 0.24 | 0.21718 | Автоматический выключатель 1,6А, кривая отключения B, 1+N полюс, откл. способность 6 кА
Инсталляционные приборы | 65602 | 0000164903 | PL6-B1/1N | 14.08 | 16.6144 | 1 | D | 0.24 | 0.21718 | Автоматический выключатель 1А, кривая отключения B, 1+N полюс, откл. способность 6 кА
Инсталляционные приборы | 65602 | 0000164904 | PL6-B12/1N | 8.05 | 9.499 | 1 | D | 0.24 | 0.21718 | Автоматический выключатель 12А, кривая отключения B, 1+N полюс, откл. способность 6 кА
Инсталляционные приборы | 65602 | 0000164905 | PL6-B15/1N | 7.24 | 8.5432 | 1 | D | 0.24 | 0.21718 | Автоматический выключатель 15А, кривая отключения B, 1+N полюс, откл. способность 6 кА
Инсталляционные приборы | 65602 | 0000164906 | PL6-B2,5/1N | 11.27 | 13.2986 | 1 | D | 0.24 | 0.21718 | Автоматический выключатель 2,5А, кривая отключения B, 1+N полюс, откл. способность 6 кА
Инсталляционные приборы | 65602 | 0000164907 | PL6-B2/1N | 11.27 | 13.2986 | 1 | D | 0.24 | 0.21718 | Автоматический выключатель 2А, кривая отключения B, 1+N полюс, откл. способность 6 кА
Инсталляционные приборы | 65602 | 0000164908 | PL6-B20/1N | 8.05 | 9.499 | 1 | D | 0.24 | 0.21718 | Автоматический выключатель 20А, кривая отключения B, 1+N полюс, откл. способность 6 кА
Инсталляционные приборы | 65602 | 0000164909 | PL6-B25/1N | 11.37 | 13.4166 | 1 | D | 0.24 | 0.21718 | Автоматический выключатель 25А, кривая отключения B, 1+N полюс, откл. способность 6 кА
Инсталляционные приборы | 65602 | 0000164910 | PL6-B3,5/1N | 10.26 | 12.1068 | 1 | D | 0.24 | 0.21718 | Автоматический выключатель 3,5А, кривая отключения B, 1+N полюс, откл. способность 6 кА
Инсталляционные приборы | 65602 | 0000164911 | PL6-B3/1N | 10.26 | 12.1068 | 1 | D | 0.24 | 0.21718 | Автоматический выключатель 3А, кривая отключения B, 1+N полюс, откл. способность 6 кА
Инсталляционные приборы | 65602 | 0000164912 | PL6-B32/1N | 13.07 | 15.4226 | 1 | D | 0.24 | 0.21718 | Автоматический выключатель 32А, кривая отключения B, 1+N полюс, откл. способность 6 кА
Инсталляционные приборы | 65602 | 0000164913 | PL6-B4/1N | 9.06 | 10.6908 | 1 | D | 0.24 | 0.21718 | Автоматический выключатель 4А, кривая отключения B, 1+N полюс, откл. способность 6 кА
Инсталляционные приборы | 65602 | 0000164914 | PL6-B5/1N | 9.06 | 10.6908 | 1 | D | 0.24 | 0.21718 | Автоматический выключатель 5А, кривая отключения B, 1+N полюс, откл. способность 6 кА
Инсталляционные приборы | 65602 | 0000164915 | PL6-B8/1N | 8.45 | 9.971 | 1 | D | 0.24 | 0.21718 | Автоматический выключатель 8А, кривая отключения B, 1+N полюс, откл. способность 6 кА
Инсталляционные приборы | 65602 | 0000164916 | PL6-C0,16/1N | 18.1 | 21.358 | 1 | D | 0.12 | 0.11169 | Автоматический выключатель 0,16А, кривая отключения C, 1+N полюс, откл. способность 6 кА
Инсталляционные приборы | 65602 | 0000164917 | PL6-C0,25/1N | 18.1 | 21.358 | 1 | D | 0.12 | 0.11169 | Автоматический выключатель 0,25А, кривая отключения C, 1+N полюс, откл. способность 6 кА
Инсталляционные приборы | 65602 | 0000164918 | PL6-C0,5/1N | 17.1 | 20.178 | 1 | D | 0.24 | 0.21718 | Автоматический выключатель 0,5А, кривая отключения C, 1+N полюс, откл. способность 6 кА
Инсталляционные приборы | 65602 | 0000164919 | PL6-C0,75/1N | 17.1 | 20.178 | 1 | D | 0.12 | 0.11169 | Автоматический выключатель 0,75А, кривая отключения C, 1+N полюс, откл. способность 6 кА
Инсталляционные приборы | 65602 | 0000164920 | PL6-C1,5/1N | 16.49 | 19.4582 | 1 | D | 0.24 | 0.21718 | Автоматический выключатель 1,5А, кривая отключения C, 1+N полюс, откл. способность 6 кА
Инсталляционные приборы | 65602 | 0000164921 | PL6-C1,6/1N | 16.49 | 19.4582 | 1 | D | 0.24 | 0.21718 | Автоматический выключатель 1,6А, кривая отключения C, 1+N полюс, откл. способность 6 кА
Инсталляционные приборы | 65602 | 0000164922 | PL6-C1/1N | 16.49 | 19.4582 | 1 | D | 0.24 | 0.21718 | Автоматический выключатель 1А, кривая отключения C, 1+N полюс, откл. способность 6 кА
Инсталляционные приборы | 65602 | 0000164923 | PL6-C12/1N | 7.34 | 8.6612 | 1 | D | 0.24 | 0.21718 | Автоматический выключатель 12А, кривая отключения C, 1+N полюс, откл. способность 6 кА
Инсталляционные приборы | 65602 | 0000164924 | PL6-C15/1N | 6.84 | 8.0712 | 1 | D | 0.24 | 0.21718 | Автоматический выключатель 15А, кривая отключения C, 1+N полюс, откл. способность 6 кА
Инсталляционные приборы | 65602 | 0000164925 | PL6-C2,5/1N | 15.49 | 18.2782 | 1 | D | 0.24 | 0.21718 | Автоматический выключатель 2,5А, кривая отключения C, 1+N полюс, откл. способность 6 кА
Инсталляционные приборы | 65602 | 0000164926 | PL6-C20/1N | 6.84 | 8.0712 | 1 | D | 0.24 | 0.21718 | Автоматический выключатель 20А, кривая отключения C, 1+N полюс, откл. способность 6 кА
Инсталляционные приборы | 65602 | 0000164927 | PL6-C25/1N | 7.34 | 8.6612 | 1 | D | 0.24 | 0.21718 | Автоматический выключатель 25А, кривая отключения C, 1+N полюс, откл. способность 6 кА
Инсталляционные приборы | 65602 | 0000164928 | PL6-C3,5/1N | 14.68 | 17.3224 | 1 | D | 0.24 | 0.21718 | Автоматический выключатель 3,5А, кривая отключения C, 1+N полюс, откл. способность 6 кА
Инсталляционные приборы | 65602 | 0000164929 | PL6-C3/1N | 14.68 | 17.3224 | 1 | D | 0.24 | 0.21718 | Автоматический выключатель 3А, кривая отключения C, 1+N полюс, откл. способность 6 кА
Инсталляционные приборы | 65602 | 0000164930 | PL6-C32/1N | 7.64 | 9.0152 | 1 | D | 0.24 | 0.21718 | Автоматический выключатель 32А, кривая отключения C, 1+N полюс, откл. способность 6 кА
Инсталляционные приборы | 65602 | 0000164931 | PL6-C5/1N | 14.08 | 16.6144 | 1 | D | 0.24 | 0.21718 | Автоматический выключатель 5А, кривая отключения C, 1+N полюс, откл. способность 6 кА
Инсталляционные приборы | 65602 | 0000164932 | PL6-C8/1N | 7.64 | 9.0152 | 1 | D | 0.24 | 0.21718 | Автоматический выключатель 8А, кривая отключения C, 1+N полюс, откл. способность 6 кА
Инсталляционные приборы | 65602 | 0000164933 | PL6-D0,5/1N | 21.37 | 25.2166 | 1 | D | 0.24 | 0.21718 | Автоматический выключатель 0,5А, кривая отключения D, 1+N полюс, откл. способность 6 кА
Инсталляционные приборы | 65602 | 0000164934 | PL6-D1,5/1N | 20.61 | 24.3198 | 1 | D | 0.24 | 0.21718 | Автоматический выключатель 1,5А, кривая отключения D, 1+N полюс, откл. способность 6 кА
Инсталляционные приборы | 65602 | 0000164935 | PL6-D1,6/1N | 20.61 | 24.3198 | 1 | D | 0.24 | 0.21718 | Автоматический выключатель 1,6А, кривая отключения D, 1+N полюс, откл. способность 6 кА
Инсталляционные приборы | 65602 | 0000164936 | PL6-D1/1N | 20.61 | 24.3198 | 1 | D | 0.24 | 0.21718 | Автоматический выключатель 1А, кривая отключения D, 1+N полюс, откл. способность 6 кА
Инсталляционные приборы | 65602 | 0000164937 | PL6-D10/1N | 9.3 | 10.974 | 1 | D | 0.24 | 0.21718 | Автоматический выключатель 10А, кривая отключения D, 1+N полюс, откл. способность 6 кА
Инсталляционные приборы | 65602 | 0000164938 | PL6-D12/1N | 9.18 | 10.8324 | 1 | D | 0.24 | 0.21718 | Автоматический выключатель 12А, кривая отключения D, 1+N полюс, откл. способность 6 кА
Инсталляционные приборы | 65602 | 0000164939 | PL6-D13/1N | 9.06 | 10.6908 | 1 | D | 0.24 | 0.21718 | Автоматический выключатель 13А, кривая отключения D, 1+N полюс, откл. способность 6 кА
Инсталляционные приборы | 65602 | 0000164940 | PL6-D15/1N | 8.55 | 10.089 | 1 | D | 0.24 | 0.21718 | Автоматический выключатель 15А, кривая отключения D, 1+N полюс, откл. способность 6 кА
Инсталляционные приборы | 65602 | 0000164941 | PL6-D16/1N | 8.05 | 9.499 | 1 | D | 0.24 | 0.21718 | Автоматический выключатель 16А, кривая отключения D, 1+N полюс, откл. способность 6 кА
Инсталляционные приборы | 65602 | 0000164942 | PL6-D2,5/1N | 19.36 | 22.8448 | 1 | D | 0.24 | 0.21718 | Автоматический выключатель 2,5А, кривая отключения D, 1+N полюс, откл. способность 6 кА
Инсталляционные приборы | 65602 | 0000164943 | PL6-D2/1N | 19.36 | 22.8448 | 1 | D | 0.24 | 0.21718 | Автоматический выключатель 2А, кривая отключения D, 1+N полюс, откл. способность 6 кА
Инсталляционные приборы | 65602 | 0000164944 | PL6-D20/1N | 8.55 | 10.089 | 1 | D | 0.24 | 0.21718 | Автоматический выключатель 20А, кривая отключения D, 1+N полюс, откл. способность 6 кА
Инсталляционные приборы | 65602 | 0000164945 | PL6-D25/1N | 9.18 | 10.8324 | 1 | D | 0.24 | 0.21718 | Автоматический выключатель 25А, кривая отключения D, 1+N полюс, откл. способность 6 кА
Инсталляционные приборы | 65602 | 0000164946 | PL6-D3,5/1N | 18.35 | 21.653 | 1 | D | 0.24 | 0.21718 | Автоматический выключатель 3,5А, кривая отключения D, 1+N полюс, откл. способность 6 кА
Инсталляционные приборы | 65602 | 0000164947 | PL6-D3/1N | 18.35 | 21.653 | 1 | D | 0.24 | 0.21718 | Автоматический выключатель 3А, кривая отключения D, 1+N полюс, откл. способность 6 кА
Инсталляционные приборы | 65602 | 0000164948 | PL6-D4/1N | 18.35 | 21.653 | 1 | D | 0.24 | 0.21718 | Автоматический выключатель 4А, кривая отключения D, 1+N полюс, откл. способность 6 кА
Инсталляционные приборы | 65602 | 0000164949 | PL6-D5/1N | 17.59 | 20.7562 | 1 | D | 0.24 | 0.21718 | Автоматический выключатель 5А, кривая отключения D, 1+N полюс, откл. способность 6 кА
Инсталляционные приборы | 65602 | 0000164950 | PL6-D6/1N | 15.09 | 17.8062 | 1 | D | 0.24 | 0.21718 | Автоматический выключатель 6А, кривая отключения D, 1+N полюс, откл. способность 6 кА
Инсталляционные приборы | 65602 | 0000164951 | PL6-D8/1N | 9.55 | 11.269 | 1 | D | 0.24 | 0.21718 | Автоматический выключатель 8А, кривая отключения D, 1+N полюс, откл. способность 6 кА
Инсталляционные приборы | 65602 | 0000165000 | PL6-B1,5/3N | 28.98 | 34.1964 | 1 | D | 0.48 | 0.43435 | Автоматический выключатель 1,5А, кривая отключения B, 3+N полюс, откл. способность 6 кА
Инсталляционные приборы | 65602 | 0000165001 | PL6-B1,6/3N | 28.98 | 34.1964 | 1 | D | 0.48 | 0.43435 | Автоматический выключатель 1,6А, кривая отключения B, 3+N полюс, откл. способность 6 кА
Инсталляционные приборы | 65602 | 0000165002 | PL6-B1/3N | 30.75 | 36.285 | 1 | D | 0.48 | 0.43435 | Автоматический выключатель 1А, кривая отключения B, 3+N полюс, откл. способность 6 кА
Инсталляционные приборы | 65602 | 0000165003 | PL6-B12/3N | 17.57 | 20.7326 | 1 | D | 0.48 | 0.43435 | Автоматический выключатель 12А, кривая отключения B, 3+N полюс, откл. способность 6 кА
Инсталляционные приборы | 65602 | 0000165004 | PL6-B13/3N | 16.69 | 19.6942 | 1 | D | 0.48 | 0.43435 | Автоматический выключатель 13А, кривая отключения B, 3+N полюс, откл. способность 6 кА
Инсталляционные приборы | 65602 | 0000165005 | PL6-B15/3N | 15.81 | 18.6558 | 1 | D | 0.48 | 0.43435 | Автоматический выключатель 15А, кривая отключения B, 3+N полюс, откл. способность 6 кА
Инсталляционные приборы | 65602 | 0000165006 | PL6-B2,5/3N | 24.6 | 29.028 | 1 | D | 0.48 | 0.43435 | Автоматический выключатель 2,5А, кривая отключения B, 3+N полюс, откл. способность 6 кА
Инсталляционные приборы | 65602 | 0000165007 | PL6-B2/3N | 24.6 | 29.028 | 1 | D | 0.48 | 0.43435 | Автоматический выключатель 2А, кривая отключения B, 3+N полюс, откл. способность 6 кА
Инсталляционные приборы | 65602 | 0000165008 | PL6-B3,5/3N | 22.4 | 26.432 | 1 | D | 0.48 | 0.43435 | Автоматический выключатель 3,5А, кривая отключения B, 3+N полюс, откл. способность 6 кА
Инсталляционные приборы | 65602 | 0000165009 | PL6-B3/3N | 22.4 | 26.432 | 1 | D | 0.48 | 0.43435 | Автоматический выключатель 3А, кривая отключения B, 3+N полюс, откл. способность 6 кА
Инсталляционные приборы | 65602 | 0000165010 | PL6-B4/3N | 19.76 | 23.3168 | 1 | D | 0.48 | 0.43435 | Автоматический выключатель 4А, кривая отключения B, 3+N полюс, откл. способность 6 кА
Инсталляционные приборы | 65602 | 0000165011 | PL6-B5/3N | 19.76 | 23.3168 | 1 | D | 0.48 | 0.43435 | Автоматический выключатель 5А, кривая отключения B, 3+N полюс, откл. способность 6 кА
Инсталляционные приборы | 65602 | 0000165012 | PL6-B8/3N | 18.45 | 21.771 | 1 | D | 0.48 | 0.43435 | Автоматический выключатель 8А, кривая отключения B, 3+N полюс, откл. способность 6 кА
Инсталляционные приборы | 65602 | 0000165013 | PL6-C0,16/3N | 39.52 | 46.6336 | 1 | D | 0.36 | 0.32887 | Автоматический выключатель 0,16А, кривая отключения C, 3+N полюс, откл. способность 6 кА
Инсталляционные приборы | 65602 | 0000165014 | PL6-C0,25/3N | 39.52 | 46.6336 | 1 | D | 0.36 | 0.32887 | Автоматический выключатель 0,25А, кривая отключения C, 3+N полюс, откл. способность 6 кА
Инсталляционные приборы | 65602 | 0000165015 | PL6-C0,5/3N | 37.33 | 44.0494 | 1 | D | 0.48 | 0.43435 | Автоматический выключатель 0,5А, кривая отключения C, 3+N полюс, откл. способность 6 кА
Инсталляционные приборы | 65602 | 0000165016 | PL6-C0,75/3N | 37.33 | 44.0494 | 1 | D | 0.36 | 0.32887 | Автоматический выключатель 0,75А, кривая отключения C, 3+N полюс, откл. способность 6 кА
Инсталляционные приборы | 65602 | 0000165017 | PL6-C1,5/3N | 36.01 | 42.4918 | 1 | D | 0.48 | 0.43435 | Автоматический выключатель 1,5А, кривая отключения C, 3+N полюс, откл. способность 6 кА
Инсталляционные приборы | 65602 | 0000165018 | PL6-C1,6/3N | 36.01 | 42.4918 | 1 | D | 0.48 | 0.43435 | Автоматический выключатель 1,6А, кривая отключения C, 3+N полюс, откл. способность 6 кА
Инсталляционные приборы | 65602 | 0000165019 | PL6-C1/3N | 36.01 | 42.4918 | 1 | D | 0.48 | 0.43435 | Автоматический выключатель 1А, кривая отключения C, 3+N полюс, откл. способность 6 кА
Инсталляционные приборы | 65602 | 0000165020 | PL6-C12/3N | 16.04 | 18.9272 | 1 | D | 0.48 | 0.43435 | Автоматический выключатель 12А, кривая отключения C, 3+N полюс, откл. способность 6 кА
Инсталляционные приборы | 65602 | 0000165021 | PL6-C15/3N | 14.93 | 17.6174 | 1 | D | 0.48 | 0.43435 | Автоматический выключатель 15А, кривая отключения C, 3+N полюс, откл. способность 6 кА
Инсталляционные приборы | 65602 | 0000165022 | PL6-C2,5/3N | 33.82 | 39.9076 | 1 | D | 0.48 | 0.43435 | Автоматический выключатель 2,5А, кривая отключения C, 3+N полюс, откл. способность 6 кА
Инсталляционные приборы | 65602 | 0000165023 | PL6-C3,5/3N | 32.06 | 37.8308 | 1 | D | 0.48 | 0.43435 | Автоматический выключатель 3,5А, кривая отключения C, 3+N полюс, откл. способность 6 кА
Инсталляционные приборы | 65602 | 0000165024 | PL6-C3/3N | 32.06 | 37.8308 | 1 | D | 0.48 | 0.43435 | Автоматический выключатель 3А, кривая отключения C, 3+N полюс, откл. способность 6 кА
Инсталляционные приборы | 65602 | 0000165025 | PL6-C5/3N | 30.75 | 36.285 | 1 | D | 0.48 | 0.43435 | Автоматический выключатель 5А, кривая отключения C, 3+N полюс, откл. способность 6 кА
Инсталляционные приборы | 65602 | 0000165026 | PL6-C8/3N | 16.69 | 19.6942 | 1 | D | 0.48 | 0.43435 | Автоматический выключатель 8А, кривая отключения C, 3+N полюс, откл. способность 6 кА
Инсталляционные приборы | 65602 | 0000165027 | PL6-D0,5/3N | 46.67 | 55.0706 | 1 | D | 0.48 | 0.43435 | Автоматический выключатель 0,5А, кривая отключения D, 3+N полюс, откл. способность 6 кА
Инсталляционные приборы | 65602 | 0000165028 | PL6-D1,5/3N | 45.02 | 53.1236 | 1 | D | 0.48 | 0.43435 | Автоматический выключатель 1,5А, кривая отключения D, 3+N полюс, откл. способность 6 кА
Инсталляционные приборы | 65602 | 0000165029 | PL6-D1,6/3N | 45.02 | 53.1236 | 1 | D | 0.48 | 0.43435 | Автоматический выключатель 1,6А, кривая отключения D, 3+N полюс, откл. способность 6 кА
Инсталляционные приборы | 65602 | 0000165030 | PL6-D1/3N | 45.02 | 53.1236 | 1 | D | 0.48 | 0.43435 | Автоматический выключатель 1А, кривая отключения D, 3+N полюс, откл. способность 6 кА
Инсталляционные приборы | 65602 | 0000165031 | PL6-D10/3N | 20.31 | 23.9658 | 1 | D | 0.48 | 0.43435 | Автоматический выключатель 10А, кривая отключения D, 3+N полюс, откл. способность 6 кА
Инсталляционные приборы | 65602 | 0000165032 | PL6-D12/3N | 20.04 | 23.6472 | 1 | D | 0.48 | 0.43435 | Автоматический выключатель 12А, кривая отключения D, 3+N полюс, откл. способность 6 кА
Инсталляционные приборы | 65602 | 0000165033 | PL6-D13/3N | 19.76 | 23.3168 | 1 | D | 0.48 | 0.43435 | Автоматический выключатель 13А, кривая отключения D, 3+N полюс, откл. способность 6 кА
Инсталляционные приборы | 65602 | 0000165034 | PL6-D15/3N | 18.67 | 22.0306 | 1 | D | 0.48 | 0.43435 | Автоматический выключатель 15А, кривая отключения D, 3+N полюс, откл. способность 6 кА
Инсталляционные приборы | 65602 | 0000165035 | PL6-D16/3N | 17.57 | 20.7326 | 1 | D | 0.48 | 0.43435 | Автоматический выключатель 16А, кривая отключения D, 3+N полюс, откл. способность 6 кА
Инсталляционные приборы | 65602 | 0000165036 | PL6-D2,5/3N | 42.27 | 49.8786 | 1 | D | 0.48 | 0.43435 | Автоматический выключатель 2,5А, кривая отключения D, 3+N полюс, откл. способность 6 кА
Инсталляционные приборы | 65602 | 0000165037 | PL6-D2/3N | 42.27 | 49.8786 | 1 | D | 0.48 | 0.43435 | Автоматический выключатель 2А, кривая отключения D, 3+N полюс, откл. способность 6 кА
Инсталляционные приборы | 65602 | 0000165038 | PL6-D20/3N | 18.67 | 22.0306 | 1 | D | 0.48 | 0.43435 | Автоматический выключатель 20А, кривая отключения D, 3+N полюс, откл. способность 6 кА
Инсталляционные приборы | 65602 | 0000165039 | PL6-D25/3N | 20.04 | 23.6472 | 1 | D | 0.48 | 0.43435 | Автоматический выключатель 25А, кривая отключения D, 3+N полюс, откл. способность 6 кА
Инсталляционные приборы | 65602 | 0000165040 | PL6-D3,5/3N | 40.07 | 47.2826 | 1 | D | 0.48 | 0.43435 | Автоматический выключатель 3,5А, кривая отключения D, 3+N полюс, откл. способность 6 кА
Инсталляционные приборы | 65602 | 0000165041 | PL6-D3/3N | 40.07 | 47.2826 | 1 | D | 0.48 | 0.43435 | Автоматический выключатель 3А, кривая отключения D, 3+N полюс, откл. способность 6 кА
Инсталляционные приборы | 65602 | 0000165042 | PL6-D32/3N | 20.86 | 24.6148 | 1 | D | 0.48 | 0.43435 | Автоматический выключатель 32А, кривая отключения D, 3+N полюс, откл. способность 6 кА
Инсталляционные приборы | 65602 | 0000165043 | PL6-D4/3N | 40.07 | 47.2826 | 1 | D | 0.48 | 0.43435 | Автоматический выключатель 4А, кривая отключения D, 3+N полюс, откл. способность 6 кА
Инсталляционные приборы | 65602 | 0000165044 | PL6-D40/3N | 43.2 | 50.976 | 1 | D | 0.48 | 0.43435 | Автоматический выключатель 40А, кривая отключения D, 3+N полюс, откл. способность 6 кА
Инсталляционные приборы | 65602 | 0000165045 | PL6-D5/3N | 38.43 | 45.3474 | 1 | D | 0.48 | 0.43435 | Автоматический выключатель 5А, кривая отключения D, 3+N полюс, откл. способность 6 кА
Инсталляционные приборы | 65602 | 0000165046 | PL6-D6/3N | 32.94 | 38.8692 | 1 | D | 0.48 | 0.43435 | Автоматический выключатель 6А, кривая отключения D, 3+N полюс, откл. способность 6 кА
Инсталляционные приборы | 65602 | 0000165047 | PL6-D8/3N | 20.86 | 24.6148 | 1 | D | 0.48 | 0.43435 | Автоматический выключатель 8А, кривая отключения D, 3+N полюс, откл. способность 6 кА
Инсталляционные приборы | 65602 | 0000165048 | PL7-B1,5/1 | 46.28 | 54.6104 | 1 | D | 0.12 | 0.11169 | Автоматический выключатель 1,5А, кривая отключения B, 3 полюс, откл. способность 10 кА
Инсталляционные приборы | 65602 | 0000165049 | PL7-B1,6/1 | 46.28 | 54.6104 | 1 | C | 0.12 | 0.11169 | Автоматический выключатель 1,6А, кривая отключения B, 1 полюс, откл. способность 10 кА
Инсталляционные приборы | 65602 | 0000165050 | PL7-B12/1 | 25.08 | 29.5944 | 1 | C | 0.12 | 0.11169 | Автоматический выключатель 12А, кривая отключения B, 1 полюс, откл. способность 10 кА
Инсталляционные приборы | 65602 | 0000165051 | PL7-B15/1 | 25.08 | 29.5944 | 1 | D | 0.12 | 0.11169 | Автоматический выключатель 15А, кривая отключения B, 1 полюс, откл. способность 10 кА
Инсталляционные приборы | 65602 | 0000165052 | PL7-B1/1 | 46.28 | 54.6104 | 1 | B | 0.12 | 0.11169 | Автоматический выключатель 1А, кривая отключения B, 1 полюс, откл. способность 10 кА
Инсталляционные приборы | 65602 | 0000165053 | PL7-B2,5/1 | 41.33 | 48.7694 | 1 | D | 0.12 | 0.11169 | Автоматический выключатель 2,5А, кривая отключения B, 1 полюс, откл. способность 10 кА
Инсталляционные приборы | 65602 | 0000165054 | PL7-B3,5/1 | 41.33 | 48.7694 | 1 | D | 0.12 | 0.11169 | Автоматический выключатель 3,5А, кривая отключения B, 1 полюс, откл. способность 10 кА
Инсталляционные приборы | 65602 | 0000165055 | PL7-B3/1 | 41.33 | 48.7694 | 1 | B | 0.12 | 0.11169 | Автоматический выключатель 3А, кривая отключения B, 1 полюс, откл. способность 10 кА
Инсталляционные приборы | 65602 | 0000165056 | PL7-B5/1 | 33.88 | 39.9784 | 1 | C | 0.12 | 0.11169 | Автоматический выключатель 5А, кривая отключения B, 1 полюс, откл. способность 10 кА
Инсталляционные приборы | 65602 | 0000165057 | PL7-B8/1 | 33.88 | 39.9784 | 1 | D | 0.12 | 0.11169 | Автоматический выключатель 8А, кривая отключения B, 1 полюс, откл. способность 10 кА
Инсталляционные приборы | 65602 | 0000165058 | PL7-C1,5/1 | 31.89 | 37.6302 | 1 | D | 0.12 | 0.11169 | Автоматический выключатель 1,5А, кривая отключения С, 1 полюс, откл. способность 10 кА
Инсталляционные приборы | 65602 | 0000165059 | PL7-C12/1 | 25.73 | 30.3614 | 1 | D | 0.12 | 0.11169 | Автоматический выключатель 12А, кривая отключения С, 1 полюс, откл. способность 10 кА
Инсталляционные приборы | 65602 | 0000165060 | PL7-C15/1 | 25.73 | 30.3614 | 1 | C | 0.12 | 0.11169 | Автоматический выключатель 15А, кривая отключения С, 1 полюс, откл. способность 10 кА
Инсталляционные приборы | 65602 | 0000165061 | PL7-C2,5/1 | 31.89 | 37.6302 | 1 | D | 0.12 | 0.11169 | Автоматический выключатель 2,5А, кривая отключения С, 1 полюс, откл. способность 10 кА
Инсталляционные приборы | 65602 | 0000165062 | PL7-C3,5/1 | 31.89 | 37.6302 | 1 | C | 0.12 | 0.11169 | Автоматический выключатель 3,5А, кривая отключения С, 1 полюс, откл. способность 10 кА
Инсталляционные приборы | 65602 | 0000165063 | PL7-C3/1 | 31.89 | 37.6302 | 1 | B | 0.12 | 0.11169 | Автоматический выключатель 3А, кривая отключения С, 1 полюс, откл. способность 10 кА
Инсталляционные приборы | 65602 | 0000165064 | PL7-C5/1 | 31.89 | 37.6302 | 1 | D | 0.12 | 0.11169 | Автоматический выключатель 5А, кривая отключения С, 1 полюс, откл. способность 10 кА
Инсталляционные приборы | 65602 | 0000165065 | PL7-C8/1 | 31.89 | 37.6302 | 1 | D | 0.12 | 0.11169 | Автоматический выключатель 8А, кривая отключения С, 1 полюс, откл. способность 10 кА
Инсталляционные приборы | 65602 | 0000165066 | PL7-D0,5/1 | 60.58 | 71.4844 | 1 | B | 0.12 | 0.11169 | Автоматический выключатель 0,5А, кривая отключения D, 1 полюс, откл. способность 10 кА
Инсталляционные приборы | 65602 | 0000165067 | PL7-D1,5/1 | 50.49 | 59.5782 | 1 | D | 0.12 | 0.11169 | Автоматический выключатель 1,5А, кривая отключения D, 1 полюс, откл. способность 10 кА
Инсталляционные приборы | 65602 | 0000165068 | PL7-D1,6/1 | 50.49 | 59.5782 | 1 | D | 0.12 | 0.11169 | Автоматический выключатель 1,6А, кривая отключения D, 1 полюс, откл. способность 10 кА
Инсталляционные приборы | 65602 | 0000165069 | PL7-D12/1 | 29.32 | 34.5976 | 1 | D | 0.12 | 0.11169 | Автоматический выключатель 12А, кривая отключения D, 1 полюс, откл. способность 10 кА
Инсталляционные приборы | 65602 | 0000165070 | PL7-D15/1 | 29.32 | 34.5976 | 1 | C | 0.12 | 0.11169 | Автоматический выключатель 15А, кривая отключения D, 1 полюс, откл. способность 10 кА
Инсталляционные приборы | 65602 | 0000165071 | PL7-D1/1 | 50.49 | 59.5782 | 1 | D | 0.12 | 0.11169 | Автоматический выключатель 1А, кривая отключения D, 1 полюс, откл. способность 10 кА
Инсталляционные приборы | 65602 | 0000165072 | PL7-D2,5/1 | 40.06 | 47.2708 | 1 | D | 0.12 | 0.11169 | Автоматический выключатель 2,5А, кривая отключения D, 1 полюс, откл. способность 10 кА
Инсталляционные приборы | 65602 | 0000165073 | PL7-D3,5/1 | 40.06 | 47.2708 | 1 | C | 0.12 | 0.11169 | Автоматический выключатель 3,5А, кривая отключения D, 1 полюс, откл. способность 10 кА
Инсталляционные приборы | 65602 | 0000165074 | PL7-D3/1 | 40.06 | 47.2708 | 1 | D | 0.12 | 0.11169 | Автоматический выключатель 3А, кривая отключения D, 1 полюс, откл. способность 10 кА
Инсталляционные приборы | 65602 | 0000165075 | PL7-D5/1 | 40.06 | 47.2708 | 1 | C | 0.12 | 0.11169 | Автоматический выключатель 5А, кривая отключения D, 1 полюс, откл. способность 10 кА
Инсталляционные приборы | 65602 | 0000165076 | PL7-D8/1 | 40.06 | 47.2708 | 1 | D | 0.12 | 0.11169 | Автоматический выключатель 8А, кривая отключения D, 1 полюс, откл. способность 10 кА
Инсталляционные приборы | 65602 | 0000165077 | PL7-B1,5/2 | 85.95 | 101.421 | 1 | C | 0.24 | 0.21718 | Автоматический выключатель 1,5А, кривая отключения B, 2 полюс, откл. способность 10 кА
Инсталляционные приборы | 65602 | 0000165078 | PL7-B1,6/2 | 85.95 | 101.421 | 1 | C | 0.24 | 0.21718 | Автоматический выключатель 1,6А, кривая отключения B, 2 полюс, откл. способность 10 кА
Инсталляционные приборы | 65602 | 0000165079 | PL7-B1/2 | 95.88 | 113.1384 | 1 | D | 0.24 | 0.21718 | Автоматический выключатель 1А, кривая отключения B, 2 полюс, откл. способность 10 кА
Инсталляционные приборы | 65602 | 0000165080 | PL7-B12/2 | 55.37 | 65.3366 | 1 | D | 0.24 | 0.21718 | Автоматический выключатель 12А, кривая отключения B, 2 полюс, откл. способность 10 кА
Инсталляционные приборы | 65602 | 0000165081 | PL7-B15/2 | 55.37 | 65.3366 | 1 | C | 0.24 | 0.21718 | Автоматический выключатель 15А, кривая отключения B, ]2 полюс, откл. способность 10 кА
Инсталляционные приборы | 65602 | 0000165082 | PL7-B2,5/2 | 85.95 | 101.421 | 1 | D | 0.24 | 0.21718 | Автоматический выключатель 2,5А, кривая отключения B, 2 полюс, откл. способность 10 кА
Инсталляционные приборы | 65602 | 0000165083 | PL7-B2/2 | 85.95 | 101.421 | 1 | B | 0.24 | 0.21718 | Автоматический выключатель 2А, кривая отключения B, 2 полюс, откл. способность 10 кА
Инсталляционные приборы | 65602 | 0000165084 | PL7-B3,5/2 | 85.95 | 101.421 | 1 | C | 0.24 | 0.21718 | Автоматический выключатель 3,5А, кривая отключения B, 2 полюс, откл. способность 10 кА
Инсталляционные приборы | 65602 | 0000165085 | PL7-B3/2 | 85.95 | 101.421 | 1 | D | 0.24 | 0.21718 | Автоматический выключатель 3А, кривая отключения B, 2 полюс, откл. способность 10 кА
Инсталляционные приборы | 65602 | 0000165086 | PL7-B4/2 | 72.73 | 85.8214 | 1 | B | 0.24 | 0.21718 | Автоматический выключатель 4А, кривая отключения B, 2 полюс, откл. способность 10 кА
Инсталляционные приборы | 65602 | 0000165087 | PL7-B5/2 | 84.03 | 99.1554 | 1 | D | 0.24 | 0.21718 | Автоматический выключатель 5А, кривая отключения B, 2 полюс, откл. способность 10 кА
Инсталляционные приборы | 65602 | 0000165088 | PL7-B8/2 | 72.73 | 85.8214 | 1 | D | 0.24 | 0.21718 | Автоматический выключатель 8А, кривая отключения B, 2 полюс, откл. способность 10 кА
Инсталляционные приборы | 65602 | 0000165089 | PL7-C0,16/2 | 85.95 | 101.421 | 1 | D | 0.24 | 0.21718 | Автоматический выключатель 0,16А, кривая отключения С, 2 полюс, откл. способность 10 кА
Инсталляционные приборы | 65602 | 0000165090 | PL7-C0,25/2 | 85.95 | 101.421 | 1 | D | 0.24 | 0.21718 | Автоматический выключатель 0,25А, кривая отключения С, 2 полюс, откл. способность 10 кА
Инсталляционные приборы | 65602 | 0000165091 | PL7-C0,75/2 | 85.95 | 101.421 | 1 | D | 0.24 | 0.21718 | Автоматический выключатель 0,75А, кривая отключения С, 2 полюс, откл. способность 10 кА
Инсталляционные приборы | 65602 | 0000165092 | PL7-C1,5/2 | 85.95 | 101.421 | 1 | D | 0.24 | 0.21718 | Автоматический выключатель 1,5А, кривая отключения С, 2 полюс, откл. способность 10 кА
Инсталляционные приборы | 65602 | 0000165093 | PL7-C1,6/2 | 85.95 | 101.421 | 1 | D | 0.24 | 0.21718 | Автоматический выключатель 1,6А, кривая отключения С, 2 полюс, откл. способность 10 кА
Инсталляционные приборы | 65602 | 0000165094 | PL7-C12/2 | 65.79 | 77.6322 | 1 | D | 0.24 | 0.21718 | Автоматический выключатель 12А, кривая отключения С, 2 полюс, откл. способность 10 кА
Инсталляционные приборы | 65602 | 0000165095 | PL7-C15/2 | 65.79 | 77.6322 | 1 | D | 0.24 | 0.21718 | Автоматический выключатель 15А, кривая отключения С, 2 полюс, откл. способность 10 кА
Инсталляционные приборы | 65602 | 0000165096 | PL7-C2,5/2 | 79.14 | 93.3852 | 1 | C | 0.24 | 0.21718 | Автоматический выключатель 2,5А, кривая отключения С, 2 полюс, откл. способность 10 кА
Инсталляционные приборы | 65602 | 0000165097 | PL7-C3,5/2 | 79.14 | 93.3852 | 1 | D | 0.24 | 0.21718 | Автоматический выключатель 3,5А, кривая отключения С, 2 полюс, откл. способность 10 кА
Инсталляционные приборы | 65602 | 0000165098 | PL7-C3/2 | 79.14 | 93.3852 | 1 | B | 0.24 | 0.21718 | Автоматический выключатель 3А, кривая отключения С, 2 полюс, откл. способность 10 кА
Инсталляционные приборы | 65602 | 0000165099 | PL7-C5/2 | 79.14 | 93.3852 | 1 | C | 0.24 | 0.21718 | Автоматический выключатель 5А, кривая отключения С, 2 полюс, откл. способность 10 кА
Инсталляционные приборы | 65602 | 0000165100 | PL7-C8/2 | 79.14 | 93.3852 | 1 | D | 0.24 | 0.21718 | Автоматический выключатель 8А, кривая отключения С, 2 полюс, откл. способность 10 кА
Инсталляционные приборы | 65602 | 0000165101 | PL7-D0,5/2 | 128 | 151.04 | 1 | D | 0.24 | 0.21718 | Автоматический выключатель 0,5А, кривая отключения D, 2 полюс, откл. способность 10 кА
Инсталляционные приборы | 65602 | 0000165102 | PL7-D1,5/2 | 128 | 151.04 | 1 | D | 0.24 | 0.21718 | Автоматический выключатель 1,5А, кривая отключения D, 2 полюс, откл. способность 10 кА
Инсталляционные приборы | 65602 | 0000165103 | PL7-D1,6/2 | 128 | 151.04 | 1 | D | 0.24 | 0.21718 | Автоматический выключатель 1,6А, кривая отключения D, 2 полюс, откл. способность 10 кА
Инсталляционные приборы | 65602 | 0000165104 | PL7-D12/2 | 74.26 | 87.6268 | 1 | D | 0.24 | 0.21718 | Автоматический выключатель 12А, кривая отключения D, 2 полюс, откл. способность 10 кА
Инсталляционные приборы | 65602 | 0000165105 | PL7-D15/2 | 74.26 | 87.6268 | 1 | C | 0.24 | 0.21718 | Автоматический выключатель 15А, кривая отключения D, 2 полюс, откл. способность 10 кА
Инсталляционные приборы | 65602 | 0000165106 | PL7-D2,5/2 | 91.85 | 108.383 | 1 | D | 0.24 | 0.21718 | Автоматический выключатель 2,5А, кривая отключения D, 2 полюс, откл. способность 10 кА
Инсталляционные приборы | 65602 | 0000165107 | PL7-D3,5/2 | 91.85 | 108.383 | 1 | D | 0.24 | 0.21718 | Автоматический выключатель 3,5А, кривая отключения D, 2 полюс, откл. способность 10 кА
Инсталляционные приборы | 65602 | 0000165108 | PL7-D5/2 | 91.85 | 108.383 | 1 | D | 0.24 | 0.21718 | Автоматический выключатель 5А, кривая отключения D, 2 полюс, откл. способность 10 кА
Инсталляционные приборы | 65602 | 0000165109 | PL7-D8/2 | 91.85 | 108.383 | 1 | D | 0.24 | 0.21718 | Автоматический выключатель 8А, кривая отключения D, 2 полюс, откл. способность 10 кА
Инсталляционные приборы | 65602 | 0000165110 | PL7-B1,5/3 | 138.84 | 163.8312 | 1 | C | 0.36 | 0.32887 | Автоматический выключатель 1,5А, кривая отключения B, 3 полюс, откл. способность 10 кА
Инсталляционные приборы | 65602 | 0000165111 | PL7-B1,6/3 | 138.84 | 163.8312 | 1 | D | 0.36 | 0.32887 | Автоматический выключатель 1,6А, кривая отключения B, 3 полюс, откл. способность 10 кА
Инсталляционные приборы | 65602 | 0000165112 | PL7-B1/3 | 138.84 | 163.8312 | 1 | D | 0.36 | 0.32887 | Автоматический выключатель 1А, кривая отключения B, 3 полюс, откл. способность 10 кА
Инсталляционные приборы | 65602 | 0000165113 | PL7-B12/3 | 86.31 | 101.8458 | 1 | C | 0.36 | 0.32887 | Автоматический выключатель 12А, кривая отключения B, 3 полюс, откл. способность 10 кА
Инсталляционные приборы | 65602 | 0000165114 | PL7-B15/3 | 86.31 | 101.8458 | 1 | D | 0.36 | 0.32887 | Автоматический выключатель 15А, кривая отключения B, 3 полюс, откл. способность 10 кА
Инсталляционные приборы | 65602 | 0000165115 | PL7-B2,5/3 | 128.94 | 152.1492 | 1 | C | 0.36 | 0.32887 | Автоматический выключатель 2,5А, кривая отключения B, 3 полюс, откл. способность 10 кА
Инсталляционные приборы | 65602 | 0000165116 | PL7-B2/3 | 112.36 | 132.5848 | 1 | B | 0.36 | 0.32887 | Автоматический выключатель 2А, кривая отключения B, 3 полюс, откл. способность 10 кА
Инсталляционные приборы | 65602 | 0000165117 | PL7-B3,5/3 | 128.94 | 152.1492 | 1 | C | 0.36 | 0.32887 | Автоматический выключатель 3,5А, кривая отключения B, 3 полюс, откл. способность 10 кА
Инсталляционные приборы | 65602 | 0000165118 | PL7-B3/3 | 128.94 | 152.1492 | 1 | D | 0.36 | 0.32887 | Автоматический выключатель 3А, кривая отключения B, 3 полюс, откл. способность 10 кА
Инсталляционные приборы | 65602 | 0000165119 | PL7-B5/3 | 112.36 | 132.5848 | 1 | D | 0.36 | 0.32887 | Автоматический выключатель 5А, кривая отключения B, 3 полюс, откл. способность 10 кА
Инсталляционные приборы | 65602 | 0000165120 | PL7-B8/3 | 112.36 | 132.5848 | 1 | C | 0.36 | 0.32887 | Автоматический выключатель 8А, кривая отключения B, 3 полюс, откл. способность 10 кА
Инсталляционные приборы | 65602 | 0000165121 | PL7-C0,16/3 | 150.37 | 177.4366 | 1 | D | 0.36 | 0.32887 | Автоматический выключатель 0,16А, кривая отключения С, 3 полюс, откл. способность 10 кА
Инсталляционные приборы | 65602 | 0000165122 | PL7-C0,25/3 | 150.37 | 177.4366 | 1 | C | 0.36 | 0.32887 | Автоматический выключатель 0,25А, кривая отключения С, 3 полюс, откл. способность 10 кА
Инсталляционные приборы | 65602 | 0000165123 | PL7-C0,75/3 | 128.94 | 152.1492 | 1 | C | 0.36 | 0.32887 | Автоматический выключатель 0,75А, кривая отключения С, 3 полюс, откл. способность 10 кА
Инсталляционные приборы | 65602 | 0000165124 | PL7-C1,5/3 | 128.94 | 152.1492 | 1 | D | 0.36 | 0.32887 | Автоматический выключатель 1,5А, кривая отключения С, 3 полюс, откл. способность 10 кА
Инсталляционные приборы | 65602 | 0000165125 | PL7-C1,6/3 | 128.94 | 152.1492 | 1 | D | 0.36 | 0.32887 | Автоматический выключатель 1,6А, кривая отключения С, 3 полюс, откл. способность 10 кА
Инсталляционные приборы | 65602 | 0000165126 | PL7-C12/3 | 101.29 | 119.5222 | 1 | C | 0.36 | 0.32887 | Автоматический выключатель 12А, кривая отключения С, 3 полюс, откл. способность 10 кА
Инсталляционные приборы | 65602 | 0000165127 | PL7-C15/3 | 101.29 | 119.5222 | 1 | D | 0.36 | 0.32887 | Автоматический выключатель 15А, кривая отключения С, 3 полюс, откл. способность 10 кА
Инсталляционные приборы | 65602 | 0000165128 | PL7-C2,5/3 | 114.32 | 134.8976 | 1 | D | 0.36 | 0.32887 | Автоматический выключатель 2,5А, кривая отключения С, 3 полюс, откл. способность 10 кА
Инсталляционные приборы | 65602 | 0000165129 | PL7-C3,5/3 | 114.32 | 134.8976 | 1 | D | 0.36 | 0.32887 | Автоматический выключатель 3,5А, кривая отключения С, 3 полюс, откл. способность 10 кА
Инсталляционные приборы | 65602 | 0000165130 | PL7-C3/3 | 114.32 | 134.8976 | 1 | D | 0.36 | 0.32887 | Автоматический выключатель 3А, кривая отключения С, 3 полюс, откл. способность 10 кА
Инсталляционные приборы | 65602 | 0000165131 | PL7-C5/3 | 114.32 | 134.8976 | 1 | D | 0.36 | 0.32887 | Автоматический выключатель 5А, кривая отключения С, 3 полюс, откл. способность 10 кА
Инсталляционные приборы | 65602 | 0000165132 | PL7-C8/3 | 114.32 | 134.8976 | 1 | D | 0.36 | 0.32887 | Автоматический выключатель 8А, кривая отключения С, 3 полюс, откл. способность 10 кА
Инсталляционные приборы | 65602 | 0000165133 | PL7-D0,5/3 | 167.4 | 197.532 | 1 | D | 0.36 | 0.32887 | Автоматический выключатель 0,5А, кривая отключения D, 3 полюс, откл. способность 10 кА
Инсталляционные приборы | 65602 | 0000165134 | PL7-D1,5/3 | 167.4 | 197.532 | 1 | D | 0.36 | 0.32887 | Автоматический выключатель 1,5А, кривая отключения D, 3 полюс, откл. способность 10 кА
Инсталляционные приборы | 65602 | 0000165135 | PL7-D1,6/3 | 167.4 | 197.532 | 1 | D | 0.36 | 0.32887 | Автоматический выключатель 1,6А, кривая отключения D, 3 полюс, откл. способность 10 кА
Инсталляционные приборы | 65602 | 0000165136 | PL7-D1/3 | 146.23 | 172.5514 | 1 | D | 0.36 | 0.32887 | Автоматический выключатель 1А, кривая отключения D, 3 полюс, откл. способность 10 кА
Инсталляционные приборы | 65602 | 0000165137 | PL7-D12/3 | 110.41 | 130.2838 | 1 | D | 0.36 | 0.32887 | Автоматический выключатель 12А, кривая отключения D, 3 полюс, откл. способность 10 кА
Инсталляционные приборы | 65602 | 0000165138 | PL7-D15/3 | 110.41 | 130.2838 | 1 | C | 0.36 | 0.32887 | Автоматический выключатель 15А, кривая отключения D, 3 полюс, откл. способность 10 кА
Инсталляционные приборы | 65602 | 0000165139 | PL7-D2,5/3 | 149.82 | 176.7876 | 1 | D | 0.36 | 0.32887 | Автоматический выключатель 2,5А, кривая отключения D, 3 полюс, откл. способность 10 кА
Инсталляционные приборы | 65602 | 0000165140 | PL7-D3,5/3 | 149.82 | 176.7876 | 1 | C | 0.36 | 0.32887 | Автоматический выключатель 3,5А, кривая отключения D, 3 полюс, откл. способность 10 кА
Инсталляционные приборы | 65602 | 0000165141 | PL7-D3/3 | 149.82 | 176.7876 | 1 | D | 0.36 | 0.32887 | Автоматический выключатель 3А, кривая отключения D, 3 полюс, откл. способность 10 кА
Инсталляционные приборы | 65602 | 0000165142 | PL7-D5/3 | 149.82 | 176.7876 | 1 | D | 0.36 | 0.32887 | Автоматический выключатель 5А, кривая отключения D, 3 полюс, откл. способность 10 кА
Инсталляционные приборы | 65602 | 0000165143 | PL7-D8/3 | 149.82 | 176.7876 | 1 | D | 0.36 | 0.32887 | Автоматический выключатель 8А, кривая отключения D, 3 полюс, откл. способность 10 кА
Инсталляционные приборы | 65602 | 0000165158 | PL7-B32/4 | 120.83 | 142.5794 | 1 | C | 0.48 | 0.43435 | Автоматический выключатель 32А, кривая отключения B, 4 полюс, откл. способность 10 кА
Инсталляционные приборы | 65602 | 0000165162 | PL7-B50/4 | 276.51 | 326.2818 | 1 | D | 0.48 | 0.43435 | Автоматический выключатель 50А, кривая отключения B, 4 полюс, откл. способность 10 кА
Инсталляционные приборы | 65602 | 0000165164 | PL7-B63/4 | 298.98 | 352.7964 | 1 | D | 0.48 | 0.43435 | Автоматический выключатель 63А, кривая отключения B, 4 полюс, откл. способность 10 кА
Инсталляционные приборы | 65602 | 0000165172 | PL7-C1/4 | 198.34 | 234.0412 | 1 | C | 0.48 | 0.43435 | Автоматический выключатель 1А, кривая отключения С, 4 полюс, откл. способность 10 кА
Инсталляционные приборы | 65602 | 0000165178 | PL7-C2/4 | 181.83 | 214.5594 | 1 | D | 0.48 | 0.43435 | Автоматический выключатель 2А, кривая отключения С, 4 полюс, откл. способность 10 кА
Инсталляционные приборы | 65602 | 0000165182 | PL7-C3/4 | 181.83 | 214.5594 | 1 | C | 0.48 | 0.43435 | Автоматический выключатель 3А, кривая отключения С, 4 полюс, откл. способность 10 кА
Инсталляционные приборы | 65602 | 0000165184 | PL7-C4/4 | 148.78 | 175.5604 | 1 | D | 0.48 | 0.43435 | Автоматический выключатель 4А, кривая отключения С, 4 полюс, откл. способность 10 кА
Инсталляционные приборы | 65602 | 0000165212 | PL7-B1,5/1N | 67.42 | 79.5556 | 1 | D | 0.24 | 0.43435 | Автоматический выключатель 1,5А, кривая отключения B, 1+N полюс, откл. способность 10 кА
Инсталляционные приборы | 65602 | 0000165213 | PL7-B1,6/1N | 67.42 | 79.5556 | 1 | C | 0.24 | 0.43435 | Автоматический выключатель 1,6А, кривая отключения B, 1+N полюс, откл. способность 10 кА
Инсталляционные приборы | 65602 | 0000165214 | PL7-B1/1N | 67.42 | 79.5556 | 1 | D | 0.24 | 0.43435 | Автоматический выключатель 1А, кривая отключения B, 1+N полюс, откл. способность 10 кА
Инсталляционные приборы | 65602 | 0000165215 | PL7-B12/1N | 33.88 | 39.9784 | 1 | C | 0.24 | 0.43435 | Автоматический выключатель 12А, кривая отключения B, 1+N полюс, откл. способность 10 кА
Инсталляционные приборы | 65602 | 0000165216 | PL7-B15/1N | 33.88 | 39.9784 | 1 | C | 0.24 | 0.43435 | Автоматический выключатель 15А, кривая отключения B, 1+N полюс, откл. способность 10 кА
Инсталляционные приборы | 65602 | 0000165217 | PL7-B2,5/1N | 54.39 | 64.1802 | 1 | D | 0.24 | 0.43435 | Автоматический выключатель 2,5А, кривая отключения B, 1+N полюс, откл. способность 10 кА
Инсталляционные приборы | 65602 | 0000165218 | PL7-B2/1N | 54.39 | 64.1802 | 1 | B | 0.24 | 0.43435 | Автоматический выключатель 2А, кривая отключения B, 1+N полюс, откл. способность 10 кА
Инсталляционные приборы | 65602 | 0000165219 | PL7-B3,5/1N | 54.39 | 64.1802 | 1 | C | 0.24 | 0.43435 | Автоматический выключатель 3,5А, кривая отключения B, 1+N полюс, откл. способность 10 кА
Инсталляционные приборы | 65602 | 0000165220 | PL7-B3/1N | 54.39 | 64.1802 | 1 | D | 0.24 | 0.43435 | Автоматический выключатель 3А, кривая отключения B, 1+N полюс, откл. способность 10 кА
Инсталляционные приборы | 65602 | 0000165221 | PL7-B4/1N | 54.39 | 64.1802 | 1 | D | 0.24 | 0.43435 | Автоматический выключатель 4А, кривая отключения B, 1+N полюс, откл. способность 10 кА
Инсталляционные приборы | 65602 | 0000165222 | PL7-B5/1N | 54.39 | 64.1802 | 1 | D | 0.24 | 0.43435 | Автоматический выключатель 5А, кривая отключения B, 1+N полюс, откл. способность 10 кА
Инсталляционные приборы | 65602 | 0000165223 | PL7-B8/1N | 54.39 | 64.1802 | 1 | C | 0.24 | 0.43435 | Автоматический выключатель 8А, кривая отключения B, 1+N полюс, откл. способность 10 кА
Инсталляционные приборы | 65602 | 0000165224 | PL7-C0,16/1N | 74.26 | 87.6268 | 1 | D | 0.12 | 0.11169 | Автоматический выключатель 0,16А, кривая отключения С, 1+N полюс, откл. способность 10 кА
Инсталляционные приборы | 65602 | 0000165225 | PL7-C0,25/1N | 74.26 | 87.6268 | 1 | D | 0.12 | 0.11169 | Автоматический выключатель 0,25А, кривая отключения С, 1+N полюс, откл. способность 10 кА
Инсталляционные приборы | 65602 | 0000165226 | PL7-C0,5/1N | 74.26 | 87.6268 | 1 | D | 0.24 | 0.21718 | Автоматический выключатель 0,5А, кривая отключения С, 1+N полюс, откл. способность 10 кА
Инсталляционные приборы | 65602 | 0000165227 | PL7-C0,75/1N | 74.26 | 87.6268 | 1 | C | 0.12 | 0.11169 | Автоматический выключатель 0,75А, кривая отключения С, 1+N полюс, откл. способность 10 кА
Инсталляционные приборы | 65602 | 0000165228 | PL7-C1,5/1N | 57.32 | 67.6376 | 1 | D | 0.24 | 0.21718 | Автоматический выключатель 1,5А, кривая отключения С, 1+N полюс, откл. способность 10 кА
Инсталляционные приборы | 65602 | 0000165229 | PL7-C1,6/1N | 57.32 | 67.6376 | 1 | D | 0.24 | 0.21718 | Автоматический выключатель 1,6А, кривая отключения С, 1+N полюс, откл. способность 10 кА
Инсталляционные приборы | 65602 | 0000165230 | PL7-C1/1N | 57.32 | 67.6376 | 1 | B | 0.24 | 0.21718 | Автоматический выключатель 1А, кривая отключения С, 1+N полюс, откл. способность 10 кА
Инсталляционные приборы | 65602 | 0000165231 | PL7-C12/1N | 46.9 | 55.342 | 1 | C | 0.24 | 0.21718 | Автоматический выключатель 12А, кривая отключения С, 1+N полюс, откл. способность 10 кА
Инсталляционные приборы | 65602 | 0000165232 | PL7-C15/1N | 46.9 | 55.342 | 1 | C | 0.24 | 0.21718 | Автоматический выключатель 15А, кривая отключения С, 1+N полюс, откл. способность 10 кА
Инсталляционные приборы | 65602 | 0000165233 | PL7-C2,5/1N | 57.32 | 67.6376 | 1 | D | 0.24 | 0.21718 | Автоматический выключатель 2,5А, кривая отключения С, 1+N полюс, откл. способность 10 кА
Инсталляционные приборы | 65602 | 0000165234 | PL7-C3,5/1N | 57.32 | 67.6376 | 1 | C | 0.24 | 0.21718 | Автоматический выключатель 3,5А, кривая отключения С, 1+N полюс, откл. способность 10 кА
Инсталляционные приборы | 65602 | 0000165235 | PL7-C3/1N | 57.32 | 67.6376 | 1 | D | 0.24 | 0.21718 | Автоматический выключатель 3А, кривая отключения С, 1+N полюс, откл. способность 10 кА
Инсталляционные приборы | 65602 | 0000165236 | PL7-C5/1N | 57.32 | 67.6376 | 1 | D | 0.24 | 0.21718 | Автоматический выключатель 5А, кривая отключения С, 1+N полюс, откл. способность 10 кА
Инсталляционные приборы | 65602 | 0000165237 | PL7-C8/1N | 57.32 | 67.6376 | 1 | D | 0.24 | 0.21718 | Автоматический выключатель 8А, кривая отключения С, 1+N полюс, откл. способность 10 кА
Инсталляционные приборы | 65602 | 0000165238 | PL7-D0,5/1N | 80.12 | 94.5416 | 1 | C | 0.24 | 0.21718 | Автоматический выключатель 0,5А, кривая отключения D, 1+N полюс, откл. способность 10 кА
Инсталляционные приборы | 65602 | 0000165239 | PL7-D1,5/1N | 80.12 | 94.5416 | 1 | C | 0.24 | 0.21718 | Автоматический выключатель 1,5А, кривая отключения D, 1+N полюс, откл. способность 10 кА
Инсталляционные приборы | 65602 | 0000165240 | PL7-D1,6/1N | 80.12 | 94.5416 | 1 | C | 0.24 | 0.21718 | Автоматический выключатель 1,6А, кривая отключения D, 1+N полюс, откл. способность 10 кА
Инсталляционные приборы | 65602 | 0000165241 | PL7-D1/1N | 80.12 | 94.5416 | 1 | D | 0.24 | 0.21718 | Автоматический выключатель 1А, кривая отключения D, 1+N полюс, откл. способность 10 кА
Инсталляционные приборы | 65602 | 0000165242 | PL7-D12/1N | 51.79 | 61.1122 | 1 | C | 0.24 | 0.21718 | Автоматический выключатель 12А, кривая отключения D, 1+N полюс, откл. способность 10 кА
Инсталляционные приборы | 65602 | 0000165243 | PL7-D15/1N | 51.79 | 61.1122 | 1 | C | 0.24 | 0.21718 | Автоматический выключатель 15А, кривая отключения D, 1+N полюс, откл. способность 10 кА
Инсталляционные приборы | 65602 | 0000165244 | PL7-D2,5/1N | 65.79 | 77.6322 | 1 | C | 0.24 | 0.21718 | Автоматический выключатель 2,5А, кривая отключения D, 1+N полюс, откл. способность 10 кА
Инсталляционные приборы | 65602 | 0000165245 | PL7-D3,5/1N | 65.79 | 77.6322 | 1 | C | 0.24 | 0.21718 | Автоматический выключатель 3,5А, кривая отключения D, 1+N полюс, откл. способность 10 кА
Инсталляционные приборы | 65602 | 0000165246 | PL7-D3/1N | 65.79 | 77.6322 | 1 | D | 0.24 | 0.21718 | Автоматический выключатель 3А, кривая отключения D, 1+N полюс, откл. способность 10 кА
Инсталляционные приборы | 65602 | 0000165247 | PL7-D5/1N | 65.79 | 77.6322 | 1 | C | 0.24 | 0.21718 | Автоматический выключатель 5А, кривая отключения D, 1+N полюс, откл. способность 10 кА
Инсталляционные приборы | 65602 | 0000165248 | PL7-D8/1N | 65.79 | 77.6322 | 1 | C | 0.24 | 0.21718 | Автоматический выключатель 8А, кривая отключения D, 1+N полюс, откл. способность 10 кА
Инсталляционные приборы | 65602 | 0000165249 | PL7-B1,5/3N | 170.34 | 201.0012 | 1 | C | 0.48 | 0.21718 | Автоматический выключатель 1,5А, кривая отключения B, 3+N полюс, откл. способность 10 кА
Инсталляционные приборы | 65602 | 0000165250 | PL7-B1,6/3N | 170.34 | 201.0012 | 1 | C | 0.48 | 0.21718 | Автоматический выключатель 1,6А, кривая отключения B, 3+N полюс, откл. способность 10 кА
Инсталляционные приборы | 65602 | 0000165251 | PL7-B1/3N | 170.34 | 201.0012 | 1 | D | 0.48 | 0.21718 | Автоматический выключатель 1А, кривая отключения B, 3+N полюс, откл. способность 10 кА
Инсталляционные приборы | 65602 | 0000165252 | PL7-B12/3N | 107.8 | 127.204 | 1 | D | 0.48 | 0.21718 | Автоматический выключатель 12А, кривая отключения B, 3+N полюс, откл. способность 10 кА
Инсталляционные приборы | 65602 | 0000165253 | PL7-B15/3N | 107.8 | 127.204 | 1 | C | 0.48 | 0.21718 | Автоматический выключатель 15А, кривая отключения B, 3+N полюс, откл. способность 10 кА
Инсталляционные приборы | 65602 | 0000165254 | PL7-B2,5/3N | 162.84 | 192.1512 | 1 | C | 0.48 | 0.21718 | Автоматический выключатель 2,5А, кривая отключения B, 3+N полюс, откл. способность 10 кА
Инсталляционные приборы | 65602 | 0000165255 | PL7-B2/3N | 162.84 | 192.1512 | 1 | D | 0.48 | 0.21718 | Автоматический выключатель 2А, кривая отключения B, 3+N полюс, откл. способность 10 кА
Инсталляционные приборы | 65602 | 0000165256 | PL7-B3,5/3N | 162.84 | 192.1512 | 1 | C | 0.48 | 0.21718 | Автоматический выключатель 3,5А, кривая отключения B, 3+n полюс, откл. способность 10 кА
Инсталляционные приборы | 65602 | 0000165257 | PL7-B3/3N | 162.84 | 192.1512 | 1 | C | 0.48 | 0.21718 | Автоматический выключатель 3А, кривая отключения B, 3+N полюс, откл. способность 10 кА
Инсталляционные приборы | 65602 | 0000165258 | PL7-B4/3N | 143.3 | 169.094 | 1 | D | 0.48 | 0.21718 | Автоматический выключатель 4А, кривая отключения B, 3+N полюс, откл. способность 10 кА
Инсталляционные приборы | 65602 | 0000165259 | PL7-B5/3N | 162.84 | 192.1512 | 1 | C | 0.48 | 0.21718 | Автоматический выключатель 5А, кривая отключения B, 3+N полюс, откл. способность 10 кА
Инсталляционные приборы | 65602 | 0000165260 | PL7-B8/3N | 143.3 | 169.094 | 1 | C | 0.48 | 0.21718 | Автоматический выключатель 8А, кривая отключения B, 1 полюс, откл. способность 10 кА
Инсталляционные приборы | 65602 | 0000165261 | PL7-C0,16/3N | 202.25 | 238.655 | 1 | C | 0.36 | 0.32887 | Автоматический выключатель 0,16А, кривая отключения С, 3+N полюс, откл. способность 10 кА
Инсталляционные приборы | 65602 | 0000165262 | PL7-C0,25/3N | 202.25 | 238.655 | 1 | C | 0.36 | 0.32887 | Автоматический выключатель 0,25А, кривая отключения С, 3N полюс, откл. способность 10 кА
Инсталляционные приборы | 65602 | 0000165263 | PL7-C0,5/3N | 202.25 | 238.655 | 1 | B | 0.48 | 0.43435 | Автоматический выключатель 0,5А, кривая отключения С, 3+N полюс, откл. способность 10 кА
Инсталляционные приборы | 65602 | 0000165264 | PL7-C0,75/3N | 202.25 | 238.655 | 1 | C | 0.36 | 0.32887 | Автоматический выключатель 0,75А, кривая отключения С, 3+N полюс, откл. способность 10 кА
Инсталляционные приборы | 65602 | 0000165265 | PL7-C1,5/3N | 181.73 | 214.4414 | 1 | C | 0.48 | 0.43435 | Автоматический выключатель 1,5А, кривая отключения С, 3+N полюс, откл. способность 10 кА
Инсталляционные приборы | 65602 | 0000165266 | PL7-C1,6/3N | 181.73 | 214.4414 | 1 | C | 0.48 | 0.43435 | Автоматический выключатель 1,6А, кривая отключения С, 3+N полюс, откл. способность 10 кА
Инсталляционные приборы | 65602 | 0000165267 | PL7-C1/3N | 161.22 | 190.2396 | 1 | D | 0.48 | 0.43435 | Автоматический выключатель 1А, кривая отключения С, 3+N полюс, откл. способность 10 кА
Инсталляционные приборы | 65602 | 0000165268 | PL7-C12/3N | 134.84 | 159.1112 | 1 | C | 0.48 | 0.43435 | Автоматический выключатель 12А, кривая отключения С, 3+N полюс, откл. способность 10 кА
Инсталляционные приборы | 65602 | 0000165269 | PL7-C15/3N | 134.84 | 159.1112 | 1 | C | 0.48 | 0.43435 | Автоматический выключатель 15А, кривая отключения С, 3+N полюс, откл. способность 10 кА
Инсталляционные приборы | 65602 | 0000165270 | PL7-C2,5/3N | 170.34 | 201.0012 | 1 | C | 0.48 | 0.43435 | Автоматический выключатель 2,5А, кривая отключения С, 3+N полюс, откл. способность 10 кА
Инсталляционные приборы | 65602 | 0000165271 | PL7-C2/3N | 161.22 | 190.2396 | 1 | B | 0.48 | 0.43435 | Автоматический выключатель 2А, кривая отключения С, 3+N полюс, откл. способность 10 кА
Инсталляционные приборы | 65602 | 0000165272 | PL7-C3,5/3N | 170.34 | 201.0012 | 1 | C | 0.48 | 0.43435 | Автоматический выключатель 3,5А, кривая отключения С, 3+N полюс, откл. способность 10 кА
Инсталляционные приборы | 65602 | 0000165273 | PL7-C3/3N | 170.34 | 201.0012 | 1 | D | 0.48 | 0.43435 | Автоматический выключатель 3А, кривая отключения С, 3+N полюс, откл. способность 10 кА
Инсталляционные приборы | 65602 | 0000165274 | PL7-C4/3N | 161.22 | 190.2396 | 1 | B | 0.48 | 0.43435 | Автоматический выключатель 4А, кривая отключения С, 3+N полюс, откл. способность 10 кА
Инсталляционные приборы | 65602 | 0000165275 | PL7-C5/3N | 170.34 | 201.0012 | 1 | C | 0.48 | 0.43435 | Автоматический выключатель 5А, кривая отключения С, 3+N полюс, откл. способность 10 кА
Инсталляционные приборы | 65602 | 0000165276 | PL7-C8/3N | 170.34 | 201.0012 | 1 | C | 0.48 | 0.43435 | Автоматический выключатель 8А, кривая отключения С, 3+N полюс, откл. способность 10 кА
Инсталляционные приборы | 65602 | 0000165277 | PL7-D0,5/3N | 206.81 | 244.0358 | 1 | C | 0.48 | 0.43435 | Автоматический выключатель 0,5А, кривая отключения D, 3N полюс, откл. способность 10 кА
Инсталляционные приборы | 65602 | 0000165278 | PL7-D1,5/3N | 206.81 | 244.0358 | 1 | C | 0.48 | 0.43435 | Автоматический выключатель 1,5А, кривая отключения D, 3+N полюс, откл. способность 10 кА
Инсталляционные приборы | 65602 | 0000165279 | PL7-D1,6/3N | 206.81 | 244.0358 | 1 | C | 0.48 | 0.43435 | Автоматический выключатель 1,6А, кривая отключения D, 3N полюс, откл. способность 10 кА
Инсталляционные приборы | 65602 | 0000165280 | PL7-D1/3N | 170.34 | 201.0012 | 1 | C | 0.48 | 0.43435 | Автоматический выключатель 1А, кривая отключения D, 3N полюс, откл. способность 10 кА
Инсталляционные приборы | 65602 | 0000165281 | PL7-D12/3N | 139.07 | 164.1026 | 1 | C | 0.48 | 0.43435 | Автоматический выключатель 12А, кривая отключения D, 3+N полюс, откл. способность 10 кА
Инсталляционные приборы | 65602 | 0000165282 | PL7-D15/3N | 139.07 | 164.1026 | 1 | C | 0.48 | 0.43435 | Автоматический выключатель 15А, кривая отключения D, 3+N полюс, откл. способность 10 кА
Инсталляционные приборы | 65602 | 0000165283 | PL7-D2,5/3N | 179.13 | 211.3734 | 1 | C | 0.48 | 0.43435 | Автоматический выключатель 2,5А, кривая отключения D, 3+N полюс, откл. способность 10 кА
Инсталляционные приборы | 65602 | 0000165284 | PL7-D2/3N | 170.34 | 201.0012 | 1 | D | 0.48 | 0.43435 | Автоматический выключатель 2А, кривая отключения D, 3+N полюс, откл. способность 10 кА
Инсталляционные приборы | 65602 | 0000165285 | PL7-D3,5/3N | 179.13 | 211.3734 | 1 | C | 0.48 | 0.43435 | Автоматический выключатель 3,5А, кривая отключения D, 3+N полюс, откл. способность 10 кА
Инсталляционные приборы | 65602 | 0000165286 | PL7-D3/3N | 179.13 | 211.3734 | 1 | C | 0.48 | 0.43435 | Автоматический выключатель 3А, кривая отключения D, 3+N полюс, откл. способность 10 кА
Инсталляционные приборы | 65602 | 0000165287 | PL7-D4/3N | 110.57 | 130.4726 | 1 | D | 0.48 | 0.43435 | Автоматический выключатель 4А, кривая отключения D, 3+N полюс, откл. способность 10 кА
Инсталляционные приборы | 65602 | 0000165288 | PL7-D5/3N | 179.13 | 211.3734 | 1 | C | 0.48 | 0.43435 | Автоматический выключатель 5А, кривая отключения D, 3+N полюс, откл. способность 10 кА
Инсталляционные приборы | 65602 | 0000165289 | PL7-D8/3N | 179.13 | 211.3734 | 1 | C | 0.48 | 0.43435 | Автоматический выключатель 8А, кривая отключения D, 3+N полюс, откл. способность 10 кА
Инсталляционные приборы | 65602 | 0000166487 | PL6-B1,5/4 | 36.23 | 42.7514 | 1 | D | 0.48 | 0.43435 | Автоматический выключатель 1,5А, кривая отключения B, 4 полюс, откл. способность 6 кА
Инсталляционные приборы | 65602 | 0000166488 | PL6-B1,6/4 | 36.23 | 42.7514 | 1 | D | 0.48 | 0.43435 | Автоматический выключатель 1,6А, кривая отключения B, 4 полюс, откл. способность 6 кА
Инсталляционные приборы | 65602 | 0000166489 | PL6-B1/4 | 38.43 | 45.3474 | 1 | D | 0.48 | 0.43435 | Автоматический выключатель 1А, кривая отключения B, 4 полюс, откл. способность 6 кА
Инсталляционные приборы | 65602 | 0000166490 | PL6-B10/4 | 22.51 | 26.5618 | 1 | D | 0.48 | 0.43435 | Автоматический выключатель 10А, кривая отключения B, 4 полюс, откл. способность 6 кА
Инсталляционные приборы | 65602 | 0000166491 | PL6-B12/4 | 21.96 | 25.9128 | 1 | D | 0.48 | 0.43435 | Автоматический выключатель 12А, кривая отключения B, 4 полюс, откл. способность 6 кА
Инсталляционные приборы | 65602 | 0000166492 | PL6-B13/4 | 20.86 | 24.6148 | 1 | D | 0.48 | 0.43435 | Автоматический выключатель 13А, кривая отключения B, 4 полюс, откл. способность 6 кА
Инсталляционные приборы | 65602 | 0000166493 | PL6-B15/4 | 19.76 | 23.3168 | 1 | D | 0.48 | 0.43435 | Автоматический выключатель 15А, кривая отключения B, 4 полюс, откл. способность 6 кА
Инсталляционные приборы | 65602 | 0000166494 | PL6-B16/4 | 15.38 | 18.1484 | 1 | D | 0.48 | 0.43435 | Автоматический выключатель 16А, кривая отключения B, 4 полюс, откл. способность 6 кА
Инсталляционные приборы | 65602 | 0000166495 | PL6-B2,5/4 | 30.75 | 36.285 | 1 | D | 0.48 | 0.43435 | Автоматический выключатель 2,5А, кривая отключения B, 4 полюс, откл. способность 6 кА
Инсталляционные приборы | 65602 | 0000166496 | PL6-B2/4 | 30.75 | 36.285 | 1 | D | 0.48 | 0.43435 | Автоматический выключатель 2А, кривая отключения B, 4 полюс, откл. способность 6 кА
Инсталляционные приборы | 65602 | 0000166497 | PL6-B20/4 | 21.96 | 25.9128 | 1 | D | 0.48 | 0.43435 | Автоматический выключатель 20А, кривая отключения B, 4 полюс, откл. способность 6 кА
Инсталляционные приборы | 65602 | 0000166498 | PL6-B25/4 | 32.94 | 38.8692 | 1 | D | 0.48 | 0.43435 | Автоматический выключатель 25А, кривая отключения B, 4 полюс, откл. способность 6 кА
Инсталляционные приборы | 65602 | 0000166499 | PL6-B3/4 | 28 | 33.04 | 1 | D | 0.48 | 0.43435 | Автоматический выключатель 3А, кривая отключения B, 4 полюс, откл. способность 6 кА
Инсталляционные приборы | 65602 | 0000166500 | PL6-B32/4 | 35.68 | 42.1024 | 1 | D | 0.48 | 0.43435 | Автоматический выключатель 32А, кривая отключения B, 4 полюс, откл. способность 6 кА
Инсталляционные приборы | 65602 | 0000166501 | PL6-B4/4 | 24.71 | 29.1578 | 1 | D | 0.48 | 0.43435 | Автоматический выключатель 4А, кривая отключения B, 4 полюс, откл. способность 6 кА
Инсталляционные приборы | 65602 | 0000166502 | PL6-B40/4 | 43.92 | 51.8256 | 1 | D | 0.48 | 0.43435 | Автоматический выключатель 40А, кривая отключения B, 4 полюс, откл. способность 6 кА
Инсталляционные приборы | 65602 | 0000166503 | PL6-B5/4 | 24.71 | 29.1578 | 1 | D | 0.48 | 0.43435 | Автоматический выключатель 5А, кривая отключения B, 4 полюс, откл. способность 6 кА
Инсталляционные приборы | 65602 | 0000166504 | PL6-B50/4 | 54.9 | 64.782 | 1 | D | 0.48 | 0.43435 | Автоматический выключатель 50А, кривая отключения B, 4 полюс, откл. способность 6 кА
Инсталляционные приборы | 65602 | 0000166505 | PL6-B6/4 | 23.61 | 27.8598 | 1 | D | 0.48 | 0.43435 | Автоматический выключатель 6А, кривая отключения B, 4 полюс, откл. способность 6 кА
Инсталляционные приборы | 65602 | 0000166506 | PL6-B63/4 | 60.39 | 71.2602 | 1 | D | 0.48 | 0.43435 | Автоматический выключатель 63А, кривая отключения B, 4 полюс, откл. способность 6 кА
Инсталляционные приборы | 65602 | 0000166507 | PL6-B8/4 | 23.06 | 27.2108 | 1 | D | 0.48 | 0.43435 | Автоматический выключатель 8А, кривая отключения B, 4 полюс, откл. способность 6 кА
Инсталляционные приборы | 65602 | 0000166508 | PL6-C0,16/4 | 49.4 | 58.292 | 1 | D | 0.48 | 0.43435 | Автоматический выключатель 0,16А, кривая отключения C, 4 полюс, откл. способность 6 кА
Инсталляционные приборы | 65602 | 0000166509 | PL6-C0,25/4 | 49.4 | 58.292 | 1 | D | 0.48 | 0.43435 | Автоматический выключатель 0,25А, кривая отключения C, 4 полюс, откл. способность 6 кА
Инсталляционные приборы | 65602 | 0000166510 | PL6-C0,5/4 | 46.67 | 55.0706 | 1 | D | 0.48 | 0.43435 | Автоматический выключатель 0,5А, кривая отключения C, 4 полюс, откл. способность 6 кА
Инсталляционные приборы | 65602 | 0000166511 | PL6-C0,75/4 | 46.67 | 55.0706 | 1 | D | 0.48 | 0.43435 | Автоматический выключатель 0,75А, кривая отключения C, 4 полюс, откл. способность 6 кА
Инсталляционные приборы | 65602 | 0000166512 | PL6-C1,5/4 | 45.02 | 53.1236 | 1 | D | 0.48 | 0.43435 | Автоматический выключатель 1,5А, кривая отключения C, 4 полюс, откл. способность 6 кА
Инсталляционные приборы | 65602 | 0000166513 | PL6-C1,6/4 | 45.02 | 53.1236 | 1 | D | 0.48 | 0.43435 | Автоматический выключатель 1,6А, кривая отключения C, 4 полюс, откл. способность 6 кА
Инсталляционные приборы | 65602 | 0000166514 | PL6-C1/4 | 45.02 | 53.1236 | 1 | D | 0.48 | 0.43435 | Автоматический выключатель 1А, кривая отключения C, 4 полюс, откл. способность 6 кА
Инсталляционные приборы | 65602 | 0000166515 | PL6-C10/4 | 20.31 | 23.9658 | 1 | D | 0.48 | 0.43435 | Автоматический выключатель 10А, кривая отключения C, 4 полюс, откл. способность 6 кА
Инсталляционные приборы | 65602 | 0000166516 | PL6-C12/4 | 20.04 | 23.6472 | 1 | D | 0.48 | 0.43435 | Автоматический выключатель 12А, кривая отключения C, 4 полюс, откл. способность 6 кА
Инсталляционные приборы | 65602 | 0000166517 | PL6-C13/4 | 19.76 | 23.3168 | 1 | D | 0.48 | 0.43435 | Автоматический выключатель 13А, кривая отключения C, 4 полюс, откл. способность 6 кА
Инсталляционные приборы | 65602 | 0000166518 | PL6-C15/4 | 18.67 | 22.0306 | 1 | D | 0.48 | 0.43435 | Автоматический выключатель 15А, кривая отключения C, 4 полюс, откл. способность 6 кА
Инсталляционные приборы | 65602 | 0000166519 | PL6-C16/4 | 17.57 | 20.7326 | 1 | A | 0.48 | 0.43435 | Автоматический выключатель 16А, кривая отключения C, 4 полюс, откл. способность 6 кА
Инсталляционные приборы | 65602 | 0000166520 | PL6-C2,5/4 | 42.27 | 49.8786 | 1 | D | 0.48 | 0.43435 | Автоматический выключатель 2,5А, кривая отключения C, 4 полюс, откл. способность 6 кА
Инсталляционные приборы | 65602 | 0000166521 | PL6-C2/4 | 42.27 | 49.8786 | 1 | D | 0.48 | 0.43435 | Автоматический выключатель 2А, кривая отключения C, 4 полюс, откл. способность 6 кА
Инсталляционные приборы | 65602 | 0000166522 | PL6-C20/4 | 18.67 | 22.0306 | 1 | D | 0.48 | 0.43435 | Автоматический выключатель 20А, кривая отключения C, 4 полюс, откл. способность 6 кА
Инсталляционные приборы | 65602 | 0000166523 | PL6-C25/4 | 20.04 | 23.6472 | 1 | D | 0.48 | 0.43435 | Автоматический выключатель 25А, кривая отключения C, 4 полюс, откл. способность 6 кА
Инсталляционные приборы | 65602 | 0000166524 | PL6-C3,5/4 | 40.07 | 47.2826 | 1 | D | 0.48 | 0.43435 | Автоматический выключатель 3,5А, кривая отключения C, 4 полюс, откл. способность 6 кА
Инсталляционные приборы | 65602 | 0000166525 | PL6-C3/4 | 40.07 | 47.2826 | 1 | D | 0.48 | 0.43435 | Автоматический выключатель 3А, кривая отключения C, 4 полюс, откл. способность 6 кА
Инсталляционные приборы | 65602 | 0000166526 | PL6-C32/4 | 20.86 | 24.6148 | 1 | D | 0.48 | 0.43435 | Автоматический выключатель 32А, кривая отключения C, 4 полюс, откл. способность 6 кА
Инсталляционные приборы | 65602 | 0000166527 | PL6-C4/4 | 40.07 | 47.2826 | 1 | D | 0.48 | 0.43435 | Автоматический выключатель 4А, кривая отключения C, 4 полюс, откл. способность 6 кА
Инсталляционные приборы | 65602 | 0000166528 | PL6-C40/4 | 33.15 | 39.117 | 1 | D | 0.48 | 0.43435 | Автоматический выключатель 40А, кривая отключения C, 4 полюс, откл. способность 6 кА
Инсталляционные приборы | 65602 | 0000166529 | PL6-C5/4 | 38.43 | 45.3474 | 1 | D | 0.48 | 0.43435 | Автоматический выключатель 5А, кривая отключения C, 4 полюс, откл. способность 6 кА
Инсталляционные приборы | 65602 | 0000166530 | PL6-C50/4 | 44.14 | 52.0852 | 1 | D | 0.48 | 0.43435 | Автоматический выключатель 50А, кривая отключения C, 4 полюс, откл. способность 6 кА
Инсталляционные приборы | 65602 | 0000166531 | PL6-C6/4 | 27.17 | 32.0606 | 1 | D | 0.48 | 0.43435 | Автоматический выключатель 6А, кривая отключения C, 4 полюс, откл. способность 6 кА
Инсталляционные приборы | 65602 | 0000166532 | PL6-C63/4 | 45.82 | 54.0676 | 1 | D | 0.48 | 0.43435 | Автоматический выключатель 63А, кривая отключения C, 4 полюс, откл. способность 6 кА
Инсталляционные приборы | 65602 | 0000166533 | PL6-C8/4 | 20.86 | 24.6148 | 1 | D | 0.48 | 0.43435 | Автоматический выключатель 8А, кривая отключения C, 4 полюс, откл. способность 6 кА
Инсталляционные приборы | 65602 | 0000166534 | PL6-D0,5/4 | 58.33 | 68.8294 | 1 | D | 0.48 | 0.43435 | Автоматический выключатель 0,5А, кривая отключения D, 4 полюс, откл. способность 6 кА
Инсталляционные приборы | 65602 | 0000166535 | PL6-D1,5/4 | 56.26 | 66.3868 | 1 | D | 0.48 | 0.43435 | Автоматический выключатель 1,5А, кривая отключения D, 4 полюс, откл. способность 6 кА
Инсталляционные приборы | 65602 | 0000166536 | PL6-D1,6/4 | 56.26 | 66.3868 | 1 | D | 0.48 | 0.43435 | Автоматический выключатель 1,6А, кривая отключения D, 4 полюс, откл. способность 6 кА
Инсталляционные приборы | 65602 | 0000166537 | PL6-D1/4 | 56.26 | 66.3868 | 1 | D | 0.48 | 0.43435 | Автоматический выключатель 1А, кривая отключения D, 4 полюс, откл. способность 6 кА
Инсталляционные приборы | 65602 | 0000166538 | PL6-D10/4 | 25.39 | 29.9602 | 1 | D | 0.48 | 0.43435 | Автоматический выключатель 10А, кривая отключения D, 4 полюс, откл. способность 6 кА
Инсталляционные приборы | 65602 | 0000166539 | PL6-D12/4 | 25.05 | 29.559 | 1 | D | 0.48 | 0.43435 | Автоматический выключатель 12А, кривая отключения D, 4 полюс, откл. способность 6 кА
Инсталляционные приборы | 65602 | 0000166540 | PL6-D13/4 | 24.71 | 29.1578 | 1 | D | 0.48 | 0.43435 | Автоматический выключатель 13А, кривая отключения D, 4 полюс, откл. способность 6 кА
Инсталляционные приборы | 65602 | 0000166541 | PL6-D15/4 | 23.33 | 27.5294 | 1 | D | 0.48 | 0.43435 | Автоматический выключатель 15А, кривая отключения D, 4 полюс, откл. способность 6 кА
Инсталляционные приборы | 65602 | 0000166542 | PL6-D16/4 | 21.96 | 25.9128 | 1 | D | 0.48 | 0.43435 | Автоматический выключатель 16А, кривая отключения D, 4 полюс, откл. способность 6 кА
Инсталляционные приборы | 65602 | 0000166543 | PL6-D2,5/4 | 52.84 | 62.3512 | 1 | D | 0.48 | 0.43435 | Автоматический выключатель 2,5А, кривая отключения D, 4 полюс, откл. способность 6 кА
Инсталляционные приборы | 65602 | 0000166544 | PL6-D2/4 | 52.84 | 62.3512 | 1 | D | 0.48 | 0.43435 | Автоматический выключатель 2А, кривая отключения D, 4 полюс, откл. способность 6 кА
Инсталляционные приборы | 65602 | 0000166545 | PL6-D20/4 | 23.33 | 27.5294 | 1 | D | 0.48 | 0.43435 | Автоматический выключатель 20А, кривая отключения D, 4 полюс, откл. способность 6 кА
Инсталляционные приборы | 65602 | 0000166546 | PL6-D25/4 | 25.05 | 29.559 | 1 | D | 0.48 | 0.43435 | Автоматический выключатель 25А, кривая отключения D, 4 полюс, откл. способность 6 кА
Инсталляционные приборы | 65602 | 0000166547 | PL6-D3,5/4 | 50.09 | 59.1062 | 1 | D | 0.48 | 0.43435 | Автоматический выключатель 3,5А, кривая отключения D, 4 полюс, откл. способность 6 кА
Инсталляционные приборы | 65602 | 0000166548 | PL6-D3/4 | 50.09 | 59.1062 | 1 | D | 0.48 | 0.43435 | Автоматический выключатель 3А, кривая отключения D, 4 полюс, откл. способность 6 кА
Инсталляционные приборы | 65602 | 0000166549 | PL6-D32/4 | 26.08 | 30.7744 | 1 | D | 0.48 | 0.43435 | Автоматический выключатель 32А, кривая отключения D, 4 полюс, откл. способность 6 кА
Инсталляционные приборы | 65602 | 0000166550 | PL6-D4/4 | 50.09 | 59.1062 | 1 | D | 0.48 | 0.43435 | Автоматический выключатель 4А, кривая отключения D, 4 полюс, откл. способность 6 кА
Инсталляционные приборы | 65602 | 0000166551 | PL6-D40/4 | 54 | 63.72 | 1 | D | 0.48 | 0.43435 | Автоматический выключатель 40А, кривая отключения D, 4 полюс, откл. способность 6 кА
Инсталляционные приборы | 65602 | 0000166552 | PL6-D5/4 | 48.03 | 56.6754 | 1 | D | 0.48 | 0.43435 | Автоматический выключатель 5А, кривая отключения D, 4 полюс, откл. способность 6 кА
Инсталляционные приборы | 65602 | 0000166553 | PL6-D6/4 | 41.17 | 48.5806 | 1 | D | 0.48 | 0.43435 | Автоматический выключатель 6А, кривая отключения D, 4 полюс, откл. способность 6 кА
Инсталляционные приборы | 65602 | 0000166554 | PL6-D8/4 | 26.08 | 30.7744 | 1 | D | 0.48 | 0.43435 | Автоматический выключатель 8А, кривая отключения D, 4 полюс, откл. способность 6 кА
Инсталляционные приборы | 65602 | 0000167459 | FAZ-C7/3 | 72.32 | 85.3376 | 1 | D | 0.333 | 0.326 | Автоматический выключатель 7А, кривая отключения C, 3 полюс, откл. способность 15 кА
Инсталляционные приборы | 65602 | 0000167460 | FAZ-C30/3 | 62.02 | 73.1836 | 1 | D | 0.355 | 0.326 | Автоматический выключатель 30А, кривая отключения C, 3 полюс, откл. способность 15 кА
Инсталляционные приборы | 65602 | 0000167461 | FAZ-D7/3 | 79.4 | 93.692 | 1 | D | 0.333 | 0.326 | Автоматический выключатель 7А, кривая отключения D, 3 полюс, откл. способность 15 кА
Инсталляционные приборы | 65602 | 0000167462 | FAZ-D30/3 | 66.05 | 77.939 | 1 | D | 0.355 | 0.326 | Автоматический выключатель 30А, кривая отключения D, 3 полюс, откл. способность 15 кА
Инсталляционные приборы | 65602 | 0000167463 | FAZ-B7/4 | 90.01 | 106.2118 | 1 | D | 0.444 | 0.435 | Автоматический выключатель 7А, кривая отключения B, 4 полюс, откл. способность 15 кА
Инсталляционные приборы | 65602 | 0000167465 | FAZ-C7/4 | 104.11 | 122.8498 | 1 | D | 0.444 | 0.435 | Автоматический выключатель 7А, кривая отключения C, 4 полюс, откл. способность 15 кА
Инсталляционные приборы | 65602 | 0000167467 | FAZ-D7/4 | 113.92 | 134.4256 | 1 | D | 0.444 | 0.435 | Автоматический выключатель 7А, кривая отключения D, 4 полюс, откл. способность 15 кА
Инсталляционные приборы | 65602 | 0000167487 | FAZ-B7/2 | 55.03 | 64.9354 | 1 | D | 0.222 | 0.217 | Автоматический выключатель 7А, кривая отключения B, 2 полюс, откл. способность 15 кА
Инсталляционные приборы | 65602 | 0000167488 | FAZ-B30/2 | 55.03 | 64.9354 | 1 | D | 0.237 | 0.217 | Автоматический выключатель 30А, кривая отключения B, 2 полюс, откл. способность 15 кА
Инсталляционные приборы | 65602 | 0000167489 | FAZ-C7/2 | 47.65 | 56.227 | 1 | D | 0.222 | 0.217 | Автоматический выключатель 7А, кривая отключения B, 2 полюс, откл. способность 15 кА
Инсталляционные приборы | 65602 | 0000167490 | FAZ-C30/2 | 39.69 | 46.8342 | 1 | D | 0.237 | 0.217 | Автоматический выключатель 30А, кривая отключения B, 2 полюс, откл. способность 15 кА
Инсталляционные приборы | 65602 | 0000167491 | FAZ-D7/2 | 60.94 | 71.9092 | 1 | D | 0.222 | 0.217 | Автоматический выключатель 7А, кривая отключения D, 2 полюс, откл. способность 15 кА
Инсталляционные приборы | 65602 | 0000167492 | FAZ-D30/2 | 50.68 | 59.8024 | 1 | D | 0.237 | 0.217 | Автоматический выключатель 30А, кривая отключения D, 2 полюс, откл. способность 15 кА
Инсталляционные приборы | 65602 | 0000167493 | FAZ-B7/3 | 86.85 | 102.483 | 1 | D | 0.333 | 0.326 | Автоматический выключатель 7А, кривая отключения B, 3 полюс, откл. способность 15 кА
Инсталляционные приборы | 65602 | 0000167494 | FAZ-B30/3 | 69.7 | 82.246 | 1 | D | 0.355 | 0.326 | Автоматический выключатель 30А, кривая отключения B, 3 полюс, откл. способность 15 кА
Инсталляционные приборы | 65602 | 0000240770 | FAZT-B1/1 | 25.76 | 30.3968 | 1 | D | 0.115 | 0.10419 | Автоматический выключатель 1А, кривая отключения В, 1 полюс, откл. способность 25 кА | http://datasheet.moeller.net/datasheet.php?model=240770&locale=ru_RU
Инсталляционные приборы | 65602 | 0000240771 | FAZT-B2/1 | 23.78 | 28.0604 | 1 | B | 0.116 | 0.10419 | Автоматический выключатель 2А, кривая отключения В, 1 полюс, откл. способность 25 кА | http://datasheet.moeller.net/datasheet.php?model=240771&locale=ru_RU
Инсталляционные приборы | 65602 | 0000240772 | FAZT-B3/1 | 23.78 | 28.0604 | 1 | D | 0.116 | 0.10419 | Автоматический выключатель 3А, кривая отключения В, 1 полюс, откл. способность 25 кА | http://datasheet.moeller.net/datasheet.php?model=240772&locale=ru_RU
Инсталляционные приборы | 65602 | 0000240777 | FAZT-B4/1 | 23.78 | 28.0604 | 1 | D | 0.117 | 0.10419 | Автоматический выключатель 4А, кривая отключения В, 1 полюс, откл. способность 25 кА | http://datasheet.moeller.net/datasheet.php?model=240777&locale=ru_RU
Инсталляционные приборы | 65602 | 0000240782 | FAZT-B6/1 | 21.77 | 25.6886 | 1 | B | 0.113 | 0.10419 | Автоматический выключатель 6А, кривая отключения В, 1 полюс, откл. способность 25 кА | http://datasheet.moeller.net/datasheet.php?model=240782&locale=ru_RU
Инсталляционные приборы | 65602 | 0000240787 | FAZT-B10/1 | 21.77 | 25.6886 | 1 | B | 0.113 | 0.10419 | Автоматический выключатель 10А, кривая отключения В, 1 полюс, откл. способность 25 кА | http://datasheet.moeller.net/datasheet.php?model=240787&locale=ru_RU
Инсталляционные приборы | 65602 | 0000240792 | FAZT-B12/1 | 19.8 | 23.364 | 1 | D | 0.121 | 0.10419 | Автоматический выключатель 12А, кривая отключения В, 1 полюс, откл. способность 25 кА | http://datasheet.moeller.net/datasheet.php?model=240792&locale=ru_RU
Инсталляционные приборы | 65602 | 0000240793 | FAZT-B13/1 | 19.8 | 23.364 | 1 | D | 0.121 | 0.10419 | Автоматический выключатель 13А, кривая отключения В, 1 полюс, откл. способность 25 кА | http://datasheet.moeller.net/datasheet.php?model=240793&locale=ru_RU
Инсталляционные приборы | 65602 | 0000240794 | FAZT-B15/1 | 19.8 | 23.364 | 1 | D | 0.121 | 0.10419 | Автоматический выключатель 15А, кривая отключения В, 1 полюс, откл. способность 25 кА | http://datasheet.moeller.net/datasheet.php?model=240794&locale=ru_RU
Инсталляционные приборы | 65602 | 0000240795 | FAZT-B16/1 | 19.8 | 23.364 | 1 | D | 0.121 | 0.10419 | Автоматический выключатель 16А, кривая отключения В, 1 полюс, откл. способность 25 кА | http://datasheet.moeller.net/datasheet.php?model=240795&locale=ru_RU
Инсталляционные приборы | 65602 | 0000240796 | FAZT-B20/1 | 21.77 | 25.6886 | 1 | D | 0.122 | 0.10419 | Автоматический выключатель 20А, кривая отключения В, 1 полюс, откл. способность 25 кА | http://datasheet.moeller.net/datasheet.php?model=240796&locale=ru_RU
Инсталляционные приборы | 65602 | 0000240797 | FAZT-B25/1 | 23.78 | 28.0604 | 1 | C | 0.123 | 0.10419 | Автоматический выключатель 25А, кривая отключения В, 1 полюс, откл. способность 25 кА | http://datasheet.moeller.net/datasheet.php?model=240797&locale=ru_RU
Инсталляционные приборы | 65602 | 0000240798 | FAZT-C1/1 | 30.89 | 36.4502 | 1 | D | 0.115 | 0.10419 | Автоматический выключатель 1А, кривая отключения С, 1 полюс, откл. способность 25 кА | http://datasheet.moeller.net/datasheet.php?model=240798&locale=ru_RU
Инсталляционные приборы | 65602 | 0000240799 | FAZT-C2/1 | 28.51 | 33.6418 | 1 | B | 0.116 | 0.10419 | Автоматический выключатель 2А, кривая отключения С, 1 полюс, откл. способность 25 кА | http://datasheet.moeller.net/datasheet.php?model=240799&locale=ru_RU
Инсталляционные приборы | 65602 | 0000240800 | FAZT-C3/1 | 28.51 | 33.6418 | 1 | D | 0.116 | 0.10419 | Автоматический выключатель 3А, кривая отключения С, 1 полюс, откл. способность 25 кА | http://datasheet.moeller.net/datasheet.php?model=240800&locale=ru_RU
Инсталляционные приборы | 65602 | 0000240801 | FAZT-C4/1 | 28.51 | 33.6418 | 1 | D | 0.117 | 0.10419 | Автоматический выключатель 4А, кривая отключения С, 1 полюс, откл. способность 25 кА | http://datasheet.moeller.net/datasheet.php?model=240801&locale=ru_RU
Инсталляционные приборы | 65602 | 0000240802 | FAZT-C6/1 | 26.17 | 30.8806 | 1 | A | 0.113 | 0.10419 | Автоматический выключатель 6А, кривая отключения С, 1 полюс, откл. способность 25 кА | http://datasheet.moeller.net/datasheet.php?model=240802&locale=ru_RU
Инсталляционные приборы | 65602 | 0000240803 | FAZT-C10/1 | 26.17 | 30.8806 | 1 | D | 0.113 | 0.10419 | Автоматический выключатель 10А, кривая отключения С, 1 полюс, откл. способность 25 кА | http://datasheet.moeller.net/datasheet.php?model=240803&locale=ru_RU
Инсталляционные приборы | 65602 | 0000240804 | FAZT-C12/1 | 23.78 | 28.0604 | 1 | D | 0.121 | 0.10419 | Автоматический выключатель 12А, кривая отключения С, 1 полюс, откл. способность 25 кА | http://datasheet.moeller.net/datasheet.php?model=240804&locale=ru_RU
Инсталляционные приборы | 65602 | 0000240805 | FAZT-C13/1 | 23.78 | 28.0604 | 1 | D | 0.121 | 0.10419 | Автоматический выключатель 13А, кривая отключения С, 1 полюс, откл. способность 25 кА | http://datasheet.moeller.net/datasheet.php?model=240805&locale=ru_RU
Инсталляционные приборы | 65602 | 0000240806 | FAZT-C15/1 | 23.78 | 28.0604 | 1 | D | 0.121 | 0.10419 | Автоматический выключатель 15А, кривая отключения С, 1 полюс, откл. способность 25 кА | http://datasheet.moeller.net/datasheet.php?model=240806&locale=ru_RU
Инсталляционные приборы | 65602 | 0000240807 | FAZT-C16/1 | 23.78 | 28.0604 | 1 | B | 0.121 | 0.10419 | Автоматический выключатель 16А, кривая отключения С, 1 полюс, откл. способность 25 кА | http://datasheet.moeller.net/datasheet.php?model=240807&locale=ru_RU
Инсталляционные приборы | 65602 | 0000240808 | FAZT-C20/1 | 26.17 | 30.8806 | 1 | D | 0.122 | 0.10419 | Автоматический выключатель 20А, кривая отключения С, 1 полюс, откл. способность 25 кА | http://datasheet.moeller.net/datasheet.php?model=240808&locale=ru_RU
Инсталляционные приборы | 65602 | 0000240809 | FAZT-C25/1 | 28.51 | 33.6418 | 1 | D | 0.123 | 0.10419 | Автоматический выключатель 25А, кривая отключения С, 1 полюс, откл. способность 25 кА | http://datasheet.moeller.net/datasheet.php?model=240809&locale=ru_RU
Инсталляционные приборы | 65602 | 0000240810 | FAZT-D1/1 | 37.05 | 43.719 | 1 | D | 0.115 | 0.10419 | Автоматический выключатель 1А, кривая отключения D, 1 полюс, откл. способность 25 кА | http://datasheet.moeller.net/datasheet.php?model=240810&locale=ru_RU
Инсталляционные приборы | 65602 | 0000240811 | FAZT-D2/1 | 34.22 | 40.3796 | 1 | D | 0.116 | 0.10419 | Автоматический выключатель 2А, кривая отключения D, 1 полюс, откл. способность 25 кА | http://datasheet.moeller.net/datasheet.php?model=240811&locale=ru_RU
Инсталляционные приборы | 65602 | 0000240812 | FAZT-D3/1 | 34.22 | 40.3796 | 1 | D | 0.116 | 0.10419 | Автоматический выключатель 3А, кривая отключения D, 1 полюс, откл. способность 25 кА | http://datasheet.moeller.net/datasheet.php?model=240812&locale=ru_RU
Инсталляционные приборы | 65602 | 0000240813 | FAZT-D4/1 | 34.22 | 40.3796 | 1 | D | 0.117 | 0.10419 | Автоматический выключатель 4А, кривая отключения D, 1 полюс, откл. способность 25 кА | http://datasheet.moeller.net/datasheet.php?model=240813&locale=ru_RU
Инсталляционные приборы | 65602 | 0000240814 | FAZT-D6/1 | 31.38 | 37.0284 | 1 | D | 0.113 | 0.10419 | Автоматический выключатель 6А, кривая отключения D, 1 полюс, откл. способность 25 кА | http://datasheet.moeller.net/datasheet.php?model=240814&locale=ru_RU
Инсталляционные приборы | 65602 | 0000240815 | FAZT-D10/1 | 31.38 | 37.0284 | 1 | D | 0.113 | 0.10419 | Автоматический выключатель 10А, кривая отключения D, 1 полюс, откл. способность 25 кА | http://datasheet.moeller.net/datasheet.php?model=240815&locale=ru_RU
Инсталляционные приборы | 65602 | 0000240816 | FAZT-D12/1 | 28.51 | 33.6418 | 1 | D | 0.121 | 0.10419 | Автоматический выключатель 12А, кривая отключения D, 1 полюс, откл. способность 25 кА | http://datasheet.moeller.net/datasheet.php?model=240816&locale=ru_RU
Инсталляционные приборы | 65602 | 0000240817 | FAZT-D13/1 | 28.51 | 33.6418 | 1 | D | 0.121 | 0.10419 | Автоматический выключатель 13А, кривая отключения D, 1 полюс, откл. способность 25 кА | http://datasheet.moeller.net/datasheet.php?model=240817&locale=ru_RU
Инсталляционные приборы | 65602 | 0000240818 | FAZT-D15/1 | 28.51 | 33.6418 | 1 | D | 0.121 | 0.10419 | Автоматический выключатель 15А, кривая отключения D, 1 полюс, откл. способность 25 кА | http://datasheet.moeller.net/datasheet.php?model=240818&locale=ru_RU
Инсталляционные приборы | 65602 | 0000240819 | FAZT-D16/1 | 28.51 | 33.6418 | 1 | D | 0.121 | 0.10419 | Автоматический выключатель 16А, кривая отключения D, 1 полюс, откл. способность 25 кА | http://datasheet.moeller.net/datasheet.php?model=240819&locale=ru_RU
Инсталляционные приборы | 65602 | 0000240820 | FAZT-B1/2 | 72.08 | 85.0544 | 1 | D | 0.238 | 0.20957 | Автоматический выключатель 1А, кривая отключения В, 2 полюса, откл. способность 25 кА | http://datasheet.moeller.net/datasheet.php?model=240820&locale=ru_RU
Инсталляционные приборы | 65602 | 0000240821 | FAZT-B2/2 | 66.5 | 78.47 | 1 | D | 0.239 | 0.20957 | Автоматический выключатель 2А, кривая отключения В, 2 полюса, откл. способность 25 кА | http://datasheet.moeller.net/datasheet.php?model=240821&locale=ru_RU
Инсталляционные приборы | 65602 | 0000240822 | FAZT-B3/2 | 66.5 | 78.47 | 1 | D | 0.24 | 0.20957 | Автоматический выключатель 3А, кривая отключения В, 2 полюса, откл. способность 25 кА | http://datasheet.moeller.net/datasheet.php?model=240822&locale=ru_RU
Инсталляционные приборы | 65602 | 0000240823 | FAZT-B4/2 | 66.5 | 78.47 | 1 | D | 0.241 | 0.20957 | Автоматический выключатель 4А, кривая отключения В, 2 полюса, откл. способность 25 кА | http://datasheet.moeller.net/datasheet.php?model=240823&locale=ru_RU
Инсталляционные приборы | 65602 | 0000240824 | FAZT-B6/2 | 60.99 | 71.9682 | 1 | D | 0.234 | 0.20957 | Автоматический выключатель 6А, кривая отключения В, 2 полюса, откл. способность 25 кА | http://datasheet.moeller.net/datasheet.php?model=240824&locale=ru_RU
Инсталляционные приборы | 65602 | 0000240825 | FAZT-B10/2 | 60.99 | 71.9682 | 1 | D | 0.234 | 0.20957 | Автоматический выключатель 10А, кривая отключения В, 2 полюса, откл. способность 25 кА | http://datasheet.moeller.net/datasheet.php?model=240825&locale=ru_RU
Инсталляционные приборы | 65602 | 0000240826 | FAZT-B12/2 | 55.45 | 65.431 | 1 | D | 0.249 | 0.20957 | Автоматический выключатель 12А, кривая отключения В, 2 полюса, откл. способность 25 кА | http://datasheet.moeller.net/datasheet.php?model=240826&locale=ru_RU
Инсталляционные приборы | 65602 | 0000240827 | FAZT-B13/2 | 55.45 | 65.431 | 1 | D | 0.249 | 0.20957 | Автоматический выключатель 13А, кривая отключения В, 2 полюса, откл. способность 25 кА | http://datasheet.moeller.net/datasheet.php?model=240827&locale=ru_RU
Инсталляционные приборы | 65602 | 0000240828 | FAZT-B15/2 | 55.45 | 65.431 | 1 | D | 0.25 | 0.20957 | Автоматический выключатель 15А, кривая отключения В, 2 полюса, откл. способность 25 кА | http://datasheet.moeller.net/datasheet.php?model=240828&locale=ru_RU
Инсталляционные приборы | 65602 | 0000240829 | FAZT-B16/2 | 55.45 | 65.431 | 1 | D | 0.25 | 0.20957 | Автоматический выключатель 16А, кривая отключения В, 2 полюса, откл. способность 25 кА | http://datasheet.moeller.net/datasheet.php?model=240829&locale=ru_RU
Инсталляционные приборы | 65602 | 0000240830 | FAZT-B20/2 | 60.99 | 71.9682 | 1 | D | 0.251 | 0.20957 | Автоматический выключатель 20А, кривая отключения В, 2 полюса, откл. способность 25 кА | http://datasheet.moeller.net/datasheet.php?model=240830&locale=ru_RU
Инсталляционные приборы | 65602 | 0000240831 | FAZT-B25/2 | 66.5 | 78.47 | 1 | D | 0.252 | 0.20957 | Автоматический выключатель 25А, кривая отключения В, 2 полюса, откл. способность 25 кА | http://datasheet.moeller.net/datasheet.php?model=240831&locale=ru_RU
Инсталляционные приборы | 65602 | 0000240832 | FAZT-C1/2 | 86.5 | 102.07 | 1 | D | 0.238 | 0.20957 | Автоматический выключатель 1А, кривая отключения С, 2 полюса, откл. способность 25 кА | http://datasheet.moeller.net/datasheet.php?model=240832&locale=ru_RU
Инсталляционные приборы | 65602 | 0000240833 | FAZT-C2/2 | 79.85 | 94.223 | 1 | D | 0.239 | 0.20957 | Автоматический выключатель 2А, кривая отключения С, 2 полюса, откл. способность 25 кА | http://datasheet.moeller.net/datasheet.php?model=240833&locale=ru_RU
Инсталляционные приборы | 65602 | 0000240838 | FAZT-C3/2 | 79.85 | 94.223 | 1 | D | 0.24 | 0.20957 | Автоматический выключатель 3А, кривая отключения С, 2 полюса, откл. способность 25 кА | http://datasheet.moeller.net/datasheet.php?model=240838&locale=ru_RU
Инсталляционные приборы | 65602 | 0000240843 | FAZT-C4/2 | 79.85 | 94.223 | 1 | D | 0.241 | 0.20957 | Автоматический выключатель 4А, кривая отключения С, 2 полюса, откл. способность 25 кА | http://datasheet.moeller.net/datasheet.php?model=240843&locale=ru_RU
Инсталляционные приборы | 65602 | 0000240850 | FAZT-C6/2 | 73.19 | 86.3642 | 1 | B | 0.234 | 0.20957 | Автоматический выключатель 6А, кривая отключения С, 2 полюса, откл. способность 25 кА | http://datasheet.moeller.net/datasheet.php?model=240850&locale=ru_RU
Инсталляционные приборы | 65602 | 0000240855 | FAZT-C10/2 | 73.19 | 86.3642 | 1 | B | 0.234 | 0.20957 | Автоматический выключатель 10А, кривая отключения С, 2 полюса, откл. способность 25 кА | http://datasheet.moeller.net/datasheet.php?model=240855&locale=ru_RU
Инсталляционные приборы | 65602 | 0000240858 | FAZT-C12/2 | 66.5 | 78.47 | 1 | D | 0.249 | 0.20957 | Автоматический выключатель 12А, кривая отключения С, 2 полюса, откл. способность 25 кА | http://datasheet.moeller.net/datasheet.php?model=240858&locale=ru_RU
Инсталляционные приборы | 65602 | 0000240859 | FAZT-C13/2 | 66.5 | 78.47 | 1 | D | 0.249 | 0.20957 | Автоматический выключатель 13А, кривая отключения С, 2 полюса, откл. способность 25 кА | http://datasheet.moeller.net/datasheet.php?model=240859&locale=ru_RU
Инсталляционные приборы | 65602 | 0000240860 | FAZT-C15/2 | 66.5 | 78.47 | 1 | D | 0.25 | 0.20957 | Автоматический выключатель 15А, кривая отключения С, 2 полюса, откл. способность 25 кА | http://datasheet.moeller.net/datasheet.php?model=240860&locale=ru_RU
Инсталляционные приборы | 65602 | 0000240861 | FAZT-C16/2 | 66.5 | 78.47 | 1 | B | 0.25 | 0.20957 | Автоматический выключатель 16А, кривая отключения С, 2 полюса, откл. способность 25 кА | http://datasheet.moeller.net/datasheet.php?model=240861&locale=ru_RU
Инсталляционные приборы | 65602 | 0000240862 | FAZT-C20/2 | 73.19 | 86.3642 | 1 | D | 0.251 | 0.20957 | Автоматический выключатель 20А, кривая отключения С, 2 полюса, откл. способность 25 кА | http://datasheet.moeller.net/datasheet.php?model=240862&locale=ru_RU
Инсталляционные приборы | 65602 | 0000240863 | FAZT-C25/2 | 79.85 | 94.223 | 1 | D | 0.252 | 0.20957 | Автоматический выключатель 25А, кривая отключения С, 2 полюса, откл. способность 25 кА | http://datasheet.moeller.net/datasheet.php?model=240863&locale=ru_RU
Инсталляционные приборы | 65602 | 0000240864 | FAZT-D1/2 | 103.79 | 122.4722 | 1 | D | 0.238 | 0.20957 | Автоматический выключатель 1А, кривая отключения D, 2 полюса, откл. способность 25 кА | http://datasheet.moeller.net/datasheet.php?model=240864&locale=ru_RU
Инсталляционные приборы | 65602 | 0000240865 | FAZT-D2/2 | 95.78 | 113.0204 | 1 | D | 0.239 | 0.20957 | Автоматический выключатель 2А, кривая отключения D, 2 полюса, откл. способность 25 кА | http://datasheet.moeller.net/datasheet.php?model=240865&locale=ru_RU
Инсталляционные приборы | 65602 | 0000240866 | FAZT-D3/2 | 95.78 | 113.0204 | 1 | D | 0.24 | 0.20957 | Автоматический выключатель 3А, кривая отключения D, 2 полюса, откл. способность 25 кА | http://datasheet.moeller.net/datasheet.php?model=240866&locale=ru_RU
Инсталляционные приборы | 65602 | 0000240867 | FAZT-D4/2 | 95.78 | 113.0204 | 1 | D | 0.241 | 0.20957 | Автоматический выключатель 4А, кривая отключения D, 2 полюса, откл. способность 25 кА | http://datasheet.moeller.net/datasheet.php?model=240867&locale=ru_RU
Инсталляционные приборы | 65602 | 0000240868 | FAZT-D6/2 | 87.81 | 103.6158 | 1 | D | 0.234 | 0.20957 | Автоматический выключатель 6А, кривая отключения D, 2 полюса, откл. способность 25 кА | http://datasheet.moeller.net/datasheet.php?model=240868&locale=ru_RU
Инсталляционные приборы | 65602 | 0000240869 | FAZT-D10/2 | 87.81 | 103.6158 | 1 | D | 0.234 | 0.20957 | Автоматический выключатель 10А, кривая отключения D, 2 полюса, откл. способность 25 кА | http://datasheet.moeller.net/datasheet.php?model=240869&locale=ru_RU
Инсталляционные приборы | 65602 | 0000240870 | FAZT-D12/2 | 79.85 | 94.223 | 1 | D | 0.249 | 0.20957 | Автоматический выключатель 12А, кривая отключения D, 2 полюса, откл. способность 25 кА | http://datasheet.moeller.net/datasheet.php?model=240870&locale=ru_RU
Инсталляционные приборы | 65602 | 0000240871 | FAZT-D13/2 | 79.85 | 94.223 | 1 | D | 0.249 | 0.20957 | Автоматический выключатель 13А, кривая отключения D, 2 полюса, откл. способность 25 кА | http://datasheet.moeller.net/datasheet.php?model=240871&locale=ru_RU
Инсталляционные приборы | 65602 | 0000240872 | FAZT-D15/2 | 79.85 | 94.223 | 1 | D | 0.25 | 0.20957 | Автоматический выключатель 15А, кривая отключения D, 2 полюса, откл. способность 25 кА | http://datasheet.moeller.net/datasheet.php?model=240872&locale=ru_RU
Инсталляционные приборы | 65602 | 0000240873 | FAZT-D16/2 | 79.85 | 94.223 | 1 | D | 0.25 | 0.20957 | Автоматический выключатель 16А, кривая отключения D, 2 полюса, откл. способность 25 кА | http://datasheet.moeller.net/datasheet.php?model=240873&locale=ru_RU
Инсталляционные приборы | 65602 | 0000240874 | FAZT-B1/3 | 93.69 | 110.5542 | 1 | D | 0.354 | 0.31435 | Автоматический выключатель 1А, кривая отключения В, 3 полюса, откл. способность 25 кА | http://datasheet.moeller.net/datasheet.php?model=240874&locale=ru_RU
Инсталляционные приборы | 65602 | 0000240875 | FAZT-B2/3 | 86.5 | 102.07 | 1 | D | 0.357 | 0.31435 | Автоматический выключатель 2А, кривая отключения В, 3 полюса, откл. способность 25 кА | http://datasheet.moeller.net/datasheet.php?model=240875&locale=ru_RU
Инсталляционные приборы | 65602 | 0000240876 | FAZT-B3/3 | 86.5 | 102.07 | 1 | D | 0.358 | 0.31435 | Автоматический выключатель 3А, кривая отключения В, 3 полюса, откл. способность 25 кА | http://datasheet.moeller.net/datasheet.php?model=240876&locale=ru_RU
Инсталляционные приборы | 65602 | 0000240877 | FAZT-B4/3 | 86.5 | 102.07 | 1 | D | 0.359 | 0.31435 | Автоматический выключатель 4А, кривая отключения В, 3 полюса, откл. способность 25 кА | http://datasheet.moeller.net/datasheet.php?model=240877&locale=ru_RU
Инсталляционные приборы | 65602 | 0000240878 | FAZT-B6/3 | 79.31 | 93.5858 | 1 | D | 0.348 | 0.31435 | Автоматический выключатель 6А, кривая отключения В, 3 полюса, откл. способность 25 кА | http://datasheet.moeller.net/datasheet.php?model=240878&locale=ru_RU
Инсталляционные приборы | 65602 | 0000240879 | FAZT-B10/3 | 79.31 | 93.5858 | 1 | B | 0.349 | 0.31435 | Автоматический выключатель 10А, кривая отключения В, 3 полюса, откл. способность 25 кА | http://datasheet.moeller.net/datasheet.php?model=240879&locale=ru_RU
Инсталляционные приборы | 65602 | 0000240880 | FAZT-B12/3 | 72.08 | 85.0544 | 1 | D | 0.37 | 0.31435 | Автоматический выключатель 12А, кривая отключения В, 3 полюса, откл. способность 25 кА | http://datasheet.moeller.net/datasheet.php?model=240880&locale=ru_RU
Инсталляционные приборы | 65602 | 0000240881 | FAZT-B13/3 | 72.08 | 85.0544 | 1 | D | 0.37 | 0.31435 | Автоматический выключатель 13А, кривая отключения В, 3 полюса, откл. способность 25 кА | http://datasheet.moeller.net/datasheet.php?model=240881&locale=ru_RU
Инсталляционные приборы | 65602 | 0000240882 | FAZT-B15/3 | 72.08 | 85.0544 | 1 | D | 0.372 | 0.31435 | Автоматический выключатель 15А, кривая отключения В, 3 полюса, откл. способность 25 кА | http://datasheet.moeller.net/datasheet.php?model=240882&locale=ru_RU
Инсталляционные приборы | 65602 | 0000240883 | FAZT-B16/3 | 72.08 | 85.0544 | 1 | B | 0.372 | 0.31435 | Автоматический выключатель 16А, кривая отключения В, 3 полюса, откл. способность 25 кА | http://datasheet.moeller.net/datasheet.php?model=240883&locale=ru_RU
Инсталляционные приборы | 65602 | 0000240884 | FAZT-B20/3 | 79.31 | 93.5858 | 1 | D | 0.374 | 0.31435 | Автоматический выключатель 20А, кривая отключения В, 3 полюса, откл. способность 25 кА | http://datasheet.moeller.net/datasheet.php?model=240884&locale=ru_RU
Инсталляционные приборы | 65602 | 0000240885 | FAZT-B25/3 | 86.5 | 102.07 | 1 | D | 0.376 | 0.31435 | Автоматический выключатель 25А, кривая отключения В, 3 полюса, откл. способность 25 кА | http://datasheet.moeller.net/datasheet.php?model=240885&locale=ru_RU
Инсталляционные приборы | 65602 | 0000240886 | FAZT-C1/3 | 112.41 | 132.6438 | 1 | D | 0.354 | 0.31435 | Автоматический выключатель 1А, кривая отключения С, 3 полюса, откл. способность 25 кА | http://datasheet.moeller.net/datasheet.php?model=240886&locale=ru_RU
Инсталляционные приборы | 65602 | 0000240887 | FAZT-C2/3 | 103.79 | 122.4722 | 1 | D | 0.357 | 0.31435 | Автоматический выключатель 2А, кривая отключения С, 3 полюса, откл. способность 25 кА | http://datasheet.moeller.net/datasheet.php?model=240887&locale=ru_RU
Инсталляционные приборы | 65602 | 0000240888 | FAZT-C3/3 | 103.79 | 122.4722 | 1 | D | 0.358 | 0.31435 | Автоматический выключатель 3А, кривая отключения С, 3 полюса, откл. способность 25 кА | http://datasheet.moeller.net/datasheet.php?model=240888&locale=ru_RU
Инсталляционные приборы | 65602 | 0000240889 | FAZT-C4/3 | 103.79 | 122.4722 | 1 | B | 0.359 | 0.31435 | Автоматический выключатель 4А, кривая отключения С, 3 полюса, откл. способность 25 кА | http://datasheet.moeller.net/datasheet.php?model=240889&locale=ru_RU
Инсталляционные приборы | 65602 | 0000240890 | FAZT-C6/3 | 95.16 | 112.2888 | 1 | B | 0.348 | 0.31435 | Автоматический выключатель 6А, кривая отключения С, 3 полюса, откл. способность 25 кА | http://datasheet.moeller.net/datasheet.php?model=240890&locale=ru_RU
Инсталляционные приборы | 65602 | 0000240891 | FAZT-C10/3 | 95.16 | 112.2888 | 1 | D | 0.349 | 0.31435 | Автоматический выключатель 10А, кривая отключения С, 3 полюса, откл. способность 25 кА | http://datasheet.moeller.net/datasheet.php?model=240891&locale=ru_RU
Инсталляционные приборы | 65602 | 0000240892 | FAZT-C12/3 | 86.5 | 102.07 | 1 | D | 0.37 | 0.31435 | Автоматический выключатель 12А, кривая отключения С, 3 полюса, откл. способность 25 кА | http://datasheet.moeller.net/datasheet.php?model=240892&locale=ru_RU
Инсталляционные приборы | 65602 | 0000240893 | FAZT-C13/3 | 86.5 | 102.07 | 1 | D | 0.37 | 0.31435 | Автоматический выключатель 13А, кривая отключения С, 3 полюса, откл. способность 25 кА | http://datasheet.moeller.net/datasheet.php?model=240893&locale=ru_RU
Инсталляционные приборы | 65602 | 0000240894 | FAZT-C15/3 | 86.5 | 102.07 | 1 | D | 0.372 | 0.31435 | Автоматический выключатель 15А, кривая отключения С, 3 полюса, откл. способность 25 кА | http://datasheet.moeller.net/datasheet.php?model=240894&locale=ru_RU
Инсталляционные приборы | 65602 | 0000240895 | FAZT-C16/3 | 86.5 | 102.07 | 1 | B | 0.372 | 0.31435 | Автоматический выключатель 16А, кривая отключения С, 3 полюса, откл. способность 25 кА | http://datasheet.moeller.net/datasheet.php?model=240895&locale=ru_RU
Инсталляционные приборы | 65602 | 0000240896 | FAZT-C20/3 | 95.16 | 112.2888 | 1 | D | 0.374 | 0.31435 | Автоматический выключатель 20А, кривая отключения С, 3 полюса, откл. способность 25 кА | http://datasheet.moeller.net/datasheet.php?model=240896&locale=ru_RU
Инсталляционные приборы | 65602 | 0000240897 | FAZT-C25/3 | 103.79 | 122.4722 | 1 | D | 0.376 | 0.31435 | Автоматический выключатель 25А, кривая отключения С, 3 полюса, откл. способность 25 кА | http://datasheet.moeller.net/datasheet.php?model=240897&locale=ru_RU
Инсталляционные приборы | 65602 | 0000240898 | FAZT-D1/3 | 134.92 | 159.2056 | 1 | D | 0.354 | 0.31435 | Автоматический выключатель 1А, кривая отключения D, 3 полюса, откл. способность 25 кА | http://datasheet.moeller.net/datasheet.php?model=240898&locale=ru_RU
Инсталляционные приборы | 65602 | 0000240899 | FAZT-D2/3 | 124.53 | 146.9454 | 1 | D | 0.357 | 0.31435 | Автоматический выключатель 2А, кривая отключения D, 3 полюса, откл. способность 25 кА | http://datasheet.moeller.net/datasheet.php?model=240899&locale=ru_RU
Инсталляционные приборы | 65602 | 0000240900 | FAZT-D3/3 | 124.53 | 146.9454 | 1 | D | 0.358 | 0.31435 | Автоматический выключатель 3А, кривая отключения D, 3 полюса, откл. способность 25 кА | http://datasheet.moeller.net/datasheet.php?model=240900&locale=ru_RU
Инсталляционные приборы | 65602 | 0000240901 | FAZT-D4/3 | 124.53 | 146.9454 | 1 | D | 0.359 | 0.31435 | Автоматический выключатель 4А, кривая отключения D, 3 полюса, откл. способность 25 кА | http://datasheet.moeller.net/datasheet.php?model=240901&locale=ru_RU
Инсталляционные приборы | 65602 | 0000240902 | FAZT-D6/3 | 114.18 | 134.7324 | 1 | D | 0.348 | 0.31435 | Автоматический выключатель 6А, кривая отключения D, 3 полюса, откл. способность 25 кА | http://datasheet.moeller.net/datasheet.php?model=240902&locale=ru_RU
Инсталляционные приборы | 65602 | 0000240903 | FAZT-D10/3 | 114.18 | 134.7324 | 1 | D | 0.349 | 0.31435 | Автоматический выключатель 10А, кривая отключения D, 3 полюса, откл. способность 25 кА | http://datasheet.moeller.net/datasheet.php?model=240903&locale=ru_RU
Инсталляционные приборы | 65602 | 0000240904 | FAZT-D12/3 | 103.79 | 122.4722 | 1 | D | 0.37 | 0.31435 | Автоматический выключатель 12А, кривая отключения D, 3 полюса, откл. способность 25 кА | http://datasheet.moeller.net/datasheet.php?model=240904&locale=ru_RU
Инсталляционные приборы | 65602 | 0000240905 | FAZT-D13/3 | 103.79 | 122.4722 | 1 | D | 0.37 | 0.31435 | Автоматический выключатель 13А, кривая отключения D, 3 полюса, откл. способность 25 кА | http://datasheet.moeller.net/datasheet.php?model=240905&locale=ru_RU
Инсталляционные приборы | 65602 | 0000240910 | FAZT-D15/3 | 103.79 | 122.4722 | 1 | D | 0.372 | 0.31435 | Автоматический выключатель 15А, кривая отключения D, 3 полюса, откл. способность 25 кА | http://datasheet.moeller.net/datasheet.php?model=240910&locale=ru_RU
Инсталляционные приборы | 65602 | 0000240915 | FAZT-D16/3 | 103.79 | 122.4722 | 1 | D | 0.372 | 0.31435 | Автоматический выключатель 16А, кривая отключения D, 3 полюса, откл. способность 25 кА | http://datasheet.moeller.net/datasheet.php?model=240915&locale=ru_RU
Инсталляционные приборы | 65602 | 0000240922 | FAZT-B1/4 | 134.92 | 159.2056 | 1 | D | 0.472 | 0.41914 | Автоматический выключатель 1А, кривая отключения В, 4 полюса, откл. способность 25 кА | http://datasheet.moeller.net/datasheet.php?model=240922&locale=ru_RU
Инсталляционные приборы | 65602 | 0000240927 | FAZT-B2/4 | 124.53 | 146.9454 | 1 | D | 0.476 | 0.41914 | Автоматический выключатель 2А, кривая отключения В, 4 полюса, откл. способность 25 кА | http://datasheet.moeller.net/datasheet.php?model=240927&locale=ru_RU
Инсталляционные приборы | 65602 | 0000240930 | FAZT-B3/4 | 124.53 | 146.9454 | 1 | D | 0.477 | 0.41914 | Автоматический выключатель 3А, кривая отключения В, 4 полюса, откл. способность 25 кА | http://datasheet.moeller.net/datasheet.php?model=240930&locale=ru_RU
Инсталляционные приборы | 65602 | 0000240931 | FAZT-B4/4 | 124.53 | 146.9454 | 1 | D | 0.479 | 0.41914 | Автоматический выключатель 4А, кривая отключения В, 4 полюса, откл. способность 25 кА | http://datasheet.moeller.net/datasheet.php?model=240931&locale=ru_RU
Инсталляционные приборы | 65602 | 0000240932 | FAZT-B6/4 | 114.18 | 134.7324 | 1 | D | 0.464 | 0.41914 | Автоматический выключатель 6А, кривая отключения В, 4 полюса, откл. способность 25 кА | http://datasheet.moeller.net/datasheet.php?model=240932&locale=ru_RU
Инсталляционные приборы | 65602 | 0000240933 | FAZT-B10/4 | 114.18 | 134.7324 | 1 | D | 0.465 | 0.41914 | Автоматический выключатель 10А, кривая отключения В, 4 полюса, откл. способность 25 кА | http://datasheet.moeller.net/datasheet.php?model=240933&locale=ru_RU
Инсталляционные приборы | 65602 | 0000240934 | FAZT-B12/4 | 103.79 | 122.4722 | 1 | D | 0.494 | 0.41914 | Автоматический выключатель 12А, кривая отключения В, 4 полюса, откл. способность 25 кА | http://datasheet.moeller.net/datasheet.php?model=240934&locale=ru_RU
Инсталляционные приборы | 65602 | 0000240935 | FAZT-B13/4 | 103.79 | 122.4722 | 1 | D | 0.494 | 0.41914 | Автоматический выключатель 13А, кривая отключения В, 4 полюса, откл. способность 25 кА | http://datasheet.moeller.net/datasheet.php?model=240935&locale=ru_RU
Инсталляционные приборы | 65602 | 0000240936 | FAZT-B15/4 | 103.79 | 122.4722 | 1 | D | 0.497 | 0.41914 | Автоматический выключатель 15А, кривая отключения В, 4 полюса, откл. способность 25 кА | http://datasheet.moeller.net/datasheet.php?model=240936&locale=ru_RU
Инсталляционные приборы | 65602 | 0000240937 | FAZT-B16/4 | 103.79 | 122.4722 | 1 | D | 0.497 | 0.41914 | Автоматический выключатель 16А, кривая отключения В, 4 полюса, откл. способность 25 кА | http://datasheet.moeller.net/datasheet.php?model=240937&locale=ru_RU
Инсталляционные приборы | 65602 | 0000240938 | FAZT-B20/4 | 114.18 | 134.7324 | 1 | D | 0.499 | 0.41914 | Автоматический выключатель 20А, кривая отключения В, 4 полюса, откл. способность 25 кА | http://datasheet.moeller.net/datasheet.php?model=240938&locale=ru_RU
Инсталляционные приборы | 65602 | 0000240939 | FAZT-B25/4 | 124.53 | 146.9454 | 1 | D | 0.502 | 0.41914 | Автоматический выключатель 25А, кривая отключения В, 4 полюса, откл. способность 25 кА | http://datasheet.moeller.net/datasheet.php?model=240939&locale=ru_RU
Инсталляционные приборы | 65602 | 0000240940 | FAZT-C1/4 | 161.9 | 191.042 | 1 | D | 0.472 | 0.41914 | Автоматический выключатель 1А, кривая отключения С, 4 полюса, откл. способность 25 кА | http://datasheet.moeller.net/datasheet.php?model=240940&locale=ru_RU
Инсталляционные приборы | 65602 | 0000240941 | FAZT-C2/4 | 149.46 | 176.3628 | 1 | D | 0.476 | 0.41914 | Автоматический выключатель 2А, кривая отключения С, 4 полюса, откл. способность 25 кА | http://datasheet.moeller.net/datasheet.php?model=240941&locale=ru_RU
Инсталляционные приборы | 65602 | 0000240945 | FAZT-C3/4 | 149.46 | 176.3628 | 1 | D | 0.477 | 0.41914 | Автоматический выключатель 3А, кривая отключения С, 4 полюса, откл. способность 25 кА | http://datasheet.moeller.net/datasheet.php?model=240945&locale=ru_RU
Инсталляционные приборы | 65602 | 0000240949 | FAZT-C4/4 | 149.46 | 176.3628 | 1 | D | 0.479 | 0.41914 | Автоматический выключатель 4А, кривая отключения С, 4 полюса, откл. способность 25 кА | http://datasheet.moeller.net/datasheet.php?model=240949&locale=ru_RU
Инсталляционные приборы | 65602 | 0000240955 | FAZT-C6/4 | 137.01 | 161.6718 | 1 | D | 0.464 | 0.41914 | Автоматический выключатель 6А, кривая отключения С, 4 полюса, откл. способность 25 кА | http://datasheet.moeller.net/datasheet.php?model=240955&locale=ru_RU
Инсталляционные приборы | 65602 | 0000240959 | FAZT-C10/4 | 137.01 | 161.6718 | 1 | B | 0.465 | 0.41914 | Автоматический выключатель 10А, кривая отключения С, 4 полюса, откл. способность 25 кА | http://datasheet.moeller.net/datasheet.php?model=240959&locale=ru_RU
Инсталляционные приборы | 65602 | 0000240962 | FAZT-C12/4 | 124.53 | 146.9454 | 1 | B | 0.494 | 0.41914 | Автоматический выключатель 12А, кривая отключения С, 4 полюса, откл. способность 25 кА | http://datasheet.moeller.net/datasheet.php?model=240962&locale=ru_RU
Инсталляционные приборы | 65602 | 0000240963 | FAZT-C13/4 | 124.53 | 146.9454 | 1 | D | 0.494 | 0.41914 | Автоматический выключатель 13А, кривая отключения С, 4 полюса, откл. способность 25 кА | http://datasheet.moeller.net/datasheet.php?model=240963&locale=ru_RU
Инсталляционные приборы | 65602 | 0000240964 | FAZT-C15/4 | 124.53 | 146.9454 | 1 | D | 0.497 | 0.41914 | Автоматический выключатель 15А, кривая отключения С, 4 полюса, откл. способность 25 кА | http://datasheet.moeller.net/datasheet.php?model=240964&locale=ru_RU
Инсталляционные приборы | 65602 | 0000240965 | FAZT-C16/4 | 124.53 | 146.9454 | 1 | B | 0.497 | 0.41914 | Автоматический выключатель 16А, кривая отключения С, 4 полюса, откл. способность 25 кА | http://datasheet.moeller.net/datasheet.php?model=240965&locale=ru_RU
Инсталляционные приборы | 65602 | 0000240966 | FAZT-C20/4 | 137.01 | 161.6718 | 1 | B | 0.499 | 0.41914 | Автоматический выключатель 20А, кривая отключения С, 4 полюса, откл. способность 25 кА | http://datasheet.moeller.net/datasheet.php?model=240966&locale=ru_RU
Инсталляционные приборы | 65602 | 0000240967 | FAZT-C25/4 | 149.46 | 176.3628 | 1 | B | 0.502 | 0.41914 | Автоматический выключатель 25А, кривая отключения С, 4 полюса, откл. способность 25 кА | http://datasheet.moeller.net/datasheet.php?model=240967&locale=ru_RU
Инсталляционные приборы | 65602 | 0000240968 | FAZT-D1/4 | 194.27 | 229.2386 | 1 | D | 0.472 | 0.41914 | Автоматический выключатель 1А, кривая отключения D, 4 полюса, откл. способность 25 кА | http://datasheet.moeller.net/datasheet.php?model=240968&locale=ru_RU
Инсталляционные приборы | 65602 | 0000240969 | FAZT-D2/4 | 179.36 | 211.6448 | 1 | D | 0.476 | 0.41914 | Автоматический выключатель 2А, кривая отключения D, 4 полюса, откл. способность 25 кА | http://datasheet.moeller.net/datasheet.php?model=240969&locale=ru_RU
Инсталляционные приборы | 65602 | 0000240970 | FAZT-D3/4 | 179.36 | 211.6448 | 1 | D | 0.477 | 0.41914 | Автоматический выключатель 3А, кривая отключения D, 4 полюса, откл. способность 25 кА | http://datasheet.moeller.net/datasheet.php?model=240970&locale=ru_RU
Инсталляционные приборы | 65602 | 0000240971 | FAZT-D4/4 | 179.36 | 211.6448 | 1 | D | 0.479 | 0.41914 | Автоматический выключатель 4А, кривая отключения D, 4 полюса, откл. способность 25 кА | http://datasheet.moeller.net/datasheet.php?model=240971&locale=ru_RU
Инсталляционные приборы | 65602 | 0000240975 | FAZT-D6/4 | 164.37 | 193.9566 | 1 | D | 0.464 | 0.41914 | Автоматический выключатель 6А, кривая отключения D, 4 полюса, откл. способность 25 кА | http://datasheet.moeller.net/datasheet.php?model=240975&locale=ru_RU
Инсталляционные приборы | 65602 | 0000240979 | FAZT-D10/4 | 164.37 | 193.9566 | 1 | D | 0.465 | 0.41914 | Автоматический выключатель 10А, кривая отключения D, 4 полюса, откл. способность 25 кА | http://datasheet.moeller.net/datasheet.php?model=240979&locale=ru_RU
Инсталляционные приборы | 65602 | 0000240985 | FAZT-D12/4 | 149.46 | 176.3628 | 1 | D | 0.494 | 0.41914 | Автоматический выключатель 12А, кривая отключения D, 4 полюса, откл. способность 25 кА | http://datasheet.moeller.net/datasheet.php?model=240985&locale=ru_RU
Инсталляционные приборы | 65602 | 0000240989 | FAZT-D13/4 | 149.46 | 176.3628 | 1 | D | 0.494 | 0.41914 | Автоматический выключатель 13А, кривая отключения D, 4 полюса, откл. способность 25 кА | http://datasheet.moeller.net/datasheet.php?model=240989&locale=ru_RU
Инсталляционные приборы | 65602 | 0000240992 | FAZT-D15/4 | 149.46 | 176.3628 | 1 | D | 0.497 | 0.41914 | Автоматический выключатель 15А, кривая отключения D, 4 полюса, откл. способность 25 кА | http://datasheet.moeller.net/datasheet.php?model=240992&locale=ru_RU
Инсталляционные приборы | 65602 | 0000240993 | FAZT-D16/4 | 149.46 | 176.3628 | 1 | D | 0.497 | 0.41914 | Автоматический выключатель 16А, кривая отключения D, 4 полюса, откл. способность 25 кА | http://datasheet.moeller.net/datasheet.php?model=240993&locale=ru_RU
Инсталляционные приборы | 65602 | 0000240994 | FAZT-B1/1N | 51.47 | 60.7346 | 1 | D | 0.213 | 0.20957 | Автоматический выключатель 1А, кривая отключения В, 1+N полюс, откл. способность 25 кА | http://datasheet.moeller.net/datasheet.php?model=240994&locale=ru_RU
Инсталляционные приборы | 65602 | 0000240995 | FAZT-B2/1N | 47.52 | 56.0736 | 1 | D | 0.214 | 0.20957 | Автоматический выключатель 2А, кривая отключения В, 1+N полюс, откл. способность 25 кА | http://datasheet.moeller.net/datasheet.php?model=240995&locale=ru_RU
Инсталляционные приборы | 65602 | 0000240996 | FAZT-B3/1N | 47.52 | 56.0736 | 1 | D | 0.215 | 0.20957 | Автоматический выключатель 3А, кривая отключения В, 1+N полюс, откл. способность 25 кА | http://datasheet.moeller.net/datasheet.php?model=240996&locale=ru_RU
Инсталляционные приборы | 65602 | 0000240997 | FAZT-B4/1N | 47.52 | 56.0736 | 1 | D | 0.215 | 0.20957 | Автоматический выключатель 4А, кривая отключения В, 1+N полюс, откл. способность 25 кА | http://datasheet.moeller.net/datasheet.php?model=240997&locale=ru_RU
Инсталляционные приборы | 65602 | 0000240998 | FAZT-B6/1N | 43.58 | 51.4244 | 1 | B | 0.211 | 0.20957 | Автоматический выключатель 6А, кривая отключения В, 1+N полюс, откл. способность 25 кА | http://datasheet.moeller.net/datasheet.php?model=240998&locale=ru_RU
Инсталляционные приборы | 65602 | 0000240999 | FAZT-B10/1N | 43.58 | 51.4244 | 1 | D | 0.212 | 0.20957 | Автоматический выключатель 10А, кривая отключения В, 1+N полюс, откл. способность 25 кА | http://datasheet.moeller.net/datasheet.php?model=240999&locale=ru_RU
Инсталляционные приборы | 65602 | 0000241000 | FAZT-B12/1N | 39.6 | 46.728 | 1 | D | 0.219 | 0.20957 | Автоматический выключатель 12А, кривая отключения В, 1+N полюс, откл. способность 25 кА | http://datasheet.moeller.net/datasheet.php?model=241000&locale=ru_RU
Инсталляционные приборы | 65602 | 0000241001 | FAZT-B13/1N | 39.6 | 46.728 | 1 | D | 0.219 | 0.20957 | Автоматический выключатель 13А, кривая отключения В, 1+N полюс, откл. способность 25 кА | http://datasheet.moeller.net/datasheet.php?model=241001&locale=ru_RU
Инсталляционные приборы | 65602 | 0000241005 | FAZT-B15/1N | 39.6 | 46.728 | 1 | D | 0.219 | 0.20957 | Автоматический выключатель 15А, кривая отключения В, 1+N полюс, откл. способность 25 кА | http://datasheet.moeller.net/datasheet.php?model=241005&locale=ru_RU
Инсталляционные приборы | 65602 | 0000241009 | FAZT-B16/1N | 39.6 | 46.728 | 1 | D | 0.219 | 0.20957 | Автоматический выключатель 16А, кривая отключения В, 1+N полюс, откл. способность 25 кА | http://datasheet.moeller.net/datasheet.php?model=241009&locale=ru_RU
Инсталляционные приборы | 65602 | 0000241015 | FAZT-B20/1N | 43.58 | 51.4244 | 1 | D | 0.22 | 0.20957 | Автоматический выключатель 20А, кривая отключения В, 1+N полюс, откл. способность 25 кА | http://datasheet.moeller.net/datasheet.php?model=241015&locale=ru_RU
Инсталляционные приборы | 65602 | 0000241019 | FAZT-B25/1N | 47.52 | 56.0736 | 1 | D | 0.232 | 0.20957 | Автоматический выключатель 25А, кривая отключения В, 1+N полюс, откл. способность 25 кА | http://datasheet.moeller.net/datasheet.php?model=241019&locale=ru_RU
Инсталляционные приборы | 65602 | 0000241022 | FAZT-C1/1N | 61.77 | 72.8886 | 1 | D | 0.213 | 0.20957 | Автоматический выключатель 1А, кривая отключения С, 1+N полюс, откл. способность 25 кА | http://datasheet.moeller.net/datasheet.php?model=241022&locale=ru_RU
Инсталляционные приборы | 65602 | 0000241023 | FAZT-C2/1N | 57.05 | 67.319 | 1 | D | 0.214 | 0.20957 | Автоматический выключатель 2А, кривая отключения С, 1+N полюс, откл. способность 25 кА | http://datasheet.moeller.net/datasheet.php?model=241023&locale=ru_RU
Инсталляционные приборы | 65602 | 0000241024 | FAZT-C3/1N | 57.05 | 67.319 | 1 | D | 0.215 | 0.20957 | Автоматический выключатель 3А, кривая отключения С, 1+N полюс, откл. способность 25 кА | http://datasheet.moeller.net/datasheet.php?model=241024&locale=ru_RU
Инсталляционные приборы | 65602 | 0000241025 | FAZT-C4/1N | 57.05 | 67.319 | 1 | D | 0.215 | 0.20957 | Автоматический выключатель 4А, кривая отключения С, 1+N полюс, откл. способность 25 кА | http://datasheet.moeller.net/datasheet.php?model=241025&locale=ru_RU
Инсталляционные приборы | 65602 | 0000241026 | FAZT-C6/1N | 52.25 | 61.655 | 1 | D | 0.211 | 0.20957 | Автоматический выключатель 6А, кривая отключения С, 1+N полюс, откл. способность 25 кА | http://datasheet.moeller.net/datasheet.php?model=241026&locale=ru_RU
Инсталляционные приборы | 65602 | 0000241027 | FAZT-C10/1N | 52.25 | 61.655 | 1 | D | 0.212 | 0.20957 | Автоматический выключатель 10А, кривая отключения С, 1+N полюс, откл. способность 25 кА | http://datasheet.moeller.net/datasheet.php?model=241027&locale=ru_RU
Инсталляционные приборы | 65602 | 0000241028 | FAZT-C12/1N | 47.52 | 56.0736 | 1 | D | 0.219 | 0.20957 | Автоматический выключатель 12А, кривая отключения С, 1+N полюс, откл. способность 25 кА | http://datasheet.moeller.net/datasheet.php?model=241028&locale=ru_RU
Инсталляционные приборы | 65602 | 0000241029 | FAZT-C13/1N | 47.52 | 56.0736 | 1 | D | 0.219 | 0.20957 | Автоматический выключатель 13А, кривая отключения С, 1+N полюс, откл. способность 25 кА | http://datasheet.moeller.net/datasheet.php?model=241029&locale=ru_RU
Инсталляционные приборы | 65602 | 0000241030 | FAZT-C15/1N | 47.52 | 56.0736 | 1 | D | 0.219 | 0.20957 | Автоматический выключатель 15А, кривая отключения С, 1+N полюс, откл. способность 25 кА | http://datasheet.moeller.net/datasheet.php?model=241030&locale=ru_RU
Инсталляционные приборы | 65602 | 0000241034 | FAZT-C16/1N | 47.52 | 56.0736 | 1 | B | 0.219 | 0.20957 | Автоматический выключатель 16А, кривая отключения С, 1+N полюс, откл. способность 25 кА | http://datasheet.moeller.net/datasheet.php?model=241034&locale=ru_RU
Инсталляционные приборы | 65602 | 0000241038 | FAZT-C20/1N | 52.25 | 61.655 | 1 | D | 0.22 | 0.20957 | Автоматический выключатель 20А, кривая отключения С, 1+N полюс, откл. способность 25 кА | http://datasheet.moeller.net/datasheet.php?model=241038&locale=ru_RU
Инсталляционные приборы | 65602 | 0000241044 | FAZT-C25/1N | 57.05 | 67.319 | 1 | D | 0.232 | 0.20957 | Автоматический выключатель 25А, кривая отключения С, 1+N полюс, откл. способность 25 кА | http://datasheet.moeller.net/datasheet.php?model=241044&locale=ru_RU
Инсталляционные приборы | 65602 | 0000241048 | FAZT-D1/1N | 74.14 | 87.4852 | 1 | D | 0.213 | 0.20957 | Автоматический выключатель 1А, кривая отключения D, 1+N полюс, откл. способность 25 кА | http://datasheet.moeller.net/datasheet.php?model=241048&locale=ru_RU
Инсталляционные приборы | 65602 | 0000241051 | FAZT-D2/1N | 68.43 | 80.7474 | 1 | D | 0.214 | 0.20957 | Автоматический выключатель 2А, кривая отключения D, 1+N полюс, откл. способность 25 кА | http://datasheet.moeller.net/datasheet.php?model=241051&locale=ru_RU
Инсталляционные приборы | 65602 | 0000241052 | FAZT-D3/1N | 68.43 | 80.7474 | 1 | D | 0.215 | 0.20957 | Автоматический выключатель 3А, кривая отключения D, 1+N полюс, откл. способность 25 кА | http://datasheet.moeller.net/datasheet.php?model=241052&locale=ru_RU
Инсталляционные приборы | 65602 | 0000241053 | FAZT-D4/1N | 68.43 | 80.7474 | 1 | D | 0.215 | 0.20957 | Автоматический выключатель 4А, кривая отключения D, 1+N полюс, откл. способность 25 кА | http://datasheet.moeller.net/datasheet.php?model=241053&locale=ru_RU
Инсталляционные приборы | 65602 | 0000241054 | FAZT-D6/1N | 62.72 | 74.0096 | 1 | D | 0.211 | 0.20957 | Автоматический выключатель 6А, кривая отключения D, 1+N полюс, откл. способность 25 кА | http://datasheet.moeller.net/datasheet.php?model=241054&locale=ru_RU
Инсталляционные приборы | 65602 | 0000241055 | FAZT-D10/1N | 62.72 | 74.0096 | 1 | D | 0.212 | 0.20957 | Автоматический выключатель 10А, кривая отключения D, 1+N полюс, откл. способность 25 кА | http://datasheet.moeller.net/datasheet.php?model=241055&locale=ru_RU
Инсталляционные приборы | 65602 | 0000241056 | FAZT-D12/1N | 57.05 | 67.319 | 1 | D | 0.219 | 0.20957 | Автоматический выключатель 12А, кривая отключения D, 1+N полюс, откл. способность 25 кА | http://datasheet.moeller.net/datasheet.php?model=241056&locale=ru_RU
Инсталляционные приборы | 65602 | 0000241057 | FAZT-D13/1N | 57.05 | 67.319 | 1 | D | 0.219 | 0.20957 | Автоматический выключатель 13А, кривая отключения D, 1+N полюс, откл. способность 25 кА | http://datasheet.moeller.net/datasheet.php?model=241057&locale=ru_RU
Инсталляционные приборы | 65602 | 0000241058 | FAZT-D15/1N | 57.05 | 67.319 | 1 | D | 0.219 | 0.20957 | Автоматический выключатель 15А, кривая отключения D, 1+N полюс, откл. способность 25 кА | http://datasheet.moeller.net/datasheet.php?model=241058&locale=ru_RU
Инсталляционные приборы | 65602 | 0000241059 | FAZT-D16/1N | 57.05 | 67.319 | 1 | D | 0.219 | 0.20957 | Автоматический выключатель 16А, кривая отключения D, 1+N полюс, откл. способность 25 кА | http://datasheet.moeller.net/datasheet.php?model=241059&locale=ru_RU
Инсталляционные приборы | 65602 | 0000241060 | FAZT-B1/3N | 112.41 | 132.6438 | 1 | D | 0.468 | 0.42032 | Автоматический выключатель 1А, кривая отключения В, 3+N полюса, откл. способность 25 кА | http://datasheet.moeller.net/datasheet.php?model=241060&locale=ru_RU
Инсталляционные приборы | 65602 | 0000241065 | FAZT-B2/3N | 103.79 | 122.4722 | 1 | D | 0.468 | 0.42032 | Автоматический выключатель 2А, кривая отключения В, 3+N полюса, откл. способность 25 кА | http://datasheet.moeller.net/datasheet.php?model=241065&locale=ru_RU
Инсталляционные приборы | 65602 | 0000241070 | FAZT-B3/3N | 103.79 | 122.4722 | 1 | D | 0.468 | 0.42032 | Автоматический выключатель 3А, кривая отключения В, 3+N полюса, откл. способность 25 кА | http://datasheet.moeller.net/datasheet.php?model=241070&locale=ru_RU
Инсталляционные приборы | 65602 | 0000241075 | FAZT-B4/3N | 103.79 | 122.4722 | 1 | D | 0.468 | 0.42032 | Автоматический выключатель 4А, кривая отключения В, 3+N полюса, откл. способность 25 кА | http://datasheet.moeller.net/datasheet.php?model=241075&locale=ru_RU
Инсталляционные приборы | 65602 | 0000241080 | FAZT-B6/3N | 95.16 | 112.2888 | 1 | D | 0.468 | 0.42032 | Автоматический выключатель 6А, кривая отключения В, 3+N полюса, откл. способность 25 кА | http://datasheet.moeller.net/datasheet.php?model=241080&locale=ru_RU
Инсталляционные приборы | 65602 | 0000241085 | FAZT-B10/3N | 95.16 | 112.2888 | 1 | D | 0.468 | 0.42032 | Автоматический выключатель 10А, кривая отключения В, 3+N полюса, откл. способность 25 кА | http://datasheet.moeller.net/datasheet.php?model=241085&locale=ru_RU
Инсталляционные приборы | 65602 | 0000241090 | FAZT-B12/3N | 86.5 | 102.07 | 1 | D | 0.468 | 0.42032 | Автоматический выключатель 12А, кривая отключения В, 3+N полюса, откл. способность 25 кА | http://datasheet.moeller.net/datasheet.php?model=241090&locale=ru_RU
Инсталляционные приборы | 65602 | 0000241095 | FAZT-B13/3N | 86.5 | 102.07 | 1 | D | 0.468 | 0.42032 | Автоматический выключатель 13А, кривая отключения В, 3+N полюса, откл. способность 25 кА | http://datasheet.moeller.net/datasheet.php?model=241095&locale=ru_RU
Инсталляционные приборы | 65602 | 0000241100 | FAZT-B15/3N | 86.5 | 102.07 | 1 | D | 0.468 | 0.42032 | Автоматический выключатель 15А, кривая отключения В, 3+N полюса, откл. способность 25 кА | http://datasheet.moeller.net/datasheet.php?model=241100&locale=ru_RU
Инсталляционные приборы | 65602 | 0000241105 | FAZT-B16/3N | 86.5 | 102.07 | 1 | D | 0.468 | 0.42032 | Автоматический выключатель 16А, кривая отключения В, 3+N полюса, откл. способность 25 кА | http://datasheet.moeller.net/datasheet.php?model=241105&locale=ru_RU
Инсталляционные приборы | 65602 | 0000241110 | FAZT-B20/3N | 95.16 | 112.2888 | 1 | D | 0.496 | 0.42032 | Автоматический выключатель 20А, кривая отключения В, 3+N полюса, откл. способность 25 кА | http://datasheet.moeller.net/datasheet.php?model=241110&locale=ru_RU
Инсталляционные приборы | 65602 | 0000241115 | FAZT-B25/3N | 103.79 | 122.4722 | 1 | D | 0.481 | 0.42032 | Автоматический выключатель 25А, кривая отключения В, 3+N полюса, откл. способность 25 кА | http://datasheet.moeller.net/datasheet.php?model=241115&locale=ru_RU
Инсталляционные приборы | 65602 | 0000241120 | FAZT-C1/3N | 134.92 | 159.2056 | 1 | D | 0.468 | 0.42032 | Автоматический выключатель 1А, кривая отключения С, 3+N полюса, откл. способность 25 кА | http://datasheet.moeller.net/datasheet.php?model=241120&locale=ru_RU
Инсталляционные приборы | 65602 | 0000241125 | FAZT-C2/3N | 124.53 | 146.9454 | 1 | D | 0.468 | 0.42032 | Автоматический выключатель 2А, кривая отключения С, 3+N полюса, откл. способность 25 кА | http://datasheet.moeller.net/datasheet.php?model=241125&locale=ru_RU
Инсталляционные приборы | 65602 | 0000241130 | FAZT-C3/3N | 124.53 | 146.9454 | 1 | D | 0.468 | 0.42032 | Автоматический выключатель 3А, кривая отключения С, 3+N полюса, откл. способность 25 кА | http://datasheet.moeller.net/datasheet.php?model=241130&locale=ru_RU
Инсталляционные приборы | 65602 | 0000241135 | FAZT-C4/3N | 124.53 | 146.9454 | 1 | D | 0.468 | 0.42032 | Автоматический выключатель 4А, кривая отключения С, 3+N полюса, откл. способность 25 кА | http://datasheet.moeller.net/datasheet.php?model=241135&locale=ru_RU
Инсталляционные приборы | 65602 | 0000241140 | FAZT-C6/3N | 114.18 | 134.7324 | 1 | D | 0.468 | 0.42032 | Автоматический выключатель 6А, кривая отключения С, 3+N полюса, откл. способность 25 кА | http://datasheet.moeller.net/datasheet.php?model=241140&locale=ru_RU
Инсталляционные приборы | 65602 | 0000241145 | FAZT-C10/3N | 114.18 | 134.7324 | 1 | D | 0.468 | 0.42032 | Автоматический выключатель 10А, кривая отключения С, 3+N полюса, откл. способность 25 кА | http://datasheet.moeller.net/datasheet.php?model=241145&locale=ru_RU
Инсталляционные приборы | 65602 | 0000241150 | FAZT-C12/3N | 103.79 | 122.4722 | 1 | D | 0.468 | 0.42032 | Автоматический выключатель 12А, кривая отключения С, 3+N полюса, откл. способность 25 кА | http://datasheet.moeller.net/datasheet.php?model=241150&locale=ru_RU
Инсталляционные приборы | 65602 | 0000241155 | FAZT-C13/3N | 103.79 | 122.4722 | 1 | D | 0.468 | 0.42032 | Автоматический выключатель 13А, кривая отключения С, 3+N полюса, откл. способность 25 кА | http://datasheet.moeller.net/datasheet.php?model=241155&locale=ru_RU
Инсталляционные приборы | 65602 | 0000241160 | FAZT-C15/3N | 103.79 | 122.4722 | 1 | D | 0.468 | 0.42032 | Автоматический выключатель 15А, кривая отключения С, 3+N полюса, откл. способность 25 кА | http://datasheet.moeller.net/datasheet.php?model=241160&locale=ru_RU
Инсталляционные приборы | 65602 | 0000241165 | FAZT-C16/3N | 103.79 | 122.4722 | 1 | D | 0.468 | 0.42032 | Автоматический выключатель 16А, кривая отключения С, 3+N полюса, откл. способность 25 кА | http://datasheet.moeller.net/datasheet.php?model=241165&locale=ru_RU
Инсталляционные приборы | 65602 | 0000241170 | FAZT-C20/3N | 114.18 | 134.7324 | 1 | D | 0.496 | 0.42032 | Автоматический выключатель 20А, кривая отключения С, 3+N полюса, откл. способность 25 кА | http://datasheet.moeller.net/datasheet.php?model=241170&locale=ru_RU
Инсталляционные приборы | 65602 | 0000241175 | FAZT-C25/3N | 124.53 | 146.9454 | 1 | D | 0.481 | 0.42032 | Автоматический выключатель 25А, кривая отключения С, 3+N полюса, откл. способность 25 кА | http://datasheet.moeller.net/datasheet.php?model=241175&locale=ru_RU
Инсталляционные приборы | 65602 | 0000241180 | FAZT-D1/3N | 161.9 | 191.042 | 1 | D | 0.468 | 0.42032 | Автоматический выключатель 1А, кривая отключения D, 3+N полюса, откл. способность 25 кА | http://datasheet.moeller.net/datasheet.php?model=241180&locale=ru_RU
Инсталляционные приборы | 65602 | 0000241181 | FAZT-D2/3N | 149.46 | 176.3628 | 1 | D | 0.468 | 0.42032 | Автоматический выключатель 2А, кривая отключения D, 3+N полюса, откл. способность 25 кА | http://datasheet.moeller.net/datasheet.php?model=241181&locale=ru_RU
Инсталляционные приборы | 65602 | 0000241182 | FAZT-D3/3N | 149.46 | 176.3628 | 1 | D | 0.468 | 0.42032 | Автоматический выключатель 3А, кривая отключения D, 3+N полюса, откл. способность 25 кА | http://datasheet.moeller.net/datasheet.php?model=241182&locale=ru_RU
Инсталляционные приборы | 65602 | 0000241183 | FAZT-D4/3N | 149.46 | 176.3628 | 1 | D | 0.468 | 0.42032 | Автоматический выключатель 4А, кривая отключения D, 3+N полюса, откл. способность 25 кА | http://datasheet.moeller.net/datasheet.php?model=241183&locale=ru_RU
Инсталляционные приборы | 65602 | 0000241184 | FAZT-D6/3N | 137.01 | 161.6718 | 1 | D | 0.468 | 0.42032 | Автоматический выключатель 6А, кривая отключения D, 3+N полюса, откл. способность 25 кА | http://datasheet.moeller.net/datasheet.php?model=241184&locale=ru_RU
Инсталляционные приборы | 65602 | 0000241185 | FAZT-D10/3N | 137.01 | 161.6718 | 1 | D | 0.468 | 0.42032 | Автоматический выключатель 10А, кривая отключения D, 3+N полюса, откл. способность 25 кА | http://datasheet.moeller.net/datasheet.php?model=241185&locale=ru_RU
Инсталляционные приборы | 65602 | 0000241186 | FAZT-D12/3N | 124.53 | 146.9454 | 1 | D | 0.468 | 0.42032 | Автоматический выключатель 12А, кривая отключения D, 3+N полюса, откл. способность 25 кА | http://datasheet.moeller.net/datasheet.php?model=241186&locale=ru_RU
Инсталляционные приборы | 65602 | 0000241187 | FAZT-D13/3N | 124.53 | 146.9454 | 1 | D | 0.468 | 0.42032 | Автоматический выключатель 13А, кривая отключения D, 3+N полюса, откл. способность 25 кА | http://datasheet.moeller.net/datasheet.php?model=241187&locale=ru_RU
Инсталляционные приборы | 65602 | 0000241188 | FAZT-D15/3N | 124.53 | 146.9454 | 1 | D | 0.468 | 0.42032 | Автоматический выключатель 15А, кривая отключения D, 3+N полюса, откл. способность 25 кА | http://datasheet.moeller.net/datasheet.php?model=241188&locale=ru_RU
Инсталляционные приборы | 65602 | 0000241189 | FAZT-D16/3N | 124.53 | 146.9454 | 1 | D | 0.468 | 0.42032 | Автоматический выключатель 16А, кривая отключения D, 3+N полюса, откл. способность 25 кА | http://datasheet.moeller.net/datasheet.php?model=241189&locale=ru_RU
Инсталляционные приборы | 65602 | 0000242395 | PLSM-C3/2-MW | 24.9 | 29.382 | 1 | B | 0.24 | 0.21718 | Автоматический выключатель 6А, кривая отключения С, 2 полюса, откл. способность 7 кА | http://datasheet.moeller.net/datasheet.php?model=242395&locale=ru_RU
Инсталляционные приборы | 65602 | 0000247972 | PLHT-B20 | 52.16 | 61.5488 | 1 | D | 0.232 | 0.19338 | Автоматический выключатель 20А, кривая отключения В, 1 полюс, откл. способность 25 кА | http://datasheet.moeller.net/datasheet.php?model=247972&locale=ru_RU
Инсталляционные приборы | 65602 | 0000247973 | PLHT-B25 | 52.16 | 61.5488 | 1 | D | 0.232 | 0.19338 | Автоматический выключатель 25А, кривая отключения В, 1 полюс, откл. способность 25 кА | http://datasheet.moeller.net/datasheet.php?model=247973&locale=ru_RU
Инсталляционные приборы | 65602 | 0000247974 | PLHT-B32 | 52.16 | 61.5488 | 1 | D | 0.232 | 0.19338 | Автоматический выключатель 32А, кривая отключения В, 1 полюс, откл. способность 25 кА | http://datasheet.moeller.net/datasheet.php?model=247974&locale=ru_RU
Инсталляционные приборы | 65602 | 0000247975 | PLHT-B40 | 52.16 | 61.5488 | 1 | D | 0.227 | 0.19338 | Автоматический выключатель 40А, кривая отключения В, 1 полюс, откл. способность 25 кА | http://datasheet.moeller.net/datasheet.php?model=247975&locale=ru_RU
Инсталляционные приборы | 65602 | 0000247976 | PLHT-B50 | 59.16 | 69.8088 | 1 | D | 0.232 | 0.19338 | Автоматический выключатель 50А, кривая отключения В, 1 полюс, откл. способность 25 кА | http://datasheet.moeller.net/datasheet.php?model=247976&locale=ru_RU
Инсталляционные приборы | 65602 | 0000247977 | PLHT-B63 | 51.14 | 60.3452 | 1 | D | 0.234 | 0.19338 | Автоматический выключатель 63А, кривая отключения В, 1 полюс, откл. способность 25 кА | http://datasheet.moeller.net/datasheet.php?model=247977&locale=ru_RU
Инсталляционные приборы | 65602 | 0000247978 | PLHT-B80 | 51.62 | 60.9116 | 1 | D | 0.234 | 0.19338 | Автоматический выключатель 80А, кривая отключения В, 1 полюс, откл. способность 20 кА | http://datasheet.moeller.net/datasheet.php?model=247978&locale=ru_RU
Инсталляционные приборы | 65602 | 0000247979 | PLHT-B100 | 53.66 | 63.3188 | 1 | D | 0.234 | 0.19338 | Автоматический выключатель 100А, кривая отключения В, 1 полюс, откл. способность 20 кА | http://datasheet.moeller.net/datasheet.php?model=247979&locale=ru_RU
Инсталляционные приборы | 65602 | 0000247980 | PLHT-B125 | 55.38 | 65.3484 | 1 | D | 0.235 | 0.19338 | Автоматический выключатель 125А, кривая отключения В, 1 полюс, откл. способность 15 кА | http://datasheet.moeller.net/datasheet.php?model=247980&locale=ru_RU
Инсталляционные приборы | 65602 | 0000247981 | PLHT-C20 | 42.96 | 50.6928 | 1 | D | 0.231 | 0.19338 | Автоматический выключатель 20А, кривая отключения С, 1 полюс, откл. способность 25 кА | http://datasheet.moeller.net/datasheet.php?model=247981&locale=ru_RU
Инсталляционные приборы | 65602 | 0000247982 | PLHT-C25 | 42.96 | 50.6928 | 1 | D | 0.232 | 0.19338 | Автоматический выключатель 25А, кривая отключения С, 1 полюс, откл. способность 25 кА | http://datasheet.moeller.net/datasheet.php?model=247982&locale=ru_RU
Инсталляционные приборы | 65602 | 0000247983 | PLHT-C32 | 42.96 | 50.6928 | 1 | D | 0.232 | 0.19338 | Автоматический выключатель 32А, кривая отключения С, 1 полюс, откл. способность 25 кА | http://datasheet.moeller.net/datasheet.php?model=247983&locale=ru_RU
Инсталляционные приборы | 65602 | 0000247984 | PLHT-C40 | 42.96 | 50.6928 | 1 | D | 0.227 | 0.19338 | Автоматический выключатель 40А, кривая отключения С, 1 полюс, откл. способность 25 кА | http://datasheet.moeller.net/datasheet.php?model=247984&locale=ru_RU
Инсталляционные приборы | 65602 | 0000247985 | PLHT-C50 | 42.96 | 50.6928 | 1 | D | 0.232 | 0.19338 | Автоматический выключатель 50А, кривая отключения С, 1 полюс, откл. способность 25 кА | http://datasheet.moeller.net/datasheet.php?model=247985&locale=ru_RU
Инсталляционные приборы | 65602 | 0000247986 | PLHT-C63 | 42.96 | 50.6928 | 1 | D | 0.234 | 0.19338 | Автоматический выключатель 63А, кривая отключения С, 1 полюс, откл. способность 25 кА | http://datasheet.moeller.net/datasheet.php?model=247986&locale=ru_RU
Инсталляционные приборы | 65602 | 0000247987 | PLHT-C80 | 41.69 | 49.1942 | 1 | D | 0.234 | 0.19338 | Автоматический выключатель 80А, кривая отключения С, 1 полюс, откл.способность 20кА | http://datasheet.moeller.net/datasheet.php?model=247987&locale=ru_RU
Инсталляционные приборы | 65602 | 0000247988 | PLHT-C100 | 45.1 | 53.218 | 1 | B | 0.234 | 0.19338 | Автоматический выключатель 100А, кривая отключения С, 1 полюс, откл.способность 20кА | http://datasheet.moeller.net/datasheet.php?model=247988&locale=ru_RU
Инсталляционные приборы | 65602 | 0000247989 | PLHT-C125 | 45.1 | 53.218 | 1 | B | 0.235 | 0.19338 | Автоматический выключатель 125А, кривая отключения С, 1 полюс, откл.способность 15кА | http://datasheet.moeller.net/datasheet.php?model=247989&locale=ru_RU
Инсталляционные приборы | 65602 | 0000247990 | PLHT-D20 | 57.18 | 67.4724 | 1 | D | 0.232 | 0.19338 | Автоматический выключатель 20А, кривая отключения D, 1 полюс, откл. способность 25 кА | http://datasheet.moeller.net/datasheet.php?model=247990&locale=ru_RU
Инсталляционные приборы | 65602 | 0000247991 | PLHT-D25 | 57.18 | 67.4724 | 1 | D | 0.232 | 0.19338 | Автоматический выключатель 25А, кривая отключения D, 1 полюс, откл. способность 25 кА | http://datasheet.moeller.net/datasheet.php?model=247991&locale=ru_RU
Инсталляционные приборы | 65602 | 0000247992 | PLHT-D32 | 57.18 | 67.4724 | 1 | D | 0.233 | 0.19338 | Автоматический выключатель 32А, кривая отключения D, 1 полюс, откл. способность 25 кА | http://datasheet.moeller.net/datasheet.php?model=247992&locale=ru_RU
Инсталляционные приборы | 65602 | 0000247993 | PLHT-D40 | 57.18 | 67.4724 | 1 | D | 0.227 | 0.19338 | Автоматический выключатель 40А, кривая отключения D, 1 полюс, откл. способность 25 кА | http://datasheet.moeller.net/datasheet.php?model=247993&locale=ru_RU
Инсталляционные приборы | 65602 | 0000247994 | PLHT-D50 | 56.06 | 66.1508 | 1 | D | 0.232 | 0.19338 | Автоматический выключатель 50А, кривая отключения D, 1 полюс, откл. способность 25 кА | http://datasheet.moeller.net/datasheet.php?model=247994&locale=ru_RU
Инсталляционные приборы | 65602 | 0000247995 | PLHT-D63 | 47.58 | 56.1444 | 1 | D | 0.231 | 0.19338 | Автоматический выключатель 63А, кривая отключения D, 1 полюс, откл. способность 25 кА | http://datasheet.moeller.net/datasheet.php?model=247995&locale=ru_RU
Инсталляционные приборы | 65602 | 0000247996 | PLHT-D80 | 47.58 | 56.1444 | 1 | D | 0.234 | 0.19338 | Автоматический выключатель 80А, кривая отключения D, 1 полюс, откл. способность 20 кА | http://datasheet.moeller.net/datasheet.php?model=247996&locale=ru_RU
Инсталляционные приборы | 65602 | 0000247997 | PLHT-D100 | 49.92 | 58.9056 | 1 | D | 0.234 | 0.19338 | Автоматический выключатель 100А, кривая отключения D, 1 полюс, откл. способность 20 кА | http://datasheet.moeller.net/datasheet.php?model=247997&locale=ru_RU
Инсталляционные приборы | 65602 | 0000247998 | PLHT-B20/2 | 85.46 | 100.8428 | 1 | D | 0.467 | 0.38677 | Автоматический выключатель 20А, кривая отключения В, 2 полюса, откл. способность 25 кА | http://datasheet.moeller.net/datasheet.php?model=247998&locale=ru_RU
Инсталляционные приборы | 65602 | 0000247999 | PLHT-B25/2 | 85.46 | 100.8428 | 1 | D | 0.467 | 0.38677 | Автоматический выключатель 25А, кривая отключения В, 2 полюса, откл. способность 25 кА | http://datasheet.moeller.net/datasheet.php?model=247999&locale=ru_RU
Инсталляционные приборы | 65602 | 0000248000 | PLHT-B32/2 | 85.46 | 100.8428 | 1 | D | 0.485 | 0.38677 | Автоматический выключатель 32А, кривая отключения В, 2 полюса, откл. способность 25 кА | http://datasheet.moeller.net/datasheet.php?model=248000&locale=ru_RU
Инсталляционные приборы | 65602 | 0000248001 | PLHT-B40/2 | 85.46 | 100.8428 | 1 | D | 0.456 | 0.38677 | Автоматический выключатель 40А, кривая отключения В, 2 полюса, откл. способность 25 кА | http://datasheet.moeller.net/datasheet.php?model=248001&locale=ru_RU
Инсталляционные приборы | 65602 | 0000248002 | PLHT-B50/2 | 85.46 | 100.8428 | 1 | D | 0.465 | 0.38677 | Автоматический выключатель 50А, кривая отключения В, 2 полюса, откл. способность 25 кА | http://datasheet.moeller.net/datasheet.php?model=248002&locale=ru_RU
Инсталляционные приборы | 65602 | 0000248003 | PLHT-B63/2 | 85.46 | 100.8428 | 1 | D | 0.47 | 0.38677 | Автоматический выключатель 63А, кривая отключения В, 2 полюса, откл. способность 25 кА | http://datasheet.moeller.net/datasheet.php?model=248003&locale=ru_RU
Инсталляционные приборы | 65602 | 0000248004 | PLHT-B80/2 | 85.46 | 100.8428 | 1 | D | 0.47 | 0.38677 | Автоматический выключатель 80А, кривая отключения В, 2 полюса, откл. способность 20 кА | http://datasheet.moeller.net/datasheet.php?model=248004&locale=ru_RU
Инсталляционные приборы | 65602 | 0000248005 | PLHT-B100/2 | 95 | 112.1 | 1 | D | 0.47 | 0.38677 | Автоматический выключатель 100А, кривая отключения В, 2 полюса, откл. способность 20 кА | http://datasheet.moeller.net/datasheet.php?model=248005&locale=ru_RU
Инсталляционные приборы | 65602 | 0000248006 | PLHT-B125/2 | 95 | 112.1 | 1 | D | 0.472 | 0.38677 | Автоматический выключатель 125А, кривая отключения В, 2 полюса, откл. способность 15 кА | http://datasheet.moeller.net/datasheet.php?model=248006&locale=ru_RU
Инсталляционные приборы | 65602 | 0000248007 | PLHT-C20/2 | 99.44 | 117.3392 | 1 | D | 0.464 | 0.38677 | Автоматический выключатель 20А, кривая отключения С, 2 полюса, откл. способность 25 кА | http://datasheet.moeller.net/datasheet.php?model=248007&locale=ru_RU
Инсталляционные приборы | 65602 | 0000248008 | PLHT-C25/2 | 85.46 | 100.8428 | 1 | D | 0.466 | 0.38677 | Автоматический выключатель 25А, кривая отключения С, 2 полюса, откл. способность 25 кА | http://datasheet.moeller.net/datasheet.php?model=248008&locale=ru_RU
Инсталляционные приборы | 65602 | 0000248009 | PLHT-C32/2 | 85.46 | 100.8428 | 1 | D | 0.466 | 0.38677 | Автоматический выключатель 32А, кривая отключения С, 2 полюса, откл. способность 25 кА | http://datasheet.moeller.net/datasheet.php?model=248009&locale=ru_RU
Инсталляционные приборы | 65602 | 0000248010 | PLHT-C40/2 | 85.46 | 100.8428 | 1 | D | 0.456 | 0.38677 | Автоматический выключатель 40А, кривая отключения С, 2 полюса, откл. способность 25 кА | http://datasheet.moeller.net/datasheet.php?model=248010&locale=ru_RU
Инсталляционные приборы | 65602 | 0000248011 | PLHT-C50/2 | 99.44 | 117.3392 | 1 | D | 0.466 | 0.38677 | Автоматический выключатель 50А, кривая отключения С, 2 полюса, откл. способность 25 кА | http://datasheet.moeller.net/datasheet.php?model=248011&locale=ru_RU
Инсталляционные приборы | 65602 | 0000248012 | PLHT-C63/2 | 83.78 | 98.8604 | 1 | D | 0.47 | 0.38677 | Автоматический выключатель 63А, кривая отключения С, 2 полюса, откл. способность 25 кА | http://datasheet.moeller.net/datasheet.php?model=248012&locale=ru_RU
Инсталляционные приборы | 65602 | 0000248013 | PLHT-C80/2 | 83.78 | 98.8604 | 1 | B | 0.47 | 0.38677 | Автоматический выключатель 80А, кривая отключения С, 2 полюса, откл. способность 20 кА | http://datasheet.moeller.net/datasheet.php?model=248013&locale=ru_RU
Инсталляционные приборы | 65602 | 0000248014 | PLHT-C100/2 | 93.14 | 109.9052 | 1 | D | 0.47 | 0.38677 | Автоматический выключатель 100А, кривая отключения С, 2 полюса, откл. способность 20 кА | http://datasheet.moeller.net/datasheet.php?model=248014&locale=ru_RU
Инсталляционные приборы | 65602 | 0000248015 | PLHT-C125/2 | 93.14 | 109.9052 | 1 | D | 0.472 | 0.38677 | Автоматический выключатель 125А, кривая отключения С, 2 полюса, откл. способность 15 кА | http://datasheet.moeller.net/datasheet.php?model=248015&locale=ru_RU
Инсталляционные приборы | 65602 | 0000248016 | PLHT-D20/2 | 98.62 | 116.3716 | 1 | D | 0.466 | 0.38677 | Автоматический выключатель 20А, кривая отключения D, 2 полюса, откл. способность 25 кА | http://datasheet.moeller.net/datasheet.php?model=248016&locale=ru_RU
Инсталляционные приборы | 65602 | 0000248017 | PLHT-D25/2 | 98.62 | 116.3716 | 1 | D | 0.466 | 0.38677 | Автоматический выключатель 25А, кривая отключения D, 2 полюса, откл. способность 25 кА | http://datasheet.moeller.net/datasheet.php?model=248017&locale=ru_RU
Инсталляционные приборы | 65602 | 0000248018 | PLHT-D32/2 | 98.62 | 116.3716 | 1 | D | 0.467 | 0.38677 | Автоматический выключатель 32А, кривая отключения D, 2 полюса, откл. способность 25 кА | http://datasheet.moeller.net/datasheet.php?model=248018&locale=ru_RU
Инсталляционные приборы | 65602 | 0000248019 | PLHT-D40/2 | 98.62 | 116.3716 | 1 | D | 0.456 | 0.38677 | Автоматический выключатель 40А, кривая отключения D, 2 полюса, откл. способность 25 кА | http://datasheet.moeller.net/datasheet.php?model=248019&locale=ru_RU
Инсталляционные приборы | 65602 | 0000248020 | PLHT-D50/2 | 114.21 | 134.7678 | 1 | D | 0.465 | 0.38677 | Автоматический выключатель 50А, кривая отключения D, 2 полюса, откл. способность 25 кА | http://datasheet.moeller.net/datasheet.php?model=248020&locale=ru_RU
Инсталляционные приборы | 65602 | 0000248021 | PLHT-D63/2 | 96.69 | 114.0942 | 1 | D | 0.464 | 0.38677 | Автоматический выключатель 63А, кривая отключения D, 2 полюса, откл. способность 25 кА | http://datasheet.moeller.net/datasheet.php?model=248021&locale=ru_RU
Инсталляционные приборы | 65602 | 0000248022 | PLHT-D80/2 | 96.69 | 114.0942 | 1 | D | 0.469 | 0.38677 | Автоматический выключатель 80А, кривая отключения D, 2 полюса, откл. способность 20 кА | http://datasheet.moeller.net/datasheet.php?model=248022&locale=ru_RU
Инсталляционные приборы | 65602 | 0000248023 | PLHT-D100/2 | 101.5 | 119.77 | 1 | D | 0.469 | 0.38677 | Автоматический выключатель 100А, кривая отключения D, 2 полюса, откл. способность 20 кА | http://datasheet.moeller.net/datasheet.php?model=248023&locale=ru_RU
Инсталляционные приборы | 65602 | 0000248024 | PLHT-B20/3 | 119.15 | 140.597 | 1 | D | 0.7 | 0.58015 | Автоматический выключатель 20А, кривая отключения В, 3 полюса, откл. способность 25 кА | http://datasheet.moeller.net/datasheet.php?model=248024&locale=ru_RU
Инсталляционные приборы | 65602 | 0000248025 | PLHT-B25/3 | 119.15 | 140.597 | 1 | D | 0.701 | 0.58015 | Автоматический выключатель 25А, кривая отключения В, 3 полюса, откл. способность 25 кА | http://datasheet.moeller.net/datasheet.php?model=248025&locale=ru_RU
Инсталляционные приборы | 65602 | 0000248026 | PLHT-B32/3 | 119.15 | 140.597 | 1 | D | 0.7 | 0.58015 | Автоматический выключатель 32А, кривая отключения В, 3 полюса, откл. способность 25 кА | http://datasheet.moeller.net/datasheet.php?model=248026&locale=ru_RU
Инсталляционные приборы | 65602 | 0000248027 | PLHT-B40/3 | 119.15 | 140.597 | 1 | D | 0.684 | 0.58015 | Автоматический выключатель 40А, кривая отключения В, 3 полюса, откл. способность 25 кА | http://datasheet.moeller.net/datasheet.php?model=248027&locale=ru_RU
Инсталляционные приборы | 65602 | 0000248028 | PLHT-B50/3 | 122.99 | 145.1282 | 1 | D | 0.698 | 0.58015 | Автоматический выключатель 50А, кривая отключения В, 3 полюса, откл. способность 25 кА | http://datasheet.moeller.net/datasheet.php?model=248028&locale=ru_RU
Инсталляционные приборы | 65602 | 0000248029 | PLHT-B63/3 | 119.45 | 140.951 | 1 | D | 0.705 | 0.58015 | Автоматический выключатель 63А, кривая отключения В, 3 полюса, откл. способность 25 кА | http://datasheet.moeller.net/datasheet.php?model=248029&locale=ru_RU
Инсталляционные приборы | 65602 | 0000248030 | PLHT-B80/3 | 116.81 | 137.8358 | 1 | D | 0.706 | 0.58015 | Автоматический выключатель 80А, кривая отключения В, 3 полюса, откл. способность 20 кА | http://datasheet.moeller.net/datasheet.php?model=248030&locale=ru_RU
Инсталляционные приборы | 65602 | 0000248031 | PLHT-B100/3 | 119.45 | 140.951 | 1 | D | 0.706 | 0.58015 | Автоматический выключатель 100А, кривая отключения В, 3 полюса, откл. способность 20 кА | http://datasheet.moeller.net/datasheet.php?model=248031&locale=ru_RU
Инсталляционные приборы | 65602 | 0000248032 | PLHT-B125/3 | 154.85 | 182.723 | 1 | D | 0.695 | 0.58015 | Автоматический выключатель 125А, кривая отключения В, 3 полюса, откл. способность 15 кА | http://datasheet.moeller.net/datasheet.php?model=248032&locale=ru_RU
Инсталляционные приборы | 65602 | 0000248033 | PLHT-C20/3 | 115.09 | 135.8062 | 1 | D | 0.696 | 0.58015 | Автоматический выключатель 20А, кривая отключения С, 3 полюса, откл. способность 25 кА | http://datasheet.moeller.net/datasheet.php?model=248033&locale=ru_RU
Инсталляционные приборы | 65602 | 0000248034 | PLHT-C25/3 | 115.09 | 135.8062 | 1 | A | 0.699 | 0.58015 | Автоматический выключатель 25А, кривая отключения С, 3 полюса, откл. способность 25 кА | http://datasheet.moeller.net/datasheet.php?model=248034&locale=ru_RU
Инсталляционные приборы | 65602 | 0000248035 | PLHT-C32/3 | 115.09 | 135.8062 | 1 | D | 0.7 | 0.58015 | Автоматический выключатель 32А, кривая отключения С, 3 полюса, откл.способность 25кА | http://datasheet.moeller.net/datasheet.php?model=248035&locale=ru_RU
Инсталляционные приборы | 65602 | 0000248036 | PLHT-C40/3 | 105.8 | 124.844 | 1 | D | 0.684 | 0.58015 | Автоматический выключатель 40А, кривая отключения С, 3 полюса, откл. способность 25 кА | http://datasheet.moeller.net/datasheet.php?model=248036&locale=ru_RU
Инсталляционные приборы | 65602 | 0000248037 | PLHT-C50/3 | 105.8 | 124.844 | 1 | A | 0.699 | 0.58015 | Автоматический выключатель 50А, кривая отключения С, 3 полюса, откл.способность 25кА | http://datasheet.moeller.net/datasheet.php?model=248037&locale=ru_RU
Инсталляционные приборы | 65602 | 0000248038 | PLHT-C63/3 | 102.59 | 121.0562 | 1 | A | 0.706 | 0.58015 | Автоматический выключатель 63А, кривая отключения С, 3 полюса, откл.способность 25кА | http://datasheet.moeller.net/datasheet.php?model=248038&locale=ru_RU
Инсталляционные приборы | 65602 | 0000248039 | PLHT-C80/3 | 113.62 | 134.0716 | 1 | A | 0.706 | 0.58015 | Автоматический выключатель 80А, кривая отключения С, 3 полюса, откл.способность 20кА | http://datasheet.moeller.net/datasheet.php?model=248039&locale=ru_RU
Инсталляционные приборы | 65602 | 0000248040 | PLHT-C100/3 | 120.27 | 141.9186 | 1 | A | 0.706 | 0.58015 | Автоматический выключатель 100А, кривая отключения С, 3 полюса, откл.способность 20кА | http://datasheet.moeller.net/datasheet.php?model=248040&locale=ru_RU
Инсталляционные приборы | 65602 | 0000248041 | PLHT-C125/3 | 122.29 | 144.3022 | 1 | A | 0.695 | 0.58015 | Автоматический выключатель 125А, кривая отключения С, 3 полюса, откл.способность 15кА | http://datasheet.moeller.net/datasheet.php?model=248041&locale=ru_RU
Инсталляционные приборы | 65602 | 0000248042 | PLHT-D20/3 | 122.42 | 144.4556 | 1 | D | 0.7 | 0.58015 | Автоматический выключатель 20А, кривая отключения D, 3 полюса, откл. способность 25 кА | http://datasheet.moeller.net/datasheet.php?model=248042&locale=ru_RU
Инсталляционные приборы | 65602 | 0000248043 | PLHT-D25/3 | 122.42 | 144.4556 | 1 | D | 0.699 | 0.58015 | Автоматический выключатель 25А, кривая отключения D, 3 полюса, откл. способность 25 кА | http://datasheet.moeller.net/datasheet.php?model=248043&locale=ru_RU
Инсталляционные приборы | 65602 | 0000248044 | PLHT-D32/3 | 122.42 | 144.4556 | 1 | D | 0.701 | 0.58015 | Автоматический выключатель 32А, кривая отключения D, 3 полюса, откл.способность 25кА | http://datasheet.moeller.net/datasheet.php?model=248044&locale=ru_RU
Инсталляционные приборы | 65602 | 0000248045 | PLHT-D40/3 | 122.42 | 144.4556 | 1 | D | 0.685 | 0.58015 | Автоматический выключатель 40А, кривая отключения D, 3 полюса, откл. способность 25 кА | http://datasheet.moeller.net/datasheet.php?model=248045&locale=ru_RU
Инсталляционные приборы | 65602 | 0000248046 | PLHT-D50/3 | 127.85 | 150.863 | 1 | D | 0.698 | 0.58015 | Автоматический выключатель 50А, кривая отключения D, 3 полюса, откл.способность 25кА | http://datasheet.moeller.net/datasheet.php?model=248046&locale=ru_RU
Инсталляционные приборы | 65602 | 0000248047 | PLHT-D63/3 | 120.01 | 141.6118 | 1 | D | 0.696 | 0.58015 | Автоматический выключатель 63А, кривая отключения D, 3 полюса, откл.способность 25кА | http://datasheet.moeller.net/datasheet.php?model=248047&locale=ru_RU
Инсталляционные приборы | 65602 | 0000248048 | PLHT-D80/3 | 120.01 | 141.6118 | 1 | D | 0.704 | 0.58015 | Автоматический выключатель 80А, кривая отключения D, 3 полюса, откл.способность 20кА | http://datasheet.moeller.net/datasheet.php?model=248048&locale=ru_RU
Инсталляционные приборы | 65602 | 0000248049 | PLHT-D100/3 | 125.93 | 148.5974 | 1 | D | 0.704 | 0.58015 | Автоматический выключатель 100А, кривая отключения D, 3 полюса, откл.способность 20кА | http://datasheet.moeller.net/datasheet.php?model=248049&locale=ru_RU
Инсталляционные приборы | 65602 | 0000248050 | PLHT-B20/3N | 158.41 | 186.9238 | 1 | D | 0.864 | 0.77354 | Автоматический выключатель 20А, кривая отключения В, 3+N полюса, откл. способность 25 кА | http://datasheet.moeller.net/datasheet.php?model=248050&locale=ru_RU
Инсталляционные приборы | 65602 | 0000248051 | PLHT-B25/3N | 158.41 | 186.9238 | 1 | D | 0.864 | 0.77354 | Автоматический выключатель 25А, кривая отключения В, 3+N полюса, откл. способность 25 кА | http://datasheet.moeller.net/datasheet.php?model=248051&locale=ru_RU
Инсталляционные приборы | 65602 | 0000248052 | PLHT-B32/3N | 158.41 | 186.9238 | 1 | D | 0.864 | 0.77354 | Автоматический выключатель 32А, кривая отключения В, 3+N полюса, откл. способность 25 кА | http://datasheet.moeller.net/datasheet.php?model=248052&locale=ru_RU
Инсталляционные приборы | 65602 | 0000248053 | PLHT-B40/3N | 158.41 | 186.9238 | 1 | D | 0.848 | 0.77354 | Автоматический выключатель 40А, кривая отключения В, 3+N полюса, откл. способность 25 кА | http://datasheet.moeller.net/datasheet.php?model=248053&locale=ru_RU
Инсталляционные приборы | 65602 | 0000248054 | PLHT-B50/3N | 158.41 | 186.9238 | 1 | D | 0.862 | 0.77354 | Автоматический выключатель 50А, кривая отключения В, 3+N полюса, откл. способность 25 кА | http://datasheet.moeller.net/datasheet.php?model=248054&locale=ru_RU
Инсталляционные приборы | 65602 | 0000248055 | PLHT-B63/3N | 158.41 | 186.9238 | 1 | D | 0.873 | 0.77354 | Автоматический выключатель 63А, кривая отключения В, 3+N полюса, откл. способность 25 кА | http://datasheet.moeller.net/datasheet.php?model=248055&locale=ru_RU
Инсталляционные приборы | 65602 | 0000248056 | PLHT-B80/3N | 158.41 | 186.9238 | 1 | D | 0.873 | 0.77354 | Автоматический выключатель 80А, кривая отключения В, 3+N полюса, откл. способность 20 кА | http://datasheet.moeller.net/datasheet.php?model=248056&locale=ru_RU
Инсталляционные приборы | 65602 | 0000248057 | PLHT-B100/3N | 158.41 | 186.9238 | 1 | D | 0.874 | 0.77354 | Автоматический выключатель 100А, кривая отключения В, 3+N полюса, откл. способность 20 кА | http://datasheet.moeller.net/datasheet.php?model=248057&locale=ru_RU
Инсталляционные приборы | 65602 | 0000248058 | PLHT-B125/3N | 169.35 | 199.833 | 1 | D | 0.863 | 0.77354 | Автоматический выключатель 125А, кривая отключения В, 3+N полюса, откл. способность 15 кА | http://datasheet.moeller.net/datasheet.php?model=248058&locale=ru_RU
Инсталляционные приборы | 65602 | 0000248059 | PLHT-C20/3N | 185.69 | 219.1142 | 1 | B | 0.86 | 0.77354 | Автоматический выключатель 20А, кривая отключения С, 3+N полюса, откл. способность 25 кА | http://datasheet.moeller.net/datasheet.php?model=248059&locale=ru_RU
Инсталляционные приборы | 65602 | 0000248060 | PLHT-C25/3N | 185.69 | 219.1142 | 1 | B | 0.863 | 0.77354 | Автоматический выключатель 25А, кривая отключения С, 3+N полюса, откл. способность 25 кА | http://datasheet.moeller.net/datasheet.php?model=248060&locale=ru_RU
Инсталляционные приборы | 65602 | 0000248061 | PLHT-C32/3N | 185.69 | 219.1142 | 1 | B | 0.864 | 0.77354 | Автоматический выключатель 32А, кривая отключения С, 3+N полюса, откл. способность 25 кА | http://datasheet.moeller.net/datasheet.php?model=248061&locale=ru_RU
Инсталляционные приборы | 65602 | 0000248062 | PLHT-C40/3N | 185.69 | 219.1142 | 1 | B | 0.848 | 0.77354 | Автоматический выключатель 40А, кривая отключения С, 3+N полюса, откл. способность 25 кА | http://datasheet.moeller.net/datasheet.php?model=248062&locale=ru_RU
Инсталляционные приборы | 65602 | 0000248063 | PLHT-C50/3N | 185.69 | 219.1142 | 1 | B | 0.863 | 0.77354 | Автоматический выключатель 50А, кривая отключения С, 3+N полюса, откл. способность 25 кА | http://datasheet.moeller.net/datasheet.php?model=248063&locale=ru_RU
Инсталляционные приборы | 65602 | 0000248064 | PLHT-C63/3N | 155.31 | 183.2658 | 1 | D | 0.874 | 0.77354 | Автоматический выключатель 63А, кривая отключения С, 3+N полюса, откл. способность 25 кА | http://datasheet.moeller.net/datasheet.php?model=248064&locale=ru_RU
Инсталляционные приборы | 65602 | 0000248065 | PLHT-C80/3N | 155.31 | 183.2658 | 1 | D | 0.874 | 0.77354 | Автоматический выключатель 80А, кривая отключения С, 3+N полюса, откл. способность 20 кА | http://datasheet.moeller.net/datasheet.php?model=248065&locale=ru_RU
Инсталляционные приборы | 65602 | 0000248066 | PLHT-C100/3N | 174.17 | 205.5206 | 1 | D | 0.874 | 0.77354 | Автоматический выключатель 100А, кривая отключения С, 3+N полюса, откл. способность 20 кА | http://datasheet.moeller.net/datasheet.php?model=248066&locale=ru_RU
Инсталляционные приборы | 65602 | 0000248067 | PLHT-C125/3N | 166.03 | 195.9154 | 1 | D | 0.863 | 0.77354 | Автоматический выключатель 125А, кривая отключения С, 3+N полюса, откл. способность 15 кА | http://datasheet.moeller.net/datasheet.php?model=248067&locale=ru_RU
Инсталляционные приборы | 65602 | 0000248068 | PLHT-D20/3N | 158.99 | 187.6082 | 1 | D | 0.863 | 0.77354 | Автоматический выключатель 20А, кривая отключения D, 3+N полюса, откл. способность 25 кА | http://datasheet.moeller.net/datasheet.php?model=248068&locale=ru_RU
Инсталляционные приборы | 65602 | 0000248069 | PLHT-D25/3N | 158.99 | 187.6082 | 1 | D | 0.863 | 0.77354 | Автоматический выключатель 25А, кривая отключения D, 3+N полюса, откл. способность 25 кА | http://datasheet.moeller.net/datasheet.php?model=248069&locale=ru_RU
Инсталляционные приборы | 65602 | 0000248070 | PLHT-D32/3N | 158.99 | 187.6082 | 1 | D | 0.865 | 0.77354 | Автоматический выключатель 32А, кривая отключения D, 3+N полюса, откл. способность 25 кА | http://datasheet.moeller.net/datasheet.php?model=248070&locale=ru_RU
Инсталляционные приборы | 65602 | 0000248071 | PLHT-D40/3N | 158.99 | 187.6082 | 1 | D | 0.848 | 0.77354 | Автоматический выключатель 40А, кривая отключения D, 3+N полюса, откл. способность 25 кА | http://datasheet.moeller.net/datasheet.php?model=248071&locale=ru_RU
Инсталляционные приборы | 65602 | 0000248072 | PLHT-D50/3N | 155.87 | 183.9266 | 1 | D | 0.862 | 0.77354 | Автоматический выключатель 50А, кривая отключения D, 3+N полюса, откл. способность 25 кА | http://datasheet.moeller.net/datasheet.php?model=248072&locale=ru_RU
Инсталляционные приборы | 65602 | 0000248073 | PLHT-D63/3N | 155.5 | 183.49 | 1 | D | 0.864 | 0.77354 | Автоматический выключатель 63А, кривая отключения D, 3+N полюса, откл. способность 25 кА | http://datasheet.moeller.net/datasheet.php?model=248073&locale=ru_RU
Инсталляционные приборы | 65602 | 0000248074 | PLHT-D80/3N | 148.23 | 174.9114 | 1 | D | 0.872 | 0.77354 | Автоматический выключатель 80А, кривая отключения D, 3+N полюса, откл. способность 20 кА | http://datasheet.moeller.net/datasheet.php?model=248074&locale=ru_RU
Инсталляционные приборы | 65602 | 0000248075 | PLHT-D100/3N | 163.28 | 192.6704 | 1 | D | 0.872 | 0.77354 | Автоматический выключатель 100А, кривая отключения D, 3+N полюса, откл. способность 20 кА | http://datasheet.moeller.net/datasheet.php?model=248075&locale=ru_RU
Инсталляционные приборы | 65602 | 0000248076 | PLHT-B20/4 | 181.11 | 213.7098 | 1 | D | 0.933 | 0.77354 | Автоматический выключатель 20А, кривая отключения В, 4 полюса, откл. способность 25 кА | http://datasheet.moeller.net/datasheet.php?model=248076&locale=ru_RU
Инсталляционные приборы | 65602 | 0000248077 | PLHT-B25/4 | 181.11 | 213.7098 | 1 | D | 0.934 | 0.77354 | Автоматический выключатель 25А, кривая отключения В, 4 полюса, откл. способность 25 кА | http://datasheet.moeller.net/datasheet.php?model=248077&locale=ru_RU
Инсталляционные приборы | 65602 | 0000248078 | PLHT-B32/4 | 181.11 | 213.7098 | 1 | D | 0.933 | 0.77354 | Автоматический выключатель 32А, кривая отключения В, 4 полюса, откл. способность 25 кА | http://datasheet.moeller.net/datasheet.php?model=248078&locale=ru_RU
Инсталляционные приборы | 65602 | 0000248079 | PLHT-B40/4 | 181.11 | 213.7098 | 1 | D | 0.912 | 0.77354 | Автоматический выключатель 40А, кривая отключения В, 4 полюса, откл. способность 25 кА | http://datasheet.moeller.net/datasheet.php?model=248079&locale=ru_RU
Инсталляционные приборы | 65602 | 0000248080 | PLHT-B50/4 | 181.11 | 213.7098 | 1 | D | 0.931 | 0.77354 | Автоматический выключатель 50А, кривая отключения В, 4 полюса, откл. способность 25 кА | http://datasheet.moeller.net/datasheet.php?model=248080&locale=ru_RU
Инсталляционные приборы | 65602 | 0000248081 | PLHT-B63/4 | 181.11 | 213.7098 | 1 | D | 0.94 | 0.77354 | Автоматический выключатель 63А, кривая отключения В, 4 полюса, откл. способность 25 кА | http://datasheet.moeller.net/datasheet.php?model=248081&locale=ru_RU
Инсталляционные приборы | 65602 | 0000248082 | PLHT-B80/4 | 181.11 | 213.7098 | 1 | D | 0.941 | 0.77354 | Автоматический выключатель 80А, кривая отключения В, 4 полюса, откл. способность 20 кА | http://datasheet.moeller.net/datasheet.php?model=248082&locale=ru_RU
Инсталляционные приборы | 65602 | 0000248083 | PLHT-B100/4 | 181.11 | 213.7098 | 1 | D | 0.941 | 0.77354 | Автоматический выключатель 100А, кривая отключения В, 4 полюса, откл. способность 20 кА | http://datasheet.moeller.net/datasheet.php?model=248083&locale=ru_RU
Инсталляционные приборы | 65602 | 0000248084 | PLHT-B125/4 | 181.11 | 213.7098 | 1 | D | 0.927 | 0.77354 | Автоматический выключатель 125А, кривая отключения В, 4 полюса, откл. способность 15 кА | http://datasheet.moeller.net/datasheet.php?model=248084&locale=ru_RU
Инсталляционные приборы | 65602 | 0000248085 | PLHT-C20/4 | 181.11 | 213.7098 | 1 | D | 0.927 | 0.77354 | Автоматический выключатель 20А, кривая отключения С, 4 полюса, откл. способность 25 кА | http://datasheet.moeller.net/datasheet.php?model=248085&locale=ru_RU
Инсталляционные приборы | 65602 | 0000248086 | PLHT-C25/4 | 181.11 | 213.7098 | 1 | D | 0.931 | 0.77354 | Автоматический выключатель 25А, кривая отключения С, 4 полюса, откл. способность 25 кА | http://datasheet.moeller.net/datasheet.php?model=248086&locale=ru_RU
Инсталляционные приборы | 65602 | 0000248087 | PLHT-C32/4 | 181.11 | 213.7098 | 1 | D | 0.933 | 0.77354 | Автоматический выключатель 32А, кривая отключения С, 4 полюса, откл. способность 25 кА | http://datasheet.moeller.net/datasheet.php?model=248087&locale=ru_RU
Инсталляционные приборы | 65602 | 0000248088 | PLHT-C40/4 | 181.11 | 213.7098 | 1 | D | 0.912 | 0.77354 | Автоматический выключатель 40А, кривая отключения С, 4 полюса, откл. способность 25 кА | http://datasheet.moeller.net/datasheet.php?model=248088&locale=ru_RU
Инсталляционные приборы | 65602 | 0000248089 | PLHT-C50/4 | 181.11 | 213.7098 | 1 | D | 0.932 | 0.77354 | Автоматический выключатель 50А, кривая отключения С, 4 полюса, откл. способность 25 кА | http://datasheet.moeller.net/datasheet.php?model=248089&locale=ru_RU
Инсталляционные приборы | 65602 | 0000248090 | PLHT-C63/4 | 181.11 | 213.7098 | 1 | B | 0.941 | 0.77354 | Автоматический выключатель 63А, кривая отключения С, 4 полюса, откл. способность 25 кА | http://datasheet.moeller.net/datasheet.php?model=248090&locale=ru_RU
Инсталляционные приборы | 65602 | 0000248091 | PLHT-C80/4 | 181.11 | 213.7098 | 1 | B | 0.941 | 0.77354 | Автоматический выключатель 80А, кривая отключения С, 4 полюса, откл. способность 20 кА | http://datasheet.moeller.net/datasheet.php?model=248091&locale=ru_RU
Инсталляционные приборы | 65602 | 0000248092 | PLHT-C100/4 | 181.11 | 213.7098 | 1 | B | 0.941 | 0.77354 | Автоматический выключатель 100А, кривая отключения С, 4 полюса, откл. способность 20 кА | http://datasheet.moeller.net/datasheet.php?model=248092&locale=ru_RU
Инсталляционные приборы | 65602 | 0000248093 | PLHT-C125/4 | 172.95 | 204.081 | 1 | B | 0.927 | 0.77354 | Автоматический выключатель 125А, кривая отключения С, 4 полюса, откл. способность 15 кА | http://datasheet.moeller.net/datasheet.php?model=248093&locale=ru_RU
Инсталляционные приборы | 65602 | 0000248094 | PLHT-D20/4 | 186.95 | 220.601 | 1 | D | 0.933 | 0.77354 | Автоматический выключатель 20А, кривая отключения D, 4 полюса, откл. способность 25 кА | http://datasheet.moeller.net/datasheet.php?model=248094&locale=ru_RU
Инсталляционные приборы | 65602 | 0000248095 | PLHT-D25/4 | 186.95 | 220.601 | 1 | D | 0.932 | 0.77354 | Автоматический выключатель 25А, кривая отключения D, 4 полюса, откл. способность 25 кА | http://datasheet.moeller.net/datasheet.php?model=248095&locale=ru_RU
Инсталляционные приборы | 65602 | 0000248096 | PLHT-D32/4 | 186.95 | 220.601 | 1 | D | 0.935 | 0.77354 | Автоматический выключатель 32А, кривая отключения D, 4 полюса, откл. способность 25 кА | http://datasheet.moeller.net/datasheet.php?model=248096&locale=ru_RU
Инсталляционные приборы | 65602 | 0000248097 | PLHT-D40/4 | 186.95 | 220.601 | 1 | D | 0.913 | 0.77354 | Автоматический выключатель 40А, кривая отключения D, 4 полюса, откл. способность 25 кА | http://datasheet.moeller.net/datasheet.php?model=248097&locale=ru_RU
Инсталляционные приборы | 65602 | 0000248098 | PLHT-D50/4 | 186.95 | 220.601 | 1 | D | 0.93 | 0.77354 | Автоматический выключатель 50А, кривая отключения D, 4 полюса, откл. способность 25 кА | http://datasheet.moeller.net/datasheet.php?model=248098&locale=ru_RU
Инсталляционные приборы | 65602 | 0000248099 | PLHT-D63/4 | 186.95 | 220.601 | 1 | D | 0.928 | 0.77354 | Автоматический выключатель 63А, кривая отключения D, 4 полюса, откл. способность 25 кА | http://datasheet.moeller.net/datasheet.php?model=248099&locale=ru_RU
Инсталляционные приборы | 65602 | 0000248100 | PLHT-D80/4 | 186.95 | 220.601 | 1 | D | 0.939 | 0.77354 | Автоматический выключатель 80А, кривая отключения D, 4 полюса, откл. способность 20 кА | http://datasheet.moeller.net/datasheet.php?model=248100&locale=ru_RU
Инсталляционные приборы | 65602 | 0000248101 | PLHT-D100/4 | 186.95 | 220.601 | 1 | D | 0.939 | 0.77354 | Автоматический выключатель 100А, кривая отключения D, 4 полюса, откл. способность 20 кА | http://datasheet.moeller.net/datasheet.php?model=248101&locale=ru_RU
Инсталляционные приборы | 65602 | 0000262673 | PL7-B6/1 | 19.43 | 22.9274 | 1 | B | 0.12 | 0.11175 | Автоматический выключатель 6А, кривая отключения В, 1 полюс, откл. способность 10 кА
Инсталляционные приборы | 65602 | 0000262674 | PL7-B10/1 | 16.23 | 19.1514 | 1 | A | 0.12 | 0.11175 | Автоматический выключатель 10А, кривая отключения В, 1 полюс, откл. способность 10 кА
Инсталляционные приборы | 65602 | 0000262675 | PL7-B13/1 | 19.43 | 22.9274 | 1 | B | 0.12 | 0.11175 | Автоматический выключатель 13А, кривая отключения В, 1 полюс, откл. способность 10 кА
Инсталляционные приборы | 65602 | 0000262676 | PL7-B16/1 | 16.23 | 19.1514 | 1 | A | 0.12 | 0.11175 | Автоматический выключатель 16А, кривая отключения В, 1 полюс, откл. способность 10 кА
Инсталляционные приборы | 65602 | 0000262677 | PL7-B20/1 | 16.57 | 19.5526 | 1 | B | 0.12 | 0.11175 | Автоматический выключатель 20А, кривая отключения В, 1 полюс, откл. способность 10 кА
Инсталляционные приборы | 65602 | 0000262678 | PL7-B25/1 | 16.57 | 19.5526 | 1 | B | 0.12 | 0.11175 | Автоматический выключатель 25А, кривая отключения В, 1 полюс, откл. способность 10 кА
Инсталляционные приборы | 65602 | 0000262679 | PL7-B32/1 | 18.1 | 21.358 | 1 | B | 0.12 | 0.11175 | Автоматический выключатель 32А, кривая отключения В, 1 полюс, откл. способность 10 кА
Инсталляционные приборы | 65602 | 0000262690 | PL7-B40/1 | 18.73 | 22.1014 | 1 | B | 0.12 | 0.11175 | Автоматический выключатель 40А, кривая отключения В, 1 полюс, откл. способность 10 кА
Инсталляционные приборы | 65602 | 0000262691 | PL7-B50/1 | 21.61 | 25.4998 | 1 | B | 0.12 | 0.11175 | Автоматический выключатель 50А, кривая отключения В, 1 полюс, откл. способность 10 кА
Инсталляционные приборы | 65602 | 0000262692 | PL7-B63/1 | 24.5 | 28.91 | 1 | B | 0.12 | 0.11175 | Автоматический выключатель 63А, кривая отключения В, 1 полюс, откл. способность 10 кА
Инсталляционные приборы | 65602 | 0000262693 | PL7-C0,16/1 | 16.24 | 19.1632 | 1 | B | 0.12 | 0.11175 | Автоматический выключатель 0,16А, кривая отключения С, 1 полюс, откл. способность 10 кА
Инсталляционные приборы | 65602 | 0000262694 | PL7-C0,25/1 | 16.24 | 19.1632 | 1 | B | 0.12 | 0.11175 | Автоматический выключатель 0,25А, кривая отключения С, 1 полюс, откл. способность 10 кА
Инсталляционные приборы | 65602 | 0000262695 | PL7-C0,5/1 | 16.24 | 19.1632 | 1 | A | 0.12 | 0.11175 | Автоматический выключатель 0.5А, кривая отключения C, 1 полюс, откл. способность 10 кА
Инсталляционные приборы | 65602 | 0000262696 | PL7-C0,75/1 | 16.24 | 19.1632 | 1 | B | 0.12 | 0.11175 | Автоматический выключатель 0.75А, кривая отключения C, 1 полюс, откл. способность 10 кА
Инсталляционные приборы | 65602 | 0000262697 | PL7-C1/1 | 14.8 | 17.464 | 1 | A | 0.12 | 0.11175 | Автоматический выключатель 1А, кривая отключения C, 1 полюс, откл. способность 10 кА
Инсталляционные приборы | 65602 | 0000262698 | PL7-C1,6/1 | 16.24 | 19.1632 | 1 | B | 0.12 | 0.11175 | Автоматический выключатель 1,6А, кривая отключения C, 1 полюс, откл. способность 10 кА
Инсталляционные приборы | 65602 | 0000262699 | PL7-C2/1 | 15.02 | 17.7236 | 1 | A | 0.12 | 0.11175 | Автоматический выключатель 2А, кривая отключения C, 1 полюс, откл. способность 10 кА
Инсталляционные приборы | 65602 | 0000262700 | PL7-C4/1 | 15.02 | 17.7236 | 1 | A | 0.12 | 0.11175 | Автоматический выключатель 4А, кривая отключения C, 1 полюс, откл. способность 10 кА
Инсталляционные приборы | 65602 | 0000262701 | PL7-C6/1 | 15.02 | 17.7236 | 1 | A | 0.12 | 0.11175 | Автоматический выключатель 6А, кривая отключения C, 1 полюс, откл. способность 10 кА
Инсталляционные приборы | 65602 | 0000262702 | PL7-C10/1 | 12.52 | 14.7736 | 1 | A | 0.12 | 0.11175 | Автоматический выключатель 10А, кривая отключения C, 1 полюс, откл. способность 10 кА
Инсталляционные приборы | 65602 | 0000262703 | PL7-C13/1 | 16.24 | 19.1632 | 1 | B | 0.12 | 0.11175 | Автоматический выключатель 13А, кривая отключения C, 1 полюс, откл. способность 10 кА
Инсталляционные приборы | 65602 | 0000262704 | PL7-C16/1 | 12.52 | 14.7736 | 1 | A | 0.12 | 0.11175 | Автоматический выключатель 16А, кривая отключения C, 1 полюс, откл. способность 10 кА
Инсталляционные приборы | 65602 | 0000262705 | PL7-C20/1 | 15.55 | 18.349 | 1 | A | 0.12 | 0.11175 | Автоматический выключатель 20А, кривая отключения C, 1 полюс, откл. способность 10 кА
Инсталляционные приборы | 65602 | 0000262706 | PL7-C25/1 | 15.55 | 18.349 | 1 | A | 0.12 | 0.11175 | Автоматический выключатель 25А, кривая отключения C, 1 полюс, откл. способность 10 кА
Инсталляционные приборы | 65602 | 0000262707 | PL7-C32/1 | 16.97 | 20.0246 | 1 | B | 0.12 | 0.11175 | Автоматический выключатель 32А, кривая отключения C, 1 полюс, откл. способность 10 кА
Инсталляционные приборы | 65602 | 0000262708 | PL7-C40/1 | 17.57 | 20.7326 | 1 | B | 0.12 | 0.11175 | Автоматический выключатель 40А, кривая отключения С, 1 полюс, откл. способность 10 кА
Инсталляционные приборы | 65602 | 0000262709 | PL7-C50/1 | 20.36 | 24.0248 | 1 | B | 0.12 | 0.11175 | Автоматический выключатель 50А, кривая отключения С, 1 полюс, откл. способность 10 кА
Инсталляционные приборы | 65602 | 0000262710 | PL7-C63/1 | 23.07 | 27.2226 | 1 | B | 0.12 | 0.11175 | Автоматический выключатель 63А, кривая отключения С, 1 полюс, откл. способность 10 кА
Инсталляционные приборы | 65602 | 0000262711 | PL7-D2/1 | 21.89 | 25.8302 | 1 | B | 0.12 | 0.11175 | Автоматический выключатель 2А, кривая отключения D, 1 полюс, откл. способность 10 кА
Инсталляционные приборы | 65602 | 0000262712 | PL7-D4/1 | 21.89 | 25.8302 | 1 | B | 0.12 | 0.11175 | Автоматический выключатель 4А, кривая отключения D, 1 полюс, откл. способность 10 кА
Инсталляционные приборы | 65602 | 0000262713 | PL7-D6/1 | 21.89 | 25.8302 | 1 | B | 0.12 | 0.11175 | Автоматический выключатель 6А, кривая отключения D, 1 полюс, откл. способность 10 кА
Инсталляционные приборы | 65602 | 0000262714 | PL7-D10/1 | 18.23 | 21.5114 | 1 | B | 0.12 | 0.11175 | Автоматический выключатель 10А, кривая отключения D, 1 полюс, откл. способность 10 кА
Инсталляционные приборы | 65602 | 0000262715 | PL7-D13/1 | 21.89 | 25.8302 | 1 | B | 0.12 | 0.11175 | Автоматический выключатель 13А, кривая отключения D, 1 полюс, откл. способность 10 кА
Инсталляционные приборы | 65602 | 0000262716 | PL7-D16/1 | 18.23 | 21.5114 | 1 | B | 0.12 | 0.11175 | Автоматический выключатель 16А, кривая отключения D, 1 полюс, откл. способность 10 кА
Инсталляционные приборы | 65602 | 0000262717 | PL7-D20/1 | 20.95 | 24.721 | 1 | B | 0.12 | 0.11175 | Автоматический выключатель 20А, кривая отключения D, 1 полюс, откл. способность 10 кА
Инсталляционные приборы | 65602 | 0000262718 | PL7-D25/1 | 20.95 | 24.721 | 1 | B | 0.12 | 0.11175 | Автоматический выключатель 25А, кривая отключения D, 1 полюс, откл. способность 10 кА
Инсталляционные приборы | 65602 | 0000262719 | PL7-D32/1 | 21.49 | 25.3582 | 1 | B | 0.12 | 0.11175 | Автоматический выключатель 32А, кривая отключения D, 1 полюс, откл. способность 10 кА
Инсталляционные приборы | 65602 | 0000262720 | PL7-D40/1 | 15.25 | 17.995 | 1 | D | 0.12 | 0.11175 | Автоматический выключатель 40А, кривая отключения D, 1 полюс, откл. способность 10 кА
Инсталляционные приборы | 65602 | 0000262727 | PL7-B6/1N | 40.06 | 47.2708 | 1 | B | 0.216 | 0.16511 | Автоматический выключатель 6А, кривая отключения В, 1+N полюс, откл. способность 10 кА
Инсталляционные приборы | 65602 | 0000262728 | PL7-B10/1N | 32.95 | 38.881 | 1 | B | 0.216 | 0.16511 | Автоматический выключатель 10А, кривая отключения В, 1+N полюс, откл. способность 10 кА
Инсталляционные приборы | 65602 | 0000262729 | PL7-B13/1N | 40.06 | 47.2708 | 1 | B | 0.216 | 0.16511 | Автоматический выключатель 13А, кривая отключения В, 1+N полюс, откл. способность 10 кА
Инсталляционные приборы | 65602 | 0000262740 | PL7-B16/1N | 32.95 | 38.881 | 1 | B | 0.216 | 0.16511 | Автоматический выключатель 16А, кривая отключения В, 1+N полюса, откл. способность 10 кА
Инсталляционные приборы | 65602 | 0000262741 | PL7-B20/1N | 34.06 | 40.1908 | 1 | B | 0.216 | 0.16511 | Автоматический выключатель 20А, кривая отключения В, 1+N полюса, откл. способность 10 кА
Инсталляционные приборы | 65602 | 0000262742 | PL7-B25/1N | 34.06 | 40.1908 | 1 | D | 0.216 | 0.16511 | Автоматический выключатель 25А, кривая отключения В, 1+N полюса, откл. способность 10 кА
Инсталляционные приборы | 65602 | 0000262743 | PL7-B32/1N | 37.16 | 43.8488 | 1 | D | 0.216 | 0.16511 | Автоматический выключатель 32А, кривая отключения В, 1+N полюса, откл. способность 10 кА
Инсталляционные приборы | 65602 | 0000262744 | PL7-C2/1N | 37.36 | 44.0848 | 1 | B | 0.216 | 0.16511 | Автоматический выключатель 2А, кривая отключения С, 1+N полюса, откл. способность 10 кА
Инсталляционные приборы | 65602 | 0000262745 | PL7-C4/1N | 36.54 | 43.1172 | 1 | B | 0.216 | 0.16511 | Автоматический выключатель 4А, кривая отключения С, 1+N полюса, откл. способность 10 кА
Инсталляционные приборы | 65602 | 0000262746 | PL7-C6/1N | 37.36 | 44.0848 | 1 | B | 0.216 | 0.16511 | Автоматический выключатель 6А, кривая отключения С, 1+N полюса, откл. способность 10 кА
Инсталляционные приборы | 65602 | 0000262747 | PL7-C10/1N | 30.44 | 35.9192 | 1 | B | 0.216 | 0.16511 | Автоматический выключатель 10А, кривая отключения С, 1+N полюса, откл. способность 10 кА
Инсталляционные приборы | 65602 | 0000262748 | PL7-C13/1N | 36.54 | 43.1172 | 1 | B | 0.216 | 0.16511 | Автоматический выключатель 13А, кривая отключения С, 1+N полюса, откл. способность 10 кА
Инсталляционные приборы | 65602 | 0000262749 | PL7-C16/1N | 30.44 | 35.9192 | 1 | B | 0.216 | 0.16511 | Автоматический выключатель 16А, кривая отключения С, 1+N полюса, откл. способность 10 кА
Инсталляционные приборы | 65602 | 0000262750 | PL7-C20/1N | 35.07 | 41.3826 | 1 | B | 0.216 | 0.16511 | Автоматический выключатель 20А, кривая отключения С, 1+N полюса, откл. способность 10 кА
Инсталляционные приборы | 65602 | 0000262751 | PL7-C25/1N | 35.07 | 41.3826 | 1 | B | 0.216 | 0.16511 | Автоматический выключатель 25А, кривая отключения С, 1+N полюса, откл. способность 10 кА
Инсталляционные приборы | 65602 | 0000262752 | PL7-C32/1N | 38.05 | 44.899 | 1 | B | 0.216 | 0.16511 | Автоматический выключатель 32А, кривая отключения С, 1+N полюса, откл. способность 10 кА
Инсталляционные приборы | 65602 | 0000262753 | PL7-D2/1N | 40.11 | 47.3298 | 1 | D | 0.216 | 0.16511 | Автоматический выключатель 2А, кривая отключения С, 1+N полюса, откл. способность 10 кА
Инсталляционные приборы | 65602 | 0000262754 | PL7-D4/1N | 40.11 | 47.3298 | 1 | D | 0.216 | 0.16511 | Автоматический выключатель 4А, кривая отключения С, 1+N полюса, откл. способность 10 кА
Инсталляционные приборы | 65602 | 0000262755 | PL7-D6/1N | 38.34 | 45.2412 | 1 | C | 0.216 | 0.16511 | Автоматический выключатель 6А, кривая отключения С, 1+N полюс, откл. способность 10 кА
Инсталляционные приборы | 65602 | 0000262756 | PL7-D10/1N | 38.34 | 45.2412 | 1 | D | 0.216 | 0.16511 | Автоматический выключатель 10А, кривая отключения С, 1+N полюс, откл. способность 10 кА
Инсталляционные приборы | 65602 | 0000262757 | PL7-D13/1N | 40.11 | 47.3298 | 1 | C | 0.216 | 0.16511 | Автоматический выключатель 13А, кривая отключения С, 1+N полюс, откл. способность 10 кА
Инсталляционные приборы | 65602 | 0000262758 | PL7-D16/1N | 34.97 | 41.2646 | 1 | C | 0.216 | 0.16511 | Автоматический выключатель 16А, кривая отключения С, 1+N полюса, откл. способность 10 кА
Инсталляционные приборы | 65602 | 0000262759 | PL7-D20/1N | 38.34 | 45.2412 | 1 | C | 0.216 | 0.16511 | Автоматический выключатель 20А, кривая отключения С, 1+N полюса, откл. способность 10 кА
Инсталляционные приборы | 65602 | 0000262760 | PL7-D25/1N | 38.35 | 45.253 | 1 | D | 0.216 | 0.16511 | Автоматический выключатель 25А, кривая отключения С, 1+N полюса, откл. способность 10 кА
Инсталляционные приборы | 65602 | 0000262761 | PL7-B6/2 | 47.93 | 56.5574 | 1 | B | 0.24 | 0.2235 | Автоматический выключатель 6А, кривая отключения В, 2 полюса, откл. способность 10 кА
Инсталляционные приборы | 65602 | 0000262762 | PL7-B10/2 | 39.91 | 47.0938 | 1 | B | 0.24 | 0.2235 | Автоматический выключатель 10А, кривая отключения В, 2 полюса, откл. способность 10 кА
Инсталляционные приборы | 65602 | 0000262764 | PL7-B13/2 | 39.91 | 47.0938 | 1 | B | 0.24 | 0.2235 | Автоматический выключатель 13А, кривая отключения В, 2 полюса, откл. способность 10 кА
Инсталляционные приборы | 65602 | 0000262765 | PL7-B16/2 | 39.91 | 47.0938 | 1 | B | 0.24 | 0.2235 | Автоматический выключатель 16А, кривая отключения В, 2 полюса, откл. способность 10 кА
Инсталляционные приборы | 65602 | 0000262766 | PL7-B20/2 | 45.98 | 54.2564 | 1 | B | 0.24 | 0.2235 | Автоматический выключатель 20А, кривая отключения В, 2 полюса, откл. способность 10 кА
Инсталляционные приборы | 65602 | 0000262767 | PL7-B25/2 | 46.95 | 55.401 | 1 | B | 0.24 | 0.2235 | Автоматический выключатель 25А, кривая отключения В, 2 полюса, откл. способность 10 кА
Инсталляционные приборы | 65602 | 0000262768 | PL7-B32/2 | 50.02 | 59.0236 | 1 | B | 0.24 | 0.2235 | Автоматический выключатель 32А, кривая отключения В, 2 полюса, откл. способность 10 кА
Инсталляционные приборы | 65602 | 0000262769 | PL7-B40/2 | 51.91 | 61.2538 | 1 | B | 0.24 | 0.2235 | Автоматический выключатель 40А, кривая отключения В, 2 полюса, откл. способность 10 кА
Инсталляционные приборы | 65602 | 0000263350 | PL7-B50/2 | 58.41 | 68.9238 | 1 | B | 0.24 | 0.2235 | Автоматический выключатель 50А, кривая отключения В, 2 полюса, откл. способность 10 кА
Инсталляционные приборы | 65602 | 0000263351 | PL7-B63/2 | 59.44 | 70.1392 | 1 | D | 0.24 | 0.2235 | Автоматический выключатель 63А, кривая отключения В, 2 полюса, откл. способность 10 кА
Инсталляционные приборы | 65602 | 0000263352 | PL7-C0,5/2 | 41.5 | 48.97 | 1 | B | 0.24 | 0.2235 | Автоматический выключатель 0,5А, кривая отключения C, 2 полюса, откл. способность 10 кА
Инсталляционные приборы | 65602 | 0000263353 | PL7-C1/2 | 41.5 | 48.97 | 1 | A | 0.24 | 0.2235 | Автоматический выключатель 1А, кривая отключения C, 2 полюса, откл. способность 10 кА
Инсталляционные приборы | 65602 | 0000263354 | PL7-C2/2 | 38.39 | 45.3002 | 1 | A | 0.24 | 0.2235 | Автоматический выключатель 2А, кривая отключения C, 2 полюса, откл. способность 10 кА
Инсталляционные приборы | 65602 | 0000263355 | PL7-C4/2 | 41.5 | 48.97 | 1 | A | 0.24 | 0.2235 | Автоматический выключатель 4А, кривая отключения C, 2 полюса, откл. способность 10 кА
Инсталляционные приборы | 65602 | 0000263356 | PL7-C6/2 | 42.43 | 50.0674 | 1 | A | 0.24 | 0.2235 | Автоматический выключатель 6А, кривая отключения C, 2 полюса, откл. способность 10 кА
Инсталляционные приборы | 65602 | 0000263357 | PL7-C10/2 | 34.57 | 40.7926 | 1 | A | 0.24 | 0.2235 | Автоматический выключатель 10А, кривая отключения C, 2 полюса, откл. способность 10 кА
Инсталляционные приборы | 65602 | 0000263358 | PL7-C13/2 | 41.5 | 48.97 | 1 | B | 0.24 | 0.2235 | Автоматический выключатель 13А, кривая отключения C, 2 полюса, откл. способность 10 кА
Инсталляционные приборы | 65602 | 0000263359 | PL7-C16/2 | 35.34 | 41.7012 | 1 | A | 0.24 | 0.2235 | Автоматический выключатель 16А, кривая отключения C, 2 полюса, откл. способность 10 кА
Инсталляционные приборы | 65602 | 0000263360 | PL7-C20/2 | 39.91 | 47.0938 | 1 | B | 0.24 | 0.2235 | Автоматический выключатель 20А, кривая отключения С, 2 полюса, откл. способность 10 кА
Инсталляционные приборы | 65602 | 0000263361 | PL7-C25/2 | 41.45 | 48.911 | 1 | B | 0.24 | 0.2235 | Автоматический выключатель 25А, кривая отключения С, 2 полюса, откл. способность 10 кА
Инсталляционные приборы | 65602 | 0000263362 | PL7-C32/2 | 43.26 | 51.0468 | 1 | B | 0.24 | 0.2235 | Автоматический выключатель 32А, кривая отключения С, 2 полюса, откл. способность 10 кА
Инсталляционные приборы | 65602 | 0000263363 | PL7-C40/2 | 45.01 | 53.1118 | 1 | B | 0.24 | 0.2235 | Автоматический выключатель 40А, кривая отключения С, 2 полюса, откл. способность 10 кА
Инсталляционные приборы | 65602 | 0000263364 | PL7-C50/2 | 51.83 | 61.1594 | 1 | B | 0.24 | 0.2235 | Автоматический выключатель 50А, кривая отключения С, 2 полюса, откл. способность 10 кА
Инсталляционные приборы | 65602 | 0000263365 | PL7-C63/2 | 58.76 | 69.3368 | 1 | B | 0.24 | 0.2235 | Автоматический выключатель 63А, кривая отключения С, 2 полюса, откл. способность 10 кА
Инсталляционные приборы | 65602 | 0000263366 | PL7-D2/2 | 53.08 | 62.6344 | 1 | B | 0.24 | 0.2235 | Автоматический выключатель 2А, кривая отключения D, 2 полюса, откл. способность 10 кА
Инсталляционные приборы | 65602 | 0000263367 | PL7-D4/2 | 53.09 | 62.6462 | 1 | B | 0.24 | 0.2235 | Автоматический выключатель 4А, кривая отключения D, 2 полюса, откл. способность 10 кА
Инсталляционные приборы | 65602 | 0000263368 | PL7-D6/2 | 53.08 | 62.6344 | 1 | B | 0.24 | 0.2235 | Автоматический выключатель 6А, кривая отключения D, 2 полюса, откл. способность 10 кА
Инсталляционные приборы | 65602 | 0000263369 | PL7-D10/2 | 44.14 | 52.0852 | 1 | B | 0.24 | 0.2235 | Автоматический выключатель 10А, кривая отключения D, 2 полюса, откл. способность 10 кА
Инсталляционные приборы | 65602 | 0000263380 | PL7-D13/2 | 53.08 | 62.6344 | 1 | B | 0.24 | 0.2235 | Автоматический выключатель 13А, кривая отключения D, 2 полюса, откл. способность 10 кА
Инсталляционные приборы | 65602 | 0000263381 | PL7-D16/2 | 44.14 | 52.0852 | 1 | B | 0.24 | 0.2235 | Автоматический выключатель 16А, кривая отключения D, 2 полюса, откл. способность 10 кА
Инсталляционные приборы | 65602 | 0000263382 | PL7-D20/2 | 50.86 | 60.0148 | 1 | C | 0.24 | 0.2235 | Автоматический выключатель 20А, кривая отключения D, 2 полюса, откл. способность 10 кА
Инсталляционные приборы | 65602 | 0000263383 | PL7-D25/2 | 52.26 | 61.6668 | 1 | D | 0.24 | 0.2235 | Автоматический выключатель 25А, кривая отключения D, 2 полюса, откл. способность 10 кА
Инсталляционные приборы | 65602 | 0000263384 | PL7-D32/2 | 55.36 | 65.3248 | 1 | D | 0.24 | 0.2235 | Автоматический выключатель 32А, кривая отключения D, 2 полюса, откл. способность 10 кА
Инсталляционные приборы | 65602 | 0000263385 | PL7-D40/2 | 57.52 | 67.8736 | 1 | D | 0.24 | 0.2235 | Автоматический выключатель 40А, кривая отключения D, 2 полюса, откл. способность 10 кА
Инсталляционные приборы | 65602 | 0000263386 | PL7-B6/3 | 72.73 | 85.8214 | 1 | B | 0.36 | 0.33525 | Автоматический выключатель 6А, кривая отключения В, 3 полюса, откл. способность 10 кА
Инсталляционные приборы | 65602 | 0000263387 | PL7-B10/3 | 60.71 | 71.6378 | 1 | B | 0.36 | 0.33525 | Автоматический выключатель 10А, кривая отключения В, 3 полюса, откл. способность 10 кА
Инсталляционные приборы | 65602 | 0000263388 | PL7-B13/3 | 72.73 | 85.8214 | 1 | B | 0.36 | 0.33525 | Автоматический выключатель 13А, кривая отключения В, 3 полюса, откл. способность 10 кА
Инсталляционные приборы | 65602 | 0000263389 | PL7-B16/3 | 60.71 | 71.6378 | 1 | B | 0.36 | 0.33525 | Автоматический выключатель 16А, кривая отключения В, 3 полюса, откл. способность 10 кА
Инсталляционные приборы | 65602 | 0000263390 | PL7-B20/3 | 69.74 | 82.2932 | 1 | B | 0.36 | 0.33525 | Автоматический выключатель 20А, кривая отключения В, 3 полюса, откл. способность 10 кА
Инсталляционные приборы | 65602 | 0000263391 | PL7-B25/3 | 72.73 | 85.8214 | 1 | B | 0.36 | 0.33525 | Автоматический выключатель 25А, кривая отключения В, 3 полюса, откл. способность 10 кА
Инсталляционные приборы | 65602 | 0000263392 | PL7-B32/3 | 75.87 | 89.5266 | 1 | B | 0.36 | 0.33525 | Автоматический выключатель 32А, кривая отключения В, 3 полюса, откл. способность 10 кА
Инсталляционные приборы | 65602 | 0000263393 | PL7-B40/3 | 78.87 | 93.0666 | 1 | B | 0.36 | 0.33525 | Автоматический выключатель 40А, кривая отключения В, 3 полюса, откл. способность 10 кА
Инсталляционные приборы | 65602 | 0000263400 | PL7-B50/3 | 91.05 | 107.439 | 1 | B | 0.36 | 0.33525 | Автоматический выключатель 50А, кривая отключения В, 3 полюса, откл. способность 10 кА
Инсталляционные приборы | 65602 | 0000263401 | PL7-B63/3 | 103.13 | 121.6934 | 1 | B | 0.36 | 0.33525 | Автоматический выключатель 63А, кривая отключения В, 3 полюса, откл. способность 10 кА
Инсталляционные приборы | 65602 | 0000263402 | PL7-C0,5/3 | 62.99 | 74.3282 | 1 | B | 0.36 | 0.33525 | Автоматический выключатель 0,5А, кривая отключения C, 3 полюса, откл. способность 10 кА
Инсталляционные приборы | 65602 | 0000263403 | PL7-C1/3 | 64.4 | 75.992 | 1 | B | 0.36 | 0.33525 | Автоматический выключатель 1А, кривая отключения C, 3 полюса, откл. способность 10 кА
Инсталляционные приборы | 65602 | 0000263404 | PL7-C2/3 | 64.4 | 75.992 | 1 | A | 0.36 | 0.33525 | Автоматический выключатель 2А, кривая отключения C, 3 полюса, откл. способность 10 кА
Инсталляционные приборы | 65602 | 0000263405 | PL7-C4/3 | 61.95 | 73.101 | 1 | A | 0.36 | 0.33525 | Автоматический выключатель 4А, кривая отключения C, 3 полюса, откл. способность 10 кА
Инсталляционные приборы | 65602 | 0000263406 | PL7-C6/3 | 64.4 | 75.992 | 1 | A | 0.36 | 0.33525 | Автоматический выключатель 6А, кривая отключения C, 3 полюса, откл. способность 10 кА
Инсталляционные приборы | 65602 | 0000263407 | PL7-C10/3 | 48.47 | 57.1946 | 1 | A | 0.36 | 0.33525 | Автоматический выключатель 10А, кривая отключения C, 3 полюса, откл. способность 10 кА
Инсталляционные приборы | 65602 | 0000263408 | PL7-C13/3 | 62.99 | 74.3282 | 1 | B | 0.36 | 0.33525 | Автоматический выключатель 13А, кривая отключения C, 3 полюса, откл. способность 10 кА
Инсталляционные приборы | 65602 | 0000263409 | PL7-C16/3 | 54.59 | 64.4162 | 1 | A | 0.36 | 0.33525 | Автоматический выключатель 16А, кривая отключения C, 3 полюса, откл. способность 10 кА
Инсталляционные приборы | 65602 | 0000263410 | PL7-C20/3 | 60.28 | 71.1304 | 1 | A | 0.36 | 0.33525 | Автоматический выключатель 20А, кривая отключения C, 3 полюса, откл. способность 10 кА
Инсталляционные приборы | 65602 | 0000263411 | PL7-C25/3 | 64.4 | 75.992 | 1 | A | 0.36 | 0.33525 | Автоматический выключатель 25А, кривая отключения C, 3 полюса, откл. способность 10 кА
Инсталляционные приборы | 65602 | 0000263412 | PL7-C32/3 | 67 | 79.06 | 1 | A | 0.36 | 0.33525 | Автоматический выключатель 32А, кривая отключения C, 3 полюса, откл. способность 10 кА
Инсталляционные приборы | 65602 | 0000263413 | PL7-C40/3 | 63.13 | 74.4934 | 1 | A | 0.36 | 0.33525 | Автоматический выключатель 40А, кривая отключения C, 3 полюса, откл. способность 10 кА
Инсталляционные приборы | 65602 | 0000263414 | PL7-C50/3 | 71.3 | 84.134 | 1 | A | 0.36 | 0.33525 | Автоматический выключатель 50А, кривая отключения C, 3 полюса, откл. способность 10 кА
Инсталляционные приборы | 65602 | 0000263415 | PL7-C63/3 | 80.81 | 95.3558 | 1 | A | 0.36 | 0.33525 | Автоматический выключатель 63А, кривая отключения C, 3 полюса, откл. способность 10 кА
Инсталляционные приборы | 65602 | 0000263416 | PL7-D2/3 | 69.16 | 81.6088 | 1 | D | 0.36 | 0.33525 | Автоматический выключатель 2А, кривая отключения D, 3 полюса, откл. способность 10 кА
Инсталляционные приборы | 65602 | 0000263417 | PL7-D4/3 | 69.16 | 81.6088 | 1 | D | 0.36 | 0.33525 | Автоматический выключатель 4А, кривая отключения D, 3 полюса, откл. способность 10 кА
Инсталляционные приборы | 65602 | 0000263418 | PL7-D6/3 | 69.16 | 81.6088 | 1 | B | 0.36 | 0.33525 | Автоматический выключатель 6А, кривая отключения D, 3 полюса, откл. способность 10 кА
Инсталляционные приборы | 65602 | 0000263419 | PL7-D10/3 | 57.53 | 67.8854 | 1 | B | 0.36 | 0.33525 | Автоматический выключатель 10А, кривая отключения D, 3 полюса, откл. способность 10 кА
Инсталляционные приборы | 65602 | 0000263420 | PL7-D13/3 | 69.16 | 81.6088 | 1 | B | 0.36 | 0.33525 | Автоматический выключатель 13А, кривая отключения D, 3 полюса, откл. способность 10 кА
Инсталляционные приборы | 65602 | 0000263421 | PL7-D16/3 | 57.53 | 67.8854 | 1 | B | 0.36 | 0.33525 | Автоматический выключатель 16А, кривая отключения D, 3 полюса, откл. способность 10 кА
Инсталляционные приборы | 65602 | 0000263422 | PL7-D20/3 | 66.17 | 78.0806 | 1 | B | 0.36 | 0.33525 | Автоматический выключатель 20А, кривая отключения D, 3 полюса, откл. способность 10 кА
Инсталляционные приборы | 65602 | 0000263423 | PL7-D25/3 | 69.07 | 81.5026 | 1 | B | 0.36 | 0.33525 | Автоматический выключатель 25А, кривая отключения D, 3 полюса, откл. способность 10 кА
Инсталляционные приборы | 65602 | 0000263424 | PL7-D32/3 | 71.95 | 84.901 | 1 | B | 0.36 | 0.33525 | Автоматический выключатель 32А, кривая отключения D, 3 полюса, откл. способность 10 кА
Инсталляционные приборы | 65602 | 0000263425 | PL7-D40/3 | 74.8 | 88.264 | 1 | B | 0.36 | 0.33525 | Автоматический выключатель 40А, кривая отключения D, 3 полюса, откл. способность 10 кА
Инсталляционные приборы | 65602 | 0000263982 | PL7-B6/3N | 78.78 | 92.9604 | 1 | D | 0.456 | 0.33525 | Автоматический выключатель 6А, кривая отключения В, 3+N полюса, откл. способность 10 кА
Инсталляционные приборы | 65602 | 0000263983 | PL7-B10/3N | 65.57 | 77.3726 | 1 | B | 0.456 | 0.33525 | Автоматический выключатель 10А, кривая отключения В, 3+N полюса, откл. способность 10 кА
Инсталляционные приборы | 65602 | 0000263984 | PL7-B13/3N | 79.71 | 94.0578 | 1 | D | 0.456 | 0.33525 | Автоматический выключатель 13А, кривая отключения В, 3+N полюса, откл. способность 10 кА
Инсталляционные приборы | 65602 | 0000263985 | PL7-B16/3N | 65.57 | 77.3726 | 1 | B | 0.456 | 0.33525 | Автоматический выключатель 16А, кривая отключения В, 3+N полюса, откл. способность 10 кА
Инсталляционные приборы | 65602 | 0000263986 | PL7-B20/3N | 75.47 | 89.0546 | 1 | B | 0.456 | 0.33525 | Автоматический выключатель 20А, кривая отключения В, 3+N полюса, откл. способность 10 кА
Инсталляционные приборы | 65602 | 0000263987 | PL7-B25/3N | 76.95 | 90.801 | 1 | B | 0.456 | 0.33525 | Автоматический выключатель 25А, кривая отключения В, 3+N полюса, откл. способность 10 кА
Инсталляционные приборы | 65602 | 0000263988 | PL7-B32/3N | 79.71 | 94.0578 | 1 | B | 0.456 | 0.33525 | Автоматический выключатель 32А, кривая отключения В, 3+N полюса, откл. способность 10 кА
Инсталляционные приборы | 65602 | 0000263989 | PL7-B40/3N | 85.36 | 100.7248 | 1 | B | 0.456 | 0.33525 | Автоматический выключатель 40А, кривая отключения В, 3+N полюса, откл. способность 10 кА
Инсталляционные приборы | 65602 | 0000263990 | PL7-B50/3N | 98.48 | 116.2064 | 1 | B | 0.456 | 0.33525 | Автоматический выключатель 50А, кривая отключения В, 3+N полюса, откл. способность 10 кА
Инсталляционные приборы | 65602 | 0000263991 | PL7-B63/3N | 103.68 | 122.3424 | 1 | B | 0.456 | 0.33525 | Автоматический выключатель 63А, кривая отключения В, 3+N полюса, откл. способность 10 кА
Инсталляционные приборы | 65602 | 0000263992 | PL7-C6/3N | 71.46 | 84.3228 | 1 | B | 0.456 | 0.33525 | Автоматический выключатель 6А, кривая отключения С, 3+N полюса, откл. способность 10 кА
Инсталляционные приборы | 65602 | 0000263993 | PL7-C10/3N | 64.87 | 76.5466 | 1 | B | 0.456 | 0.33525 | Автоматический выключатель 10А, кривая отключения С, 3+N полюса, откл. способность 10 кА
Инсталляционные приборы | 65602 | 0000263994 | PL7-C13/3N | 71.46 | 84.3228 | 1 | B | 0.456 | 0.33525 | Автоматический выключатель 13А, кривая отключения С, 3+N полюса, откл. способность 10 кА
Инсталляционные приборы | 65602 | 0000263995 | PL7-C16/3N | 64.87 | 76.5466 | 1 | B | 0.456 | 0.33525 | Автоматический выключатель 16А, кривая отключения С, 3+N полюса, откл. способность 10 кА
Инсталляционные приборы | 65602 | 0000263996 | PL7-C20/3N | 72.15 | 85.137 | 1 | B | 0.456 | 0.33525 | Автоматический выключатель 20А, кривая отключения С, 3+N полюса, откл. способность 10 кА
Инсталляционные приборы | 65602 | 0000263997 | PL7-C25/3N | 73.86 | 87.1548 | 1 | B | 0.456 | 0.33525 | Автоматический выключатель 25А, кривая отключения С, 3+N полюса, откл. способность 10 кА
Инсталляционные приборы | 65602 | 0000263998 | PL7-C32/3N | 82.97 | 97.9046 | 1 | B | 0.456 | 0.33525 | Автоматический выключатель 32А, кривая отключения С, 3+N полюса, откл. способность 10 кА
Инсталляционные приборы | 65602 | 0000263999 | PL7-C40/3N | 84.38 | 99.5684 | 1 | B | 0.456 | 0.33525 | Автоматический выключатель 40А, кривая отключения С, 3+N полюса, откл. способность 10 кА
Инсталляционные приборы | 65602 | 0000264000 | PL7-C50/3N | 97.47 | 115.0146 | 1 | B | 0.456 | 0.44574 | Автоматический выключатель 50А, кривая отключения С, 3+N полюса, откл. способность 10 кА
Инсталляционные приборы | 65602 | 0000264001 | PL7-C63/3N | 99.32 | 117.1976 | 1 | B | 0.456 | 0.33525 | Автоматический выключатель 63А, кривая отключения С, 3+N полюса, откл. способность 10 кА
Инсталляционные приборы | 65602 | 0000264002 | PL7-D6/3N | 134.94 | 159.2292 | 1 | D | 0.456 | 0.33525 | Автоматический выключатель 6А, кривая отключения D, 3+N полюса, откл. способность 10 кА
Инсталляционные приборы | 65602 | 0000264003 | PL7-D10/3N | 120.74 | 142.4732 | 1 | D | 0.456 | 0.33525 | Автоматический выключатель 10А, кривая отключения D, 3+N полюса, откл. способность 10 кА
Инсталляционные приборы | 65602 | 0000264004 | PL7-D13/3N | 120.74 | 142.4732 | 1 | D | 0.456 | 0.33525 | Автоматический выключатель 13А, кривая отключения D, 3+N полюса, откл. способность 10 кА
Инсталляционные приборы | 65602 | 0000264005 | PL7-D16/3N | 120.74 | 142.4732 | 1 | D | 0.456 | 0.33525 | Автоматический выключатель 16А, кривая отключения D, 3+N полюса, откл. способность 10 кА
Инсталляционные приборы | 65602 | 0000264006 | PL7-D20/3N | 120.74 | 142.4732 | 1 | D | 0.456 | 0.33525 | Автоматический выключатель 20А, кривая отключения D, 3+N полюса, откл. способность 10 кА
Инсталляционные приборы | 65602 | 0000264007 | PL7-D25/3N | 122.9 | 145.022 | 1 | D | 0.456 | 0.33525 | Автоматический выключатель 25А, кривая отключения D, 3+N полюса, откл. способность 10 кА
Инсталляционные приборы | 65602 | 0000264008 | PL7-D32/3N | 131.12 | 154.7216 | 1 | D | 0.456 | 0.33525 | Автоматический выключатель 32А, кривая отключения D, 3+N полюса, откл. способность 10 кА
Инсталляционные приборы | 65602 | 0000264009 | PL7-D40/3N | 177.68 | 209.6624 | 1 | D | 0.456 | 0.33525 | Автоматический выключатель 40А, кривая отключения D, 3+N полюса, откл. способность 10 кА
Инсталляционные приборы | 65602 | 0000264839 | PL7-B2/1 | 18.56 | 21.9008 | 1 | B | 0.12 | 0.10195 | Автоматический выключатель 2А, кривая отключения В, 1 полюс, откл. способность 10 кА | http://datasheet.moeller.net/datasheet.php?model=264839&locale=ru_RU
Инсталляционные приборы | 65602 | 0000264850 | PL7-B4/1 | 18.57 | 21.9126 | 1 | B | 0.12 | 0.10195 | Автоматический выключатель 4А, кривая отключения В, 1 полюс, откл. способность 10 кА
Инсталляционные приборы | 65602 | 0000264851 | PL7-C1/1-DC | 21.66 | 25.5588 | 1 | A | 0.12 | 0.10195 | Автоматический выключатель для защиты цепей пост. тока 1А, кривая отключения C, 1 полюс, откл. способность 6 кА
Инсталляционные приборы | 65602 | 0000264883 | PL7-C2/1-DC | 19.91 | 23.4938 | 1 | A | 0.12 | 0.10195 | Автоматический выключатель для защиты цепей пост. тока 2А, кривая отключения C, 1 полюс, откл. способность 6 кА
Инсталляционные приборы | 65602 | 0000264884 | PL7-C3/1-DC | 21.66 | 25.5588 | 1 | A | 0.12 | 0.10195 | Автоматический выключатель для защиты цепей пост. тока 3А, кривая отключения C, 1 полюс, откл. способность 6 кА
Инсталляционные приборы | 65602 | 0000264885 | PL7-C4/1-DC | 21.95 | 25.901 | 1 | A | 0.12 | 0.10195 | Автоматический выключатель для защиты цепей пост. тока 4А, кривая отключения C, 1 полюс, откл. способность 6 кА
Инсталляционные приборы | 65602 | 0000264886 | PL7-C6/1-DC | 17.06 | 20.1308 | 1 | A | 0.12 | 0.10195 | Автоматический выключатель для защиты цепей пост. тока 6А, кривая отключения C, 1 полюс, откл. способность 6 кА
Инсталляционные приборы | 65602 | 0000264887 | PL7-C10/1-DC | 17.06 | 20.1308 | 1 | A | 0.12 | 0.10195 | Автоматический выключатель для защиты цепей пост. тока 10А, кривая отключения C, 1 полюс, откл. способность 6 кА
Инсталляционные приборы | 65602 | 0000264888 | PL7-C13/1-DC | 17.06 | 20.1308 | 1 | D | 0.12 | 0.10195 | Автоматический выключатель для защиты цепей пост. тока 13А, кривая отключения C, 1 полюс, откл. способность 6 кА
Инсталляционные приборы | 65602 | 0000264889 | PL7-C16/1-DC | 17.06 | 20.1308 | 1 | B | 0.12 | 0.10195 | Автоматический выключатель для защиты цепей пост. тока 16А, кривая отключения C, 1 полюс, откл. способность 6 кА
Инсталляционные приборы | 65602 | 0000264890 | PL7-C20/1-DC | 17.06 | 20.1308 | 1 | B | 0.12 | 0.10195 | Автоматический выключатель для защиты цепей пост. тока 20А, кривая отключения C, 1 полюс, откл. способность 6 кА
Инсталляционные приборы | 65602 | 0000264891 | PL7-C25/1-DC | 17.06 | 20.1308 | 1 | B | 0.12 | 0.10195 | Автоматический выключатель для защиты цепей пост. тока 25А, кривая отключения C, 1 полюс, откл. способность 6 кА
Инсталляционные приборы | 65602 | 0000264892 | PL7-C32/1-DC | 17.06 | 20.1308 | 1 | B | 0.12 | 0.10195 | Автоматический выключатель для защиты цепей пост. тока 32А, кривая отключения C, 1 полюс, откл. способность 6 кА
Инсталляционные приборы | 65602 | 0000264893 | PL7-C40/1-DC | 20.22 | 23.8596 | 1 | D | 0.12 | 0.10195 | Автоматический выключатель для защиты цепей пост. тока 40А, кривая отключения C, 1 полюс, откл. способность 6 кА
Инсталляционные приборы | 65602 | 0000264894 | PL7-C50/1-DC | 32.49 | 38.3382 | 1 | B | 0.12 | 0.10195 | Автоматический выключатель для защиты цепей пост. тока 50А, кривая отключения C, 1 полюс, откл. способность 6 кА
Инсталляционные приборы | 65602 | 0000264895 | PL7-C1/2-DC | 49.18 | 58.0324 | 1 | B | 0.24 | 0.2039 | Автоматический выключатель для защиты цепей пост. тока 1А, кривая отключения C, 2 полюса, откл. способность 6 кА
Инсталляционные приборы | 65602 | 0000264896 | PL7-C2/2-DC | 49.06 | 57.8908 | 1 | A | 0.24 | 0.2039 | Автоматический выключатель для защиты цепей пост. тока 2А, кривая отключения C, 2 полюса, откл. способность 6 кА
Инсталляционные приборы | 65602 | 0000264897 | PL7-C3/2-DC | 49.69 | 58.6342 | 1 | A | 0.24 | 0.2039 | Автоматический выключатель для защиты цепей пост. тока 3А, кривая отключения C, 2 полюса, откл. способность 6 кА
Инсталляционные приборы | 65602 | 0000264898 | PL7-C4/2-DC | 47.75 | 56.345 | 1 | A | 0.24 | 0.2039 | Автоматический выключатель для защиты цепей пост. тока 4А, кривая отключения C, 2 полюса, откл. способность 6 кА
Инсталляционные приборы | 65602 | 0000264899 | PL7-C6/2-DC | 39.63 | 46.7634 | 1 | A | 0.24 | 0.2039 | Автоматический выключатель для защиты цепей пост. тока 6А, кривая отключения C, 2 полюса, откл. способность 6 кА | http://datasheet.moeller.net/datasheet.php?model=264899&locale=ru_RU
Инсталляционные приборы | 65602 | 0000264900 | PL7-C10/2-DC | 38.76 | 45.7368 | 1 | A | 0.24 | 0.2039 | Автоматический выключатель для защиты цепей пост. тока 10А, кривая отключения C, 2 полюса, откл. способность 6 кА | http://datasheet.moeller.net/datasheet.php?model=264900&locale=ru_RU
Инсталляционные приборы | 65602 | 0000264901 | PL7-C13/2-DC | 37.65 | 44.427 | 1 | B | 0.24 | 0.2039 | Автоматический выключатель для защиты цепей пост. тока 13А, кривая отключения C, 2 полюса, откл. способность 6 кА
Инсталляционные приборы | 65602 | 0000264902 | PL7-C16/2-DC | 38.76 | 45.7368 | 1 | A | 0.24 | 0.2039 | Автоматический выключатель для защиты цепей пост. тока 16А, кривая отключения C, 2 полюса, откл. способность 6 кА | http://datasheet.moeller.net/datasheet.php?model=264902&locale=ru_RU
Инсталляционные приборы | 65602 | 0000264903 | PL7-C20/2-DC | 39.5 | 46.61 | 1 | B | 0.24 | 0.2039 | Автоматический выключатель для защиты цепей пост. тока 20А, кривая отключения C, 2 полюса, откл. способность 6 кА
Инсталляционные приборы | 65602 | 0000264904 | PL7-C25/2-DC | 35.85 | 42.303 | 1 | A | 0.24 | 0.2039 | Автоматический выключатель для защиты цепей пост. тока 25А, кривая отключения C, 2 полюса, откл. способность 6 кА | http://datasheet.moeller.net/datasheet.php?model=264904&locale=ru_RU
Инсталляционные приборы | 65602 | 0000264905 | PL7-C32/2-DC | 37.65 | 44.427 | 1 | B | 0.24 | 0.2039 | Автоматический выключатель для защиты цепей пост. тока 32А, кривая отключения C, 2 полюса, откл. способность 6 кА
Инсталляционные приборы | 65602 | 0000264906 | PL7-C40/2-DC | 46.68 | 55.0824 | 1 | B | 0.24 | 0.2039 | Автоматический выключатель для защиты цепей пост. тока 40А, кривая отключения C, 2 полюса, откл. способность 6 кА | http://datasheet.moeller.net/datasheet.php?model=264906&locale=ru_RU
Инсталляционные приборы | 65602 | 0000264907 | PL7-C50/2-DC | 75.18 | 88.7124 | 1 | A | 0.24 | 0.2039 | Автоматический выключатель для защиты цепей пост. тока 50А, кривая отключения C, 2 полюса, откл. способность 6 кА
Инсталляционные приборы | 65602 | 0000278520 | FAZ-B1/1 | 29.5 | 34.81 | 1 | B | 0.111 | 0.107 | Автоматический выключатель 1А, кривая отключения B, 1 полюс, откл. способность 15 кА
Инсталляционные приборы | 65602 | 0000278521 | FAZ-B1,5/1 | 29.5 | 34.81 | 1 | D | 0.112 | 0.107 | Автоматический выключатель 1,5А, кривая отключения B, 1 полюс, откл. способность 15 кА
Инсталляционные приборы | 65602 | 0000278522 | FAZ-B1,6/1 | 29.5 | 34.81 | 1 | C | 0.112 | 0.107 | Автоматический выключатель 1,6А, кривая отключения B, 1 полюс, откл. способность 15 кА
Инсталляционные приборы | 65602 | 0000278523 | FAZ-B2/1 | 29.5 | 34.81 | 1 | B | 0.113 | 0.107 | Автоматический выключатель 2А, кривая отключения B, 1 полюс, откл. способность 15 кА
Инсталляционные приборы | 65602 | 0000278524 | FAZ-B2,5/1 | 29.5 | 34.81 | 1 | D | 0.112 | 0.107 | Автоматический выключатель 2,5А, кривая отключения B, 1 полюс, откл. способность 15 кА
Инсталляционные приборы | 65602 | 0000278525 | FAZ-B3/1 | 29.5 | 34.81 | 1 | B | 0.112 | 0.107 | Автоматический выключатель 3А, кривая отключения B, 1 полюс, откл. способность 15 кА
Инсталляционные приборы | 65602 | 0000278526 | FAZ-B3,5/1 | 29.5 | 34.81 | 1 | D | 0.112 | 0.107 | Автоматический выключатель 3,5А, кривая отключения B, 1 полюс, откл. способность 15 кА
Инсталляционные приборы | 65602 | 0000278527 | FAZ-B4/1 | 29.5 | 34.81 | 1 | B | 0.112 | 0.107 | Автоматический выключатель 4А, кривая отключения B, 1 полюс, откл. способность 15 кА
Инсталляционные приборы | 65602 | 0000278528 | FAZ-B5/1 | 29.5 | 34.81 | 1 | B | 0.111 | 0.107 | Автоматический выключатель 5А, кривая отключения B, 1 полюс, откл. способность 15 кА
Инсталляционные приборы | 65602 | 0000278529 | FAZ-B6/1 | 21.44 | 25.2992 | 1 | A | 0.12 | 0.10983 | Автоматический выключатель 6А, кривая отключения В, 1 полюс, откл. способность 15 кА | http://datasheet.moeller.net/datasheet.php?model=278529&locale=ru_RU
Инсталляционные приборы | 65602 | 0000278530 | FAZ-B8/1 | 21.44 | 25.2992 | 1 | B | 0.12 | 0.10983 | Автоматический выключатель 8А, кривая отключения В, 1 полюс, откл. способность 15 кА | http://datasheet.moeller.net/datasheet.php?model=278530&locale=ru_RU
Инсталляционные приборы | 65602 | 0000278531 | FAZ-B10/1 | 21.44 | 25.2992 | 1 | B | 0.12 | 0.10983 | Автоматический выключатель 10А, кривая отключения В, 1 полюс, откл. способность 15 кА | http://datasheet.moeller.net/datasheet.php?model=278531&locale=ru_RU
Инсталляционные приборы | 65602 | 0000278532 | FAZ-B12/1 | 21.44 | 25.2992 | 1 | D | 0.11 | 0.107 | Автоматический выключатель 12А, кривая отключения В, 1 полюс, откл. способность 15 кА
Инсталляционные приборы | 65602 | 0000278533 | FAZ-B13/1 | 21.44 | 25.2992 | 1 | B | 0.12 | 0.10983 | Автоматический выключатель 13А, кривая отключения В, 1 полюс, откл. способность 15 кА | http://datasheet.moeller.net/datasheet.php?model=278533&locale=ru_RU
Инсталляционные приборы | 65602 | 0000278534 | FAZ-B15/1 | 21.44 | 25.2992 | 1 | D | 0.11 | 0.107 | Автоматический выключатель 15А, кривая отключения В, 1 полюс, откл. способность 15 кА
Инсталляционные приборы | 65602 | 0000278535 | FAZ-B16/1 | 18.63 | 21.9834 | 1 | B | 0.12 | 0.10983 | Автоматический выключатель 16А, кривая отключения В, 1 полюс, откл. способность 15 кА | http://datasheet.moeller.net/datasheet.php?model=278535&locale=ru_RU
Инсталляционные приборы | 65602 | 0000278536 | FAZ-B20/1 | 21.44 | 25.2992 | 1 | B | 0.12 | 0.10983 | Автоматический выключатель 20А, кривая отключения В, 1 полюс, откл. способность 15 кА | http://datasheet.moeller.net/datasheet.php?model=278536&locale=ru_RU
Инсталляционные приборы | 65602 | 0000278537 | FAZ-B25/1 | 21.44 | 25.2992 | 1 | B | 0.12 | 0.10983 | Автоматический выключатель 25А, кривая отключения В, 1 полюс, откл. способность 15 кА | http://datasheet.moeller.net/datasheet.php?model=278537&locale=ru_RU
Инсталляционные приборы | 65602 | 0000278538 | FAZ-B32/1 | 20.78 | 24.5204 | 1 | B | 0.12 | 0.10983 | Автоматический выключатель 32А, кривая отключения В, 1 полюс, откл. способность 15 кА | http://datasheet.moeller.net/datasheet.php?model=278538&locale=ru_RU
Инсталляционные приборы | 65602 | 0000278539 | FAZ-B40/1 | 21.51 | 25.3818 | 1 | B | 0.12 | 0.10983 | Автоматический выключатель 40А, кривая отключения В, 1 полюс, откл. способность 15 кА | http://datasheet.moeller.net/datasheet.php?model=278539&locale=ru_RU
Инсталляционные приборы | 65602 | 0000278540 | FAZ-B50/1 | 25.29 | 29.8422 | 1 | B | 0.12 | 0.10983 | Автоматический выключатель 50А, кривая отключения В, 1 полюс, откл. способность 15 кА | http://datasheet.moeller.net/datasheet.php?model=278540&locale=ru_RU
Инсталляционные приборы | 65602 | 0000278541 | FAZ-B63/1 | 28.13 | 33.1934 | 1 | D | 0.12 | 0.10983 | Автоматический выключатель 63А, кривая отключения В, 1 полюс, откл. способность 15 кА | http://datasheet.moeller.net/datasheet.php?model=278541&locale=ru_RU
Инсталляционные приборы | 65602 | 0000278542 | FAZ-C0,16/1 | 18.64 | 21.9952 | 1 | B | 0.11 | 0.107 | Автоматический выключатель 0,16А, кривая отключения C, 1 полюс, откл. способность 15 кА
Инсталляционные приборы | 65602 | 0000278543 | FAZ-C0,25/1 | 18.64 | 21.9952 | 1 | B | 0.11 | 0.107 | Автоматический выключатель 0,25А, кривая отключения C, 1 полюс, откл. способность 15 кА
Инсталляционные приборы | 65602 | 0000278544 | FAZ-C0,5/1 | 18.64 | 21.9952 | 1 | B | 0.12 | 0.10983 | Автоматический выключатель 0.5А, кривая отключения C, 1 полюс, откл. способность 15 кА | http://datasheet.moeller.net/datasheet.php?model=278544&locale=ru_RU
Инсталляционные приборы | 65602 | 0000278545 | FAZ-C0,75/1 | 18.64 | 21.9952 | 1 | D | 0.111 | 0.107 | Автоматический выключатель 0,75А, кривая отключения C, 1 полюс, откл. способность 15 кА
Инсталляционные приборы | 65602 | 0000278546 | FAZ-C1/1 | 18.64 | 21.9952 | 1 | B | 0.12 | 0.10983 | Автоматический выключатель 1А, кривая отключения C, 1 полюс, откл. способность 15 кА | http://datasheet.moeller.net/datasheet.php?model=278546&locale=ru_RU
Инсталляционные приборы | 65602 | 0000278547 | FAZ-C1,5/1 | 18.64 | 21.9952 | 1 | D | 0.112 | 0.107 | Автоматический выключатель 1,5А, кривая отключения C, 1 полюс, откл. способность 15 кА
Инсталляционные приборы | 65602 | 0000278548 | FAZ-C1,6/1 | 18.64 | 21.9952 | 1 | B | 0.12 | 0.10983 | Автоматический выключатель 1,6А, кривая отключения C, 1 полюс, откл. способность 15 кА | http://datasheet.moeller.net/datasheet.php?model=278548&locale=ru_RU
Инсталляционные приборы | 65602 | 0000278549 | FAZ-C2/1 | 18.64 | 21.9952 | 1 | A | 0.12 | 0.10983 | Автоматический выключатель 2А, кривая отключения C, 1 полюс, откл. способность 15 кА | http://datasheet.moeller.net/datasheet.php?model=278549&locale=ru_RU
Инсталляционные приборы | 65602 | 0000278550 | FAZ-C2,5/1 | 18.64 | 21.9952 | 1 | D | 0.112 | 0.107 | Автоматический выключатель 2,5А, кривая отключения C, 1 полюс, откл. способность 15 кА
Инсталляционные приборы | 65602 | 0000278551 | FAZ-C3/1 | 18.64 | 21.9952 | 1 | B | 0.12 | 0.10983 | Автоматический выключатель 3А, кривая отключения C, 1 полюс, откл. способность 15 кА | http://datasheet.moeller.net/datasheet.php?model=278551&locale=ru_RU
Инсталляционные приборы | 65602 | 0000278552 | FAZ-C3,5/1 | 18.64 | 21.9952 | 1 | D | 0.112 | 0.107 | Автоматический выключатель 3,5А, кривая отключения C, 1 полюс, откл. способность 15 кА
Инсталляционные приборы | 65602 | 0000278553 | FAZ-C4/1 | 18.64 | 21.9952 | 1 | A | 0.12 | 0.10983 | Автоматический выключатель 4А, кривая отключения C, 1 полюс, откл. способность 15 кА | http://datasheet.moeller.net/datasheet.php?model=278553&locale=ru_RU
Инсталляционные приборы | 65602 | 0000278554 | FAZ-C5/1 | 18.64 | 21.9952 | 1 | B | 0.111 | 0.107 | Автоматический выключатель 5А, кривая отключения C, 1 полюс, откл. способность 15 кА
Инсталляционные приборы | 65602 | 0000278555 | FAZ-C6/1 | 18.64 | 21.9952 | 1 | A | 0.12 | 0.10983 | Автоматический выключатель 6А, кривая отключения C, 1 полюс, откл. способность 15 кА | http://datasheet.moeller.net/datasheet.php?model=278555&locale=ru_RU
Инсталляционные приборы | 65602 | 0000278556 | FAZ-C8/1 | 18.64 | 21.9952 | 1 | B | 0.11 | 0.107 | Автоматический выключатель 8А, кривая отключения C, 1 полюс, откл. способность 15 кА
Инсталляционные приборы | 65602 | 0000278557 | FAZ-C10/1 | 15.54 | 18.3372 | 1 | A | 0.12 | 0.10983 | Автоматический выключатель 10А, кривая отключения C, 1 полюс, откл. способность 15 кА | http://datasheet.moeller.net/datasheet.php?model=278557&locale=ru_RU
Инсталляционные приборы | 65602 | 0000278558 | FAZ-C12/1 | 15.54 | 18.3372 | 1 | D | 0.11 | 0.107 | Автоматический выключатель 12А, кривая отключения C, 1 полюс, откл. способность 15 кА
Инсталляционные приборы | 65602 | 0000278559 | FAZ-C13/1 | 15.54 | 18.3372 | 1 | B | 0.12 | 0.10983 | Автоматический выключатель 13А, кривая отключения C, 1 полюс, откл. способность 15 кА | http://datasheet.moeller.net/datasheet.php?model=278559&locale=ru_RU
Инсталляционные приборы | 65602 | 0000278560 | FAZ-C15/1 | 15.54 | 18.3372 | 1 | D | 0.11 | 0.107 | Автоматический выключатель 15А, кривая отключения C, 1 полюс, откл. способность 15 кА
Инсталляционные приборы | 65602 | 0000278561 | FAZ-C16/1 | 15.54 | 18.3372 | 1 | A | 0.12 | 0.10983 | Автоматический выключатель 16А, кривая отключения C, 1 полюс, откл. способность 15 кА | http://datasheet.moeller.net/datasheet.php?model=278561&locale=ru_RU
Инсталляционные приборы | 65602 | 0000278562 | FAZ-C20/1 | 15.54 | 18.3372 | 1 | A | 0.12 | 0.10983 | Автоматический выключатель 20А, кривая отключения C, 1 полюс, откл. способность 15 кА | http://datasheet.moeller.net/datasheet.php?model=278562&locale=ru_RU
Инсталляционные приборы | 65602 | 0000278563 | FAZ-C25/1 | 15.54 | 18.3372 | 1 | B | 0.12 | 0.10983 | Автоматический выключатель 25А, кривая отключения C, 1 полюс, откл. способность 15 кА | http://datasheet.moeller.net/datasheet.php?model=278563&locale=ru_RU
Инсталляционные приборы | 65602 | 0000278564 | FAZ-C32/1 | 19.48 | 22.9864 | 1 | B | 0.12 | 0.10983 | Автоматический выключатель 32А, кривая отключения C, 1 полюс, откл. способность 15 кА | http://datasheet.moeller.net/datasheet.php?model=278564&locale=ru_RU
Инсталляционные приборы | 65602 | 0000278565 | FAZ-C40/1 | 20.17 | 23.8006 | 1 | B | 0.12 | 0.10983 | Автоматический выключатель 40А, кривая отключения С, 1 полюс, откл. способность 15 кА | http://datasheet.moeller.net/datasheet.php?model=278565&locale=ru_RU
Инсталляционные приборы | 65602 | 0000278566 | FAZ-C50/1 | 22.23 | 26.2314 | 1 | B | 0.12 | 0.10983 | Автоматический выключатель 50А, кривая отключения С, 1 полюс, откл. способность 15 кА | http://datasheet.moeller.net/datasheet.php?model=278566&locale=ru_RU
Инсталляционные приборы | 65602 | 0000278567 | FAZ-C63/1 | 26.48 | 31.2464 | 1 | B | 0.12 | 0.10983 | Автоматический выключатель 63А, кривая отключения С, 1 полюс, откл. способность 15 кА | http://datasheet.moeller.net/datasheet.php?model=278567&locale=ru_RU
Инсталляционные приборы | 65602 | 0000278568 | FAZ-D0,5/1 | 25.13 | 29.6534 | 1 | B | 0.12 | 0.10983 | Автоматический выключатель 0.5А, кривая отключения D, 1 полюс, откл. способность 15 кА | http://datasheet.moeller.net/datasheet.php?model=278568&locale=ru_RU
Инсталляционные приборы | 65602 | 0000278569 | FAZ-D1/1 | 25.13 | 29.6534 | 1 | B | 0.12 | 0.10983 | Автоматический выключатель 1А, кривая отключения D, 1 полюс, откл. способность 15 кА | http://datasheet.moeller.net/datasheet.php?model=278569&locale=ru_RU
Инсталляционные приборы | 65602 | 0000278570 | FAZ-D1,5/1 | 25.13 | 29.6534 | 1 | D | 0.112 | 0.107 | Автоматический выключатель 1,5А, кривая отключения D, 1 полюс, откл. способность 15 кА
Инсталляционные приборы | 65602 | 0000278571 | FAZ-D1,6/1 | 25.13 | 29.6534 | 1 | D | 0.112 | 0.107 | Автоматический выключатель 1,6А, кривая отключения D, 1 полюс, откл. способность 15 кА
Инсталляционные приборы | 65602 | 0000278572 | FAZ-D2/1 | 25.13 | 29.6534 | 1 | B | 0.12 | 0.10983 | Автоматический выключатель 2А, кривая отключения D, 1 полюс, откл. способность 15 кА | http://datasheet.moeller.net/datasheet.php?model=278572&locale=ru_RU
Инсталляционные приборы | 65602 | 0000278573 | FAZ-D2,5/1 | 25.13 | 29.6534 | 1 | D | 0.112 | 0.107 | Автоматический выключатель 2,5А, кривая отключения D, 1 полюс, откл. способность 15 кА
Инсталляционные приборы | 65602 | 0000278574 | FAZ-D3/1 | 25.13 | 29.6534 | 1 | B | 0.12 | 0.10983 | Автоматический выключатель 3А, кривая отключения D, 1 полюс, откл. способность 15 кА | http://datasheet.moeller.net/datasheet.php?model=278574&locale=ru_RU
Инсталляционные приборы | 65602 | 0000278575 | FAZ-D3,5/1 | 25.13 | 29.6534 | 1 | D | 0.112 | 0.107 | Автоматический выключатель 3,5А, кривая отключения D, 1 полюс, откл. способность 15 кА
Инсталляционные приборы | 65602 | 0000278576 | FAZ-D4/1 | 25.13 | 29.6534 | 1 | B | 0.12 | 0.10983 | Автоматический выключатель 4А, кривая отключения D, 1 полюс, откл. способность 15 кА | http://datasheet.moeller.net/datasheet.php?model=278576&locale=ru_RU
Инсталляционные приборы | 65602 | 0000278577 | FAZ-D5/1 | 25.13 | 29.6534 | 1 | D | 0.111 | 0.107 | Автоматический выключатель 5А, кривая отключения D, 1 полюс, откл. способность 15 кА
Инсталляционные приборы | 65602 | 0000278578 | FAZ-D6/1 | 25.13 | 29.6534 | 1 | B | 0.12 | 0.10983 | Автоматический выключатель 6А, кривая отключения D, 1 полюс, откл. способность 15 кА | http://datasheet.moeller.net/datasheet.php?model=278578&locale=ru_RU
Инсталляционные приборы | 65602 | 0000278579 | FAZ-D8/1 | 25.13 | 29.6534 | 1 | B | 0.12 | 0.10983 | Автоматический выключатель 8А, кривая отключения D, 1 полюс, откл. способность 15 кА | http://datasheet.moeller.net/datasheet.php?model=278579&locale=ru_RU
Инсталляционные приборы | 65602 | 0000278580 | FAZ-D10/1 | 20.93 | 24.6974 | 1 | B | 0.12 | 0.10983 | Автоматический выключатель 10А, кривая отключения D, 1 полюс, откл. способность 15 кА | http://datasheet.moeller.net/datasheet.php?model=278580&locale=ru_RU
Инсталляционные приборы | 65602 | 0000278581 | FAZ-D12/1 | 25.13 | 29.6534 | 1 | D | 0.11 | 0.107 | Автоматический выключатель 12А, кривая отключения D, 1 полюс, откл. способность 15 кА
Инсталляционные приборы | 65602 | 0000278582 | FAZ-D13/1 | 25.13 | 29.6534 | 1 | B | 0.12 | 0.10983 | Автоматический выключатель 13А, кривая отключения D, 1 полюс, откл. способность 15 кА | http://datasheet.moeller.net/datasheet.php?model=278582&locale=ru_RU
Инсталляционные приборы | 65602 | 0000278583 | FAZ-D15/1 | 25.13 | 29.6534 | 1 | D | 0.11 | 0.107 | Автоматический выключатель 15А, кривая отключения D, 1 полюс, откл. способность 15 кА
Инсталляционные приборы | 65602 | 0000278584 | FAZ-D16/1 | 20.93 | 24.6974 | 1 | B | 0.12 | 0.10983 | Автоматический выключатель 16А, кривая отключения D, 1 полюс, откл. способность 15 кА | http://datasheet.moeller.net/datasheet.php?model=278584&locale=ru_RU
Инсталляционные приборы | 65602 | 0000278585 | FAZ-D20/1 | 20.93 | 24.6974 | 1 | B | 0.12 | 0.10983 | Автоматический выключатель 20А, кривая отключения D, 1 полюс, откл. способность 15 кА | http://datasheet.moeller.net/datasheet.php?model=278585&locale=ru_RU
Инсталляционные приборы | 65602 | 0000278586 | FAZ-D25/1 | 20.93 | 24.6974 | 1 | B | 0.12 | 0.10983 | Автоматический выключатель 25А, кривая отключения D, 1 полюс, откл. способность 15 кА | http://datasheet.moeller.net/datasheet.php?model=278586&locale=ru_RU
Инсталляционные приборы | 65602 | 0000278587 | FAZ-D32/1 | 24.68 | 29.1224 | 1 | D | 0.12 | 0.10983 | Автоматический выключатель 32А, кривая отключения D, 1 полюс, откл. способность 15 кА | http://datasheet.moeller.net/datasheet.php?model=278587&locale=ru_RU
Инсталляционные приборы | 65602 | 0000278588 | FAZ-D40/1 | 27.16 | 32.0488 | 1 | B | 0.12 | 0.10983 | Автоматический выключатель 40А, кривая отключения С, 1 полюс, откл. способность 15 кА | http://datasheet.moeller.net/datasheet.php?model=278588&locale=ru_RU
Инсталляционные приборы | 65602 | 0000278589 | FAZ-K0,5/1 | 25.13 | 29.6534 | 1 | B | 0.12 | 0.10983 | Автоматический выключатель 0.5А, кривая отключения К, 1 полюс, откл. способность 15 кА | http://datasheet.moeller.net/datasheet.php?model=278589&locale=ru_RU
Инсталляционные приборы | 65602 | 0000278590 | FAZ-K1/1 | 25.13 | 29.6534 | 1 | B | 0.12 | 0.10983 | Автоматический выключатель 1А, кривая отключения К, 1 полюс, откл. способность 15 кА | http://datasheet.moeller.net/datasheet.php?model=278590&locale=ru_RU
Инсталляционные приборы | 65602 | 0000278591 | FAZ-K1,6/1 | 25.13 | 29.6534 | 1 | B | 0.12 | 0.10983 | Автоматический выключатель 1,6А, кривая отключения К, 1 полюс, откл. способность 15 кА | http://datasheet.moeller.net/datasheet.php?model=278591&locale=ru_RU
Инсталляционные приборы | 65602 | 0000278592 | FAZ-K2/1 | 25.13 | 29.6534 | 1 | B | 0.12 | 0.10983 | Автоматический выключатель 2А, кривая отключения К, 1 полюс, откл. способность 15 кА | http://datasheet.moeller.net/datasheet.php?model=278592&locale=ru_RU
Инсталляционные приборы | 65602 | 0000278593 | FAZ-K3/1 | 25.13 | 29.6534 | 1 | B | 0.12 | 0.10983 | Автоматический выключатель 3А, кривая отключения К, 1 полюс, откл. способность 15 кА | http://datasheet.moeller.net/datasheet.php?model=278593&locale=ru_RU
Инсталляционные приборы | 65602 | 0000278594 | FAZ-K4/1 | 25.13 | 29.6534 | 1 | B | 0.12 | 0.10983 | Автоматический выключатель 4А, кривая отключения К, 1 полюс, откл. способность 15 кА | http://datasheet.moeller.net/datasheet.php?model=278594&locale=ru_RU
Инсталляционные приборы | 65602 | 0000278595 | FAZ-K6/1 | 25.13 | 29.6534 | 1 | B | 0.12 | 0.10983 | Автоматический выключатель 6А, кривая отключения К, 1 полюс, откл. способность 15 кА | http://datasheet.moeller.net/datasheet.php?model=278595&locale=ru_RU
Инсталляционные приборы | 65602 | 0000278596 | FAZ-K8/1 | 25.13 | 29.6534 | 1 | B | 0.11 | 0.107 | Автоматический выключатель 8А, кривая отключения К, 1 полюс, откл. способность 15 кА
Инсталляционные приборы | 65602 | 0000278597 | FAZ-K10/1 | 20.93 | 24.6974 | 1 | B | 0.12 | 0.10983 | Автоматический выключатель 10А, кривая отключения К, 1 полюс, откл. способность 15 кА | http://datasheet.moeller.net/datasheet.php?model=278597&locale=ru_RU
Инсталляционные приборы | 65602 | 0000278598 | FAZ-K13/1 | 20.93 | 24.6974 | 1 | D | 0.12 | 0.10983 | Автоматический выключатель 13А, кривая отключения К, 1 полюс, откл. способность 15 кА | http://datasheet.moeller.net/datasheet.php?model=278598&locale=ru_RU
Инсталляционные приборы | 65602 | 0000278599 | FAZ-K16/1 | 20.93 | 24.6974 | 1 | B | 0.12 | 0.10983 | Автоматический выключатель 16А, кривая отключения К, 1 полюс, откл. способность 15 кА | http://datasheet.moeller.net/datasheet.php?model=278599&locale=ru_RU
Инсталляционные приборы | 65602 | 0000278600 | FAZ-K20/1 | 20.93 | 24.6974 | 1 | B | 0.12 | 0.10983 | Автоматический выключатель 20А, кривая отключения К, 1 полюс, откл. способность 15 кА | http://datasheet.moeller.net/datasheet.php?model=278600&locale=ru_RU
Инсталляционные приборы | 65602 | 0000278601 | FAZ-K25/1 | 20.93 | 24.6974 | 1 | B | 0.12 | 0.10983 | Автоматический выключатель 25А, кривая отключения К, 1 полюс, откл. способность 15 кА | http://datasheet.moeller.net/datasheet.php?model=278601&locale=ru_RU
Инсталляционные приборы | 65602 | 0000278602 | FAZ-K32/1 | 26.24 | 30.9632 | 1 | D | 0.12 | 0.10983 | Автоматический выключатель 32А, кривая отключения К, 1 полюс, откл. способность 15 кА | http://datasheet.moeller.net/datasheet.php?model=278602&locale=ru_RU
Инсталляционные приборы | 65602 | 0000278603 | FAZ-K40/1 | 27.16 | 32.0488 | 1 | D | 0.12 | 0.10983 | Автоматический выключатель 40А, кривая отключения К, 1 полюс, откл. способность 15 кА | http://datasheet.moeller.net/datasheet.php?model=278603&locale=ru_RU
Инсталляционные приборы | 65602 | 0000278604 | FAZ-K50/1 | 30.35 | 35.813 | 1 | D | 0.12 | 0.10983 | Автоматический выключатель 50А, кривая отключения К, 1 полюс, откл. способность 15 кА | http://datasheet.moeller.net/datasheet.php?model=278604&locale=ru_RU
Инсталляционные приборы | 65602 | 0000278605 | FAZ-K63/1 | 35.6 | 42.008 | 1 | D | 0.12 | 0.10983 | Автоматический выключатель 63А, кривая отключения К, 1 полюс, откл. способность 15 кА | http://datasheet.moeller.net/datasheet.php?model=278605&locale=ru_RU
Инсталляционные приборы | 65602 | 0000278606 | FAZ-S1/1 | 26.17 | 30.8806 | 1 | C | 0.12 | 0.10983 | Автоматический выключатель 1А, кривая отключения S, 1 полюс, откл. способность 15 кА | http://datasheet.moeller.net/datasheet.php?model=278606&locale=ru_RU
Инсталляционные приборы | 65602 | 0000278607 | FAZ-S2/1 | 14.82 | 17.4876 | 1 | B | 0.12 | 0.10983 | Автоматический выключатель 2А, кривая отключения S, 1 полюс, откл. способность 15 кА | http://datasheet.moeller.net/datasheet.php?model=278607&locale=ru_RU
Инсталляционные приборы | 65602 | 0000278608 | FAZ-S3/1 | 15.28 | 18.0304 | 1 | B | 0.12 | 0.10983 | Автоматический выключатель 3А, кривая отключения S, 1 полюс, откл. способность 15 кА | http://datasheet.moeller.net/datasheet.php?model=278608&locale=ru_RU
Инсталляционные приборы | 65602 | 0000278609 | FAZ-S4/1 | 15.74 | 18.5732 | 1 | B | 0.12 | 0.10983 | Автоматический выключатель 4А, кривая отключения S, 1 полюс, откл. способность 15 кА | http://datasheet.moeller.net/datasheet.php?model=278609&locale=ru_RU
Инсталляционные приборы | 65602 | 0000278610 | FAZ-S6/1 | 16.46 | 19.4228 | 1 | B | 0.12 | 0.10983 | Автоматический выключатель 6А, кривая отключения S, 1 полюс, откл. способность 15 кА | http://datasheet.moeller.net/datasheet.php?model=278610&locale=ru_RU
Инсталляционные приборы | 65602 | 0000278611 | FAZ-S10/1 | 17.5 | 20.65 | 1 | B | 0.12 | 0.10983 | Автоматический выключатель 10А, кривая отключения S, 1 полюс, откл. способность 15 кА | http://datasheet.moeller.net/datasheet.php?model=278611&locale=ru_RU
Инсталляционные приборы | 65602 | 0000278612 | FAZ-S16/1 | 18.22 | 21.4996 | 1 | B | 0.12 | 0.10983 | Автоматический выключатель 16А, кривая отключения S, 1 полюс, откл. способность 15 кА | http://datasheet.moeller.net/datasheet.php?model=278612&locale=ru_RU
Инсталляционные приборы | 65602 | 0000278613 | FAZ-S20/1 | 23.72 | 27.9896 | 1 | D | 0.12 | 0.10983 | Автоматический выключатель 20А, кривая отключения S, 1 полюс, откл. способность 15 кА | http://datasheet.moeller.net/datasheet.php?model=278613&locale=ru_RU
Инсталляционные приборы | 65602 | 0000278614 | FAZ-S25/1 | 25.86 | 30.5148 | 1 | D | 0.12 | 0.10983 | Автоматический выключатель 25А, кривая отключения S, 1 полюс, откл. способность 15 кА | http://datasheet.moeller.net/datasheet.php?model=278614&locale=ru_RU
Инсталляционные приборы | 65602 | 0000278615 | FAZ-S32/1 | 28.88 | 34.0784 | 1 | D | 0.12 | 0.10983 | Автоматический выключатель 32А, кривая отключения S, 1 полюс, откл. способность 15 кА | http://datasheet.moeller.net/datasheet.php?model=278615&locale=ru_RU
Инсталляционные приборы | 65602 | 0000278616 | FAZ-S40/1 | 33.94 | 40.0492 | 1 | D | 0.12 | 0.10983 | Автоматический выключатель 40А, кривая отключения S, 1 полюс, откл. способность 15 кА | http://datasheet.moeller.net/datasheet.php?model=278616&locale=ru_RU
Инсталляционные приборы | 65602 | 0000278618 | FAZ-Z1/1 | 24.56 | 28.9808 | 1 | B | 0.12 | 0.10983 | Автоматический выключатель 1А, кривая отключения Z, 1 полюс, откл. способность 15 кА | http://datasheet.moeller.net/datasheet.php?model=278618&locale=ru_RU
Инсталляционные приборы | 65602 | 0000278620 | FAZ-Z2/1 | 25.28 | 29.8304 | 1 | B | 0.12 | 0.10983 | Автоматический выключатель 2А, кривая отключения Z, 1 полюс, откл. способность 15 кА | http://datasheet.moeller.net/datasheet.php?model=278620&locale=ru_RU
Инсталляционные приборы | 65602 | 0000278621 | FAZ-Z3/1 | 25.28 | 29.8304 | 1 | B | 0.12 | 0.10983 | Автоматический выключатель 3А, кривая отключения Z, 1 полюс, откл. способность 15 кА | http://datasheet.moeller.net/datasheet.php?model=278621&locale=ru_RU
Инсталляционные приборы | 65602 | 0000278622 | FAZ-Z4/1 | 25.28 | 29.8304 | 1 | B | 0.12 | 0.10983 | Автоматический выключатель 4А, кривая отключения Z, 1 полюс, откл. способность 15 кА | http://datasheet.moeller.net/datasheet.php?model=278622&locale=ru_RU
Инсталляционные приборы | 65602 | 0000278623 | FAZ-Z6/1 | 25.28 | 29.8304 | 1 | B | 0.12 | 0.10983 | Автоматический выключатель 6А, кривая отключения Z, 1 полюс, откл. способность 15 кА | http://datasheet.moeller.net/datasheet.php?model=278623&locale=ru_RU
Инсталляционные приборы | 65602 | 0000278625 | FAZ-Z10/1 | 21.96 | 25.9128 | 1 | B | 0.12 | 0.10983 | Автоматический выключатель 10А, кривая отключения Z, 1 полюс, откл. способность 15 кА | http://datasheet.moeller.net/datasheet.php?model=278625&locale=ru_RU
Инсталляционные приборы | 65602 | 0000278626 | FAZ-Z16/1 | 21.04 | 24.8272 | 1 | B | 0.12 | 0.10983 | Автоматический выключатель 16А, кривая отключения Z, 1 полюс, откл. способность 15 кА | http://datasheet.moeller.net/datasheet.php?model=278626&locale=ru_RU
Инсталляционные приборы | 65602 | 0000278627 | FAZ-Z20/1 | 23.14 | 27.3052 | 1 | B | 0.12 | 0.10983 | Автоматический выключатель 20А, кривая отключения Z, 1 полюс, откл. способность 15 кА | http://datasheet.moeller.net/datasheet.php?model=278627&locale=ru_RU
Инсталляционные приборы | 65602 | 0000278628 | FAZ-Z25/1 | 25.28 | 29.8304 | 1 | B | 0.12 | 0.10983 | Автоматический выключатель 25А, кривая отключения Z, 1 полюс, откл. способность 15 кА | http://datasheet.moeller.net/datasheet.php?model=278628&locale=ru_RU
Инсталляционные приборы | 65602 | 0000278629 | FAZ-Z32/1 | 28.42 | 33.5356 | 1 | B | 0.12 | 0.10983 | Автоматический выключатель 32А, кривая отключения Z, 1 полюс, откл. способность 15 кА | http://datasheet.moeller.net/datasheet.php?model=278629&locale=ru_RU
Инсталляционные приборы | 65602 | 0000278630 | FAZ-Z40/1 | 33.22 | 39.1996 | 1 | D | 0.12 | 0.10983 | Автоматический выключатель 40А, кривая отключения Z, 1 полюс, откл. способность 15 кА | http://datasheet.moeller.net/datasheet.php?model=278630&locale=ru_RU
Инсталляционные приборы | 65602 | 0000278631 | FAZ-Z50/1 | 42.04 | 49.6072 | 1 | D | 0.12 | 0.10983 | Автоматический выключатель 50А, кривая отключения Z, 1 полюс, откл. способность 15 кА | http://datasheet.moeller.net/datasheet.php?model=278631&locale=ru_RU
Инсталляционные приборы | 65602 | 0000278632 | FAZ-Z63/1 | 50.26 | 59.3068 | 1 | D | 0.12 | 0.10983 | Автоматический выключатель 63А, кривая отключения Z, 1 полюс, откл. способность 15 кА | http://datasheet.moeller.net/datasheet.php?model=278632&locale=ru_RU
Инсталляционные приборы | 65602 | 0000278633 | FAZ-B1/1N | 50.76 | 59.8968 | 1 | D | 0.199 | 0.217 | Автоматический выключатель 1А, кривая отключения В, 1+N полюса, откл. способность 15 кА
Инсталляционные приборы | 65602 | 0000278634 | FAZ-B1,5/1N | 50.76 | 59.8968 | 1 | D | 0.2 | 0.217 | Автоматический выключатель 1,5А, кривая отключения В, 1+N полюса, откл. способность 15 кА
Инсталляционные приборы | 65602 | 0000278635 | FAZ-B1,6/1N | 50.76 | 59.8968 | 1 | D | 0.2 | 0.217 | Автоматический выключатель 1,6А, кривая отключения В, 1+N полюса, откл. способность 15 кА
Инсталляционные приборы | 65602 | 0000278636 | FAZ-B2/1N | 50.76 | 59.8968 | 1 | B | 0.201 | 0.217 | Автоматический выключатель 2А, кривая отключения В, 1+N полюса, откл. способность 15 кА
Инсталляционные приборы | 65602 | 0000278637 | FAZ-B2,5/1N | 50.76 | 59.8968 | 1 | D | 0.2 | 0.217 | Автоматический выключатель 2,5А, кривая отключения В, 1+N полюса, откл. способность 15 кА
Инсталляционные приборы | 65602 | 0000278638 | FAZ-B3/1N | 50.76 | 59.8968 | 1 | D | 0.2 | 0.217 | Автоматический выключатель 3А, кривая отключения В, 1+N полюса, откл. способность 15 кА
Инсталляционные приборы | 65602 | 0000278639 | FAZ-B3,5/1N | 50.76 | 59.8968 | 1 | D | 0.2 | 0.217 | Автоматический выключатель 3,5А, кривая отключения В, 1+N полюса, откл. способность 15 кА
Инсталляционные приборы | 65602 | 0000278640 | FAZ-B4/1N | 50.76 | 59.8968 | 1 | B | 0.2 | 0.217 | Автоматический выключатель 4А, кривая отключения В, 1+N полюса, откл. способность 15 кА
Инсталляционные приборы | 65602 | 0000278641 | FAZ-B5/1N | 50.76 | 59.8968 | 1 | D | 0.199 | 0.217 | Автоматический выключатель 5А, кривая отключения В, 1+N полюса, откл. способность 15 кА
Инсталляционные приборы | 65602 | 0000278642 | FAZ-B6/1N | 45.99 | 54.2682 | 1 | B | 0.216 | 0.21966 | Автоматический выключатель 6А, кривая отключения В, 1+N полюса, откл. способность 15 кА | http://datasheet.moeller.net/datasheet.php?model=278642&locale=ru_RU
Инсталляционные приборы | 65602 | 0000278643 | FAZ-B8/1N | 45.99 | 54.2682 | 1 | D | 0.198 | 0.217 | Автоматический выключатель 8А, кривая отключения В, 1+N полюса, откл. способность 15 кА
Инсталляционные приборы | 65602 | 0000278644 | FAZ-B10/1N | 37.83 | 44.6394 | 1 | B | 0.216 | 0.21966 | Автоматический выключатель 10А, кривая отключения В, 1+N полюса, откл. способность 15 кА | http://datasheet.moeller.net/datasheet.php?model=278644&locale=ru_RU
Инсталляционные приборы | 65602 | 0000278645 | FAZ-B12/1N | 45.99 | 54.2682 | 1 | D | 0.198 | 0.21966 | Автоматический выключатель 12А, кривая отключения В, 1+N полюс, откл. способность 15 кА
Инсталляционные приборы | 65602 | 0000278646 | FAZ-B13/1N | 45.99 | 54.2682 | 1 | B | 0.216 | 0.21966 | Автоматический выключатель 13А, кривая отключения В, 1+N полюса, откл. способность 15 кА | http://datasheet.moeller.net/datasheet.php?model=278646&locale=ru_RU
Инсталляционные приборы | 65602 | 0000278647 | FAZ-B15/1N | 45.99 | 54.2682 | 1 | D | 0.198 | 0.217 | Автоматический выключатель 15А, кривая отключения В, 1+N полюса, откл. способность 15 кА
Инсталляционные приборы | 65602 | 0000278648 | FAZ-B16/1N | 37.83 | 44.6394 | 1 | B | 0.216 | 0.21966 | Автоматический выключатель 16А, кривая отключения В, 1+N полюса, откл. способность 15 кА | http://datasheet.moeller.net/datasheet.php?model=278648&locale=ru_RU
Инсталляционные приборы | 65602 | 0000278649 | FAZ-B20/1N | 37.88 | 44.6984 | 1 | B | 0.216 | 0.21966 | Автоматический выключатель 20А, кривая отключения В, 1+N полюса, откл. способность 15 кА | http://datasheet.moeller.net/datasheet.php?model=278649&locale=ru_RU
Инсталляционные приборы | 65602 | 0000278650 | FAZ-B25/1N | 39.57 | 46.6926 | 1 | B | 0.216 | 0.21966 | Автоматический выключатель 25А, кривая отключения В, 1+N полюса, откл. способность 15 кА | http://datasheet.moeller.net/datasheet.php?model=278650&locale=ru_RU
Инсталляционные приборы | 65602 | 0000278651 | FAZ-B32/1N | 42.66 | 50.3388 | 1 | D | 0.216 | 0.21966 | Автоматический выключатель 32А, кривая отключения В, 1+N полюса, откл. способность 15 кА | http://datasheet.moeller.net/datasheet.php?model=278651&locale=ru_RU
Инсталляционные приборы | 65602 | 0000278652 | FAZ-B40/1N | 44.27 | 52.2386 | 1 | D | 0.216 | 0.21966 | Автоматический выключатель 40А, кривая отключения В, 1+N полюса, откл. способность 15 кА | http://datasheet.moeller.net/datasheet.php?model=278652&locale=ru_RU
Инсталляционные приборы | 65602 | 0000278653 | FAZ-B50/1N | 44.69 | 52.7342 | 1 | D | 0.216 | 0.21966 | Автоматический выключатель 50А, кривая отключения В, 1+N полюса, откл. способность 15 кА | http://datasheet.moeller.net/datasheet.php?model=278653&locale=ru_RU
Инсталляционные приборы | 65602 | 0000278654 | FAZ-B63/1N | 57.94 | 68.3692 | 1 | D | 0.216 | 0.21966 | Автоматический выключатель 63А, кривая отключения В, 1+N полюса, откл. способность 15 кА | http://datasheet.moeller.net/datasheet.php?model=278654&locale=ru_RU
Инсталляционные приборы | 65602 | 0000278655 | FAZ-C0,16/1N | 41.95 | 49.501 | 1 | D | 0.198 | 0.217 | Автоматический выключатель 0,16А, кривая отключения C, 1+N полюса, откл. способность 15 кА
Инсталляционные приборы | 65602 | 0000278656 | FAZ-C0,25/1N | 41.95 | 49.501 | 1 | D | 0.198 | 0.217 | Автоматический выключатель 0,25А, кривая отключения C, 1+N полюса, откл. способность 15 кА
Инсталляционные приборы | 65602 | 0000278657 | FAZ-C,5/1N | 41.95 | 49.501 | 1 | B | 0.216 | 0.21966 | Автоматический выключатель 0.5А, кривая отключения C, 1+N полюса, откл. способность 15 кА | http://datasheet.moeller.net/datasheet.php?model=278657&locale=ru_RU
Инсталляционные приборы | 65602 | 0000278658 | FAZ-C0,75/1N | 41.95 | 49.501 | 1 | D | 0.199 | 0.217 | Автоматический выключатель 0.75А, кривая отключения C, 1+N полюса, откл. способность 15 кА
Инсталляционные приборы | 65602 | 0000278659 | FAZ-C1/1N | 41.95 | 49.501 | 1 | B | 0.216 | 0.21966 | Автоматический выключатель 1А, кривая отключения C, 1+N полюса, откл. способность 15 кА | http://datasheet.moeller.net/datasheet.php?model=278659&locale=ru_RU
Инсталляционные приборы | 65602 | 0000278660 | FAZ-C1,5/1N | 41.95 | 49.501 | 1 | D | 0.2 | 0.217 | Автоматический выключатель 1,5А, кривая отключения C, 1+N полюса, откл. способность 15 кА
Инсталляционные приборы | 65602 | 0000278661 | FAZ-C1,6/1N | 41.95 | 49.501 | 1 | D | 0.2 | 0.217 | Автоматический выключатель 1,6А, кривая отключения C, 1+N полюса, откл. способность 15 кА
Инсталляционные приборы | 65602 | 0000278662 | FAZ-C2/1N | 41.95 | 49.501 | 1 | B | 0.216 | 0.21966 | Автоматический выключатель 2А, кривая отключения C, 1+N полюса, откл. способность 15 кА | http://datasheet.moeller.net/datasheet.php?model=278662&locale=ru_RU
Инсталляционные приборы | 65602 | 0000278663 | FAZ-C2,5/1N | 41.95 | 49.501 | 1 | D | 0.2 | 0.217 | Автоматический выключатель 2,5А, кривая отключения C, 1+N полюса, откл. способность 15 кА
Инсталляционные приборы | 65602 | 0000278664 | FAZ-C3/1N | 41.95 | 49.501 | 1 | B | 0.216 | 0.21966 | Автоматический выключатель 3А, кривая отключения C, 1+N полюса, откл. способность 15 кА | http://datasheet.moeller.net/datasheet.php?model=278664&locale=ru_RU
Инсталляционные приборы | 65602 | 0000278665 | FAZ-C3,5/1N | 41.95 | 49.501 | 1 | D | 0.2 | 0.217 | Автоматический выключатель 3,5А, кривая отключения C, 1+N полюса, откл. способность 15 кА
Инсталляционные приборы | 65602 | 0000278666 | FAZ-C4/1N | 41.95 | 49.501 | 1 | B | 0.216 | 0.21966 | Автоматический выключатель 4А, кривая отключения C, 1+N полюса, откл. способность 15 кА | http://datasheet.moeller.net/datasheet.php?model=278666&locale=ru_RU
Инсталляционные приборы | 65602 | 0000278667 | FAZ-C5/1N | 41.95 | 49.501 | 1 | D | 0.199 | 0.217 | Автоматический выключатель 5А, кривая отключения C, 1+N полюса, откл. способность 15 кА
Инсталляционные приборы | 65602 | 0000278668 | FAZ-C6/1N | 41.95 | 49.501 | 1 | B | 0.216 | 0.21966 | Автоматический выключатель 6А, кривая отключения C, 1+N полюса, откл. способность 15 кА | http://datasheet.moeller.net/datasheet.php?model=278668&locale=ru_RU
Инсталляционные приборы | 65602 | 0000278669 | FAZ-C8/1N | 41.62 | 49.1116 | 1 | B | 0.198 | 0.217 | Автоматический выключатель 8А, кривая отключения C, 1+N полюса, откл. способность 15 кА
Инсталляционные приборы | 65602 | 0000278670 | FAZ-C10/1N | 34.95 | 41.241 | 1 | B | 0.216 | 0.21966 | Автоматический выключатель 10А, кривая отключения C, 1+N полюса, откл. способность 15 кА | http://datasheet.moeller.net/datasheet.php?model=278670&locale=ru_RU
Инсталляционные приборы | 65602 | 0000278671 | FAZ-C12/1N | 41.62 | 49.1116 | 1 | D | 0.198 | 0.217 | Автоматический выключатель 12А, кривая отключения C, 1+N полюса, откл. способность 15 кА
Инсталляционные приборы | 65602 | 0000278672 | FAZ-C13/1N | 41.62 | 49.1116 | 1 | B | 0.216 | 0.21966 | Автоматический выключатель 13А, кривая отключения C, 1+N полюса, откл. способность 15 кА | http://datasheet.moeller.net/datasheet.php?model=278672&locale=ru_RU
Инсталляционные приборы | 65602 | 0000278673 | FAZ-C15/1N | 41.62 | 49.1116 | 1 | D | 0.198 | 0.217 | Автоматический выключатель 15А, кривая отключения C, 1+N полюса, откл. способность 15 кА
Инсталляционные приборы | 65602 | 0000278674 | FAZ-C16/1N | 34.95 | 41.241 | 1 | B | 0.216 | 0.21966 | Автоматический выключатель 16А, кривая отключения C, 1+N полюса, откл. способность 15 кА | http://datasheet.moeller.net/datasheet.php?model=278674&locale=ru_RU
Инсталляционные приборы | 65602 | 0000278675 | FAZ-C20/1N | 34.95 | 41.241 | 1 | B | 0.216 | 0.21966 | Автоматический выключатель 20А, кривая отключения C, 1+N полюса, откл. способность 15 кА | http://datasheet.moeller.net/datasheet.php?model=278675&locale=ru_RU
Инсталляционные приборы | 65602 | 0000278676 | FAZ-C25/1N | 34.95 | 41.241 | 1 | C | 0.216 | 0.21966 | Автоматический выключатель 25А, кривая отключения C, 1+N полюса, откл. способность 15 кА | http://datasheet.moeller.net/datasheet.php?model=278676&locale=ru_RU
Инсталляционные приборы | 65602 | 0000278677 | FAZ-C32/1N | 43.69 | 51.5542 | 1 | B | 0.216 | 0.21966 | Автоматический выключатель 32А, кривая отключения C, 1+N полюса, откл. способность 15 кА | http://datasheet.moeller.net/datasheet.php?model=278677&locale=ru_RU
Инсталляционные приборы | 65602 | 0000278678 | FAZ-C40/1N | 45.56 | 53.7608 | 1 | D | 0.216 | 0.21966 | Автоматический выключатель 40А, кривая отключения С, 1+N полюса, откл. способность 15 кА | http://datasheet.moeller.net/datasheet.php?model=278678&locale=ru_RU
Инсталляционные приборы | 65602 | 0000278679 | FAZ-C50/1N | 47.35 | 55.873 | 1 | D | 0.216 | 0.21966 | Автоматический выключатель 50А, кривая отключения С, 1+N полюса, откл. способность 15 кА | http://datasheet.moeller.net/datasheet.php?model=278679&locale=ru_RU
Инсталляционные приборы | 65602 | 0000278680 | FAZ-C63/1N | 59.51 | 70.2218 | 1 | D | 0.216 | 0.21966 | Автоматический выключатель 63А, кривая отключения С, 1+N полюса, откл. способность 15 кА | http://datasheet.moeller.net/datasheet.php?model=278680&locale=ru_RU
Инсталляционные приборы | 65602 | 0000278681 | FAZ-D0,5/1N | 46.66 | 55.0588 | 1 | D | 0.198 | 0.217 | Автоматический выключатель 0,5А, кривая отключения D, 1+N полюса, откл. способность 15 кА
Инсталляционные приборы | 65602 | 0000278682 | FAZ-D1/1N | 46.66 | 55.0588 | 1 | D | 0.199 | 0.217 | Автоматический выключатель 1А, кривая отключения D, 1+N полюса, откл. способность 15 кА
Инсталляционные приборы | 65602 | 0000278683 | FAZ-D1,5/1N | 46.66 | 55.0588 | 1 | D | 0.2 | 0.217 | Автоматический выключатель 1,5А, кривая отключения D, 1+N полюса, откл. способность 15 кА
Инсталляционные приборы | 65602 | 0000278684 | FAZ-D1,6/1N | 46.66 | 55.0588 | 1 | D | 0.2 | 0.217 | Автоматический выключатель 1,6А, кривая отключения D, 1+N полюса, откл. способность 15 кА
Инсталляционные приборы | 65602 | 0000278685 | FAZ-D2/1N | 46.66 | 55.0588 | 1 | D | 0.201 | 0.217 | Автоматический выключатель 2А, кривая отключения D, 1+N полюса, откл. способность 15 кА
Инсталляционные приборы | 65602 | 0000278686 | FAZ-D2,5/1N | 46.66 | 55.0588 | 1 | D | 0.2 | 0.217 | Автоматический выключатель 2,5А, кривая отключения D, 1+N полюса, откл. способность 15 кА
Инсталляционные приборы | 65602 | 0000278687 | FAZ-D3/1N | 46.66 | 55.0588 | 1 | D | 0.2 | 0.217 | Автоматический выключатель 3А, кривая отключения D, 1+N полюса, откл. способность 15 кА
Инсталляционные приборы | 65602 | 0000278688 | FAZ-D3,5/1N | 46.66 | 55.0588 | 1 | D | 0.2 | 0.217 | Автоматический выключатель 3,5А, кривая отключения D, 1+N полюса, откл. способность 15 кА
Инсталляционные приборы | 65602 | 0000278689 | FAZ-D4/1N | 46.66 | 55.0588 | 1 | D | 0.2 | 0.217 | Автоматический выключатель 4А, кривая отключения D, 1+N полюса, откл. способность 15 кА
Инсталляционные приборы | 65602 | 0000278690 | FAZ-D5/1N | 46.66 | 55.0588 | 1 | D | 0.199 | 0.217 | Автоматический выключатель 5А, кривая отключения D, 1+N полюса, откл. способность 15 кА
Инсталляционные приборы | 65602 | 0000278691 | FAZ-D6/1N | 46.66 | 55.0588 | 1 | D | 0.197 | 0.217 | Автоматический выключатель 6А, кривая отключения D, 1+N полюса, откл. способность 15 кА
Инсталляционные приборы | 65602 | 0000278692 | FAZ-D8/1N | 46.66 | 55.0588 | 1 | D | 0.198 | 0.217 | Автоматический выключатель 8А, кривая отключения D, 1+N полюса, откл. способность 15 кА
Инсталляционные приборы | 65602 | 0000278693 | FAZ-D10/1N | 39.08 | 46.1144 | 1 | D | 0.198 | 0.217 | Автоматический выключатель 10А, кривая отключения D, 1+N полюса, откл. способность 15 кА
Инсталляционные приборы | 65602 | 0000278694 | FAZ-D12/1N | 46.66 | 55.0588 | 1 | D | 0.198 | 0.217 | Автоматический выключатель 12А, кривая отключения D, 1+N полюса, откл. способность 15 кА
Инсталляционные приборы | 65602 | 0000278695 | FAZ-D13/1N | 46.66 | 55.0588 | 1 | D | 0.198 | 0.217 | Автоматический выключатель 13А, кривая отключения D, 1+N полюса, откл. способность 15 кА
Инсталляционные приборы | 65602 | 0000278696 | FAZ-D15/1N | 46.66 | 55.0588 | 1 | D | 0.198 | 0.217 | Автоматический выключатель 15А, кривая отключения D, 1+N полюса, откл. способность 15 кА
Инсталляционные приборы | 65602 | 0000278697 | FAZ-D16/1N | 39.08 | 46.1144 | 1 | B | 0.198 | 0.217 | Автоматический выключатель 16А, кривая отключения D, 1+N полюса, откл. способность 15 кА
Инсталляционные приборы | 65602 | 0000278698 | FAZ-D20/1N | 39.08 | 46.1144 | 1 | D | 0.199 | 0.217 | Автоматический выключатель 20А, кривая отключения D, 1+N полюса, откл. способность 15 кА
Инсталляционные приборы | 65602 | 0000278699 | FAZ-D25/1N | 39.08 | 46.1144 | 1 | D | 0.214 | 0.217 | Автоматический выключатель 25А, кривая отключения D, 1+N полюса, откл. способность 15 кА
Инсталляционные приборы | 65602 | 0000278700 | FAZ-D32/1N | 42.02 | 49.5836 | 1 | D | 0.217 | 0.217 | Автоматический выключатель 32А, кривая отключения D, 1+N полюса, откл. способность 15 кА
Инсталляционные приборы | 65602 | 0000278701 | FAZ-D40/1N | 67 | 79.06 | 1 | D | 0.215 | 0.217 | Автоматический выключатель 40А, кривая отключения С, 1+N полюса, откл. способность 15 кА
Инсталляционные приборы | 65602 | 0000278702 | FAZ-K0,5/1N | 48.8 | 57.584 | 1 | D | 0.198 | 0.217 | Автоматический выключатель 0,5А, кривая отключения K, 1+N полюса, откл. способность 15 кА
Инсталляционные приборы | 65602 | 0000278703 | FAZ-K1/1N | 48.8 | 57.584 | 1 | D | 0.199 | 0.217 | Автоматический выключатель 1А, кривая отключения K, 1+N полюса, откл. способность 15 кА
Инсталляционные приборы | 65602 | 0000278704 | FAZ-K1,6/1N | 48.8 | 57.584 | 1 | D | 0.2 | 0.217 | Автоматический выключатель 1,6А, кривая отключения K, 1+N полюса, откл. способность 15 кА
Инсталляционные приборы | 65602 | 0000278705 | FAZ-K2/1N | 48.8 | 57.584 | 1 | D | 0.201 | 0.217 | Автоматический выключатель 2А, кривая отключения K, 1+N полюса, откл. способность 15 кА
Инсталляционные приборы | 65602 | 0000278706 | FAZ-K3/1N | 48.8 | 57.584 | 1 | D | 0.2 | 0.217 | Автоматический выключатель 3А, кривая отключения K, 1+N полюса, откл. способность 15 кА
Инсталляционные приборы | 65602 | 0000278707 | FAZ-K4/1N | 48.8 | 57.584 | 1 | D | 0.2 | 0.217 | Автоматический выключатель 4А, кривая отключения K, 1+N полюса, откл. способность 15 кА
Инсталляционные приборы | 65602 | 0000278708 | FAZ-K6/1N | 39.13 | 46.1734 | 1 | D | 0.197 | 0.217 | Автоматический выключатель 6А, кривая отключения K, 1+N полюса, откл. способность 15 кА
Инсталляционные приборы | 65602 | 0000278709 | FAZ-K8/1N | 39.13 | 46.1734 | 1 | D | 0.198 | 0.217 | Автоматический выключатель 8А, кривая отключения K, 1+N полюса, откл. способность 15 кА
Инсталляционные приборы | 65602 | 0000278710 | FAZ-K10/1N | 39.13 | 46.1734 | 1 | D | 0.198 | 0.217 | Автоматический выключатель 10А, кривая отключения K, 1+N полюса, откл. способность 15 кА
Инсталляционные приборы | 65602 | 0000278711 | FAZ-K13/1N | 39.13 | 46.1734 | 1 | D | 0.198 | 0.217 | Автоматический выключатель 13А, кривая отключения K, 1+N полюса, откл. способность 15 кА
Инсталляционные приборы | 65602 | 0000278712 | FAZ-K16/1N | 39.13 | 46.1734 | 1 | D | 0.198 | 0.217 | Автоматический выключатель 16А, кривая отключения K, 1+N полюса, откл. способность 15 кА
Инсталляционные приборы | 65602 | 0000278713 | FAZ-K20/1N | 39.13 | 46.1734 | 1 | D | 0.199 | 0.217 | Автоматический выключатель 20А, кривая отключения K, 1+N полюса, откл. способность 15 кА
Инсталляционные приборы | 65602 | 0000278714 | FAZ-K25/1N | 39.13 | 46.1734 | 1 | D | 0.214 | 0.217 | Автоматический выключатель 25А, кривая отключения K, 1+N полюса, откл. способность 15 кА
Инсталляционные приборы | 65602 | 0000278715 | FAZ-K32/1N | 43.95 | 51.861 | 1 | D | 0.217 | 0.217 | Автоматический выключатель 32А, кривая отключения K, 1+N полюса, откл. способность 15 кА
Инсталляционные приборы | 65602 | 0000278716 | FAZ-K40/1N | 58.91 | 69.5138 | 1 | D | 0.215 | 0.217 | Автоматический выключатель 40А, кривая отключения K, 1+N полюса, откл. способность 15 кА
Инсталляционные приборы | 65602 | 0000278717 | FAZ-K50/1N | 60.35 | 71.213 | 1 | D | 0.245 | 0.217 | Автоматический выключатель 50А, кривая отключения K, 1+N полюса, откл. способность 15 кА
Инсталляционные приборы | 65602 | 0000278718 | FAZ-K63/1N | 67.69 | 79.8742 | 1 | D | 0.246 | 0.217 | Автоматический выключатель 63А, кривая отключения K, 1+N полюса, откл. способность 15 кА
Инсталляционные приборы | 65602 | 0000278719 | FAZ-B1/2 | 60.46 | 71.3428 | 1 | B | 0.223 | 0.217 | Автоматический выключатель 1А, кривая отключения В, 2 полюса, откл. способность 15 кА
Инсталляционные приборы | 65602 | 0000278720 | FAZ-B1,5/2 | 60.46 | 71.3428 | 1 | D | 0.225 | 0.217 | Автоматический выключатель 1,5А, кривая отключения В, 2 полюса, откл. способность 15 кА
Инсталляционные приборы | 65602 | 0000278721 | FAZ-B1,6/2 | 60.46 | 71.3428 | 1 | D | 0.225 | 0.217 | Автоматический выключатель 1,6А, кривая отключения В, 2 полюса, откл. способность 15 кА
Инсталляционные приборы | 65602 | 0000278722 | FAZ-B2/2 | 60.46 | 71.3428 | 1 | B | 0.226 | 0.217 | Автоматический выключатель 2А, кривая отключения В, 2 полюса, откл. способность 15 кА
Инсталляционные приборы | 65602 | 0000278723 | FAZ-B2,5/2 | 60.46 | 71.3428 | 1 | D | 0.225 | 0.217 | Автоматический выключатель 2,5А, кривая отключения В, 2 полюса, откл. способность 15 кА
Инсталляционные приборы | 65602 | 0000278724 | FAZ-B3/2 | 60.46 | 71.3428 | 1 | D | 0.225 | 0.217 | Автоматический выключатель 3А, кривая отключения В, 2 полюса, откл. способность 15 кА
Инсталляционные приборы | 65602 | 0000278725 | FAZ-B3,5/2 | 60.46 | 71.3428 | 1 | D | 0.225 | 0.217 | Автоматический выключатель 3,5А, кривая отключения В, 2 полюса, откл. способность 15 кА
Инсталляционные приборы | 65602 | 0000278726 | FAZ-B4/2 | 60.46 | 71.3428 | 1 | B | 0.225 | 0.217 | Автоматический выключатель 4А, кривая отключения В, 2 полюса, откл. способность 15 кА
Инсталляционные приборы | 65602 | 0000278727 | FAZ-B5/2 | 60.46 | 71.3428 | 1 | D | 0.222 | 0.217 | Автоматический выключатель 5А, кривая отключения В, 2 полюса, откл. способность 15 кА
Инсталляционные приборы | 65602 | 0000278728 | FAZ-B6/2 | 45.82 | 54.0676 | 1 | B | 0.24 | 0.21966 | Автоматический выключатель 6А, кривая отключения В, 2 полюса, откл. способность 15 кА | http://datasheet.moeller.net/datasheet.php?model=278728&locale=ru_RU
Инсталляционные приборы | 65602 | 0000278729 | FAZ-B8/2 | 55.03 | 64.9354 | 1 | D | 0.222 | 0.217 | Автоматический выключатель 8А, кривая отключения В, 2 полюса, откл. способность 15 кА
Инсталляционные приборы | 65602 | 0000278730 | FAZ-B10/2 | 55.03 | 64.9354 | 1 | B | 0.24 | 0.21966 | Автоматический выключатель 10А, кривая отключения В, 2 полюса, откл. способность 15 кА | http://datasheet.moeller.net/datasheet.php?model=278730&locale=ru_RU
Инсталляционные приборы | 65602 | 0000278731 | FAZ-B12/2 | 55.03 | 64.9354 | 1 | D | 0.222 | 0.217 | Автоматический выключатель 12А, кривая отключения В, 2 полюса, откл. способность 15 кА
Инсталляционные приборы | 65602 | 0000278732 | FAZ-B13/2 | 55.03 | 64.9354 | 1 | D | 0.24 | 0.21966 | Автоматический выключатель 13А, кривая отключения В, 2 полюса, откл. способность 15 кА | http://datasheet.moeller.net/datasheet.php?model=278732&locale=ru_RU
Инсталляционные приборы | 65602 | 0000278733 | FAZ-B15/2 | 55.03 | 64.9354 | 1 | D | 0.222 | 0.217 | Автоматический выключатель 15А, кривая отключения В, 2 полюса, откл. способность 15 кА
Инсталляционные приборы | 65602 | 0000278734 | FAZ-B16/2 | 45.82 | 54.0676 | 1 | B | 0.24 | 0.21966 | Автоматический выключатель 16А, кривая отключения В, 2 полюса, откл. способность 15 кА | http://datasheet.moeller.net/datasheet.php?model=278734&locale=ru_RU
Инсталляционные приборы | 65602 | 0000278735 | FAZ-B20/2 | 45.82 | 54.0676 | 1 | B | 0.24 | 0.21966 | Автоматический выключатель 20А, кривая отключения В, 2 полюса, откл. способность 15 кА | http://datasheet.moeller.net/datasheet.php?model=278735&locale=ru_RU
Инсталляционные приборы | 65602 | 0000278736 | FAZ-B25/2 | 50.69 | 59.8142 | 1 | B | 0.24 | 0.21966 | Автоматический выключатель 25А, кривая отключения В, 2 полюса, откл. способность 15 кА | http://datasheet.moeller.net/datasheet.php?model=278736&locale=ru_RU
Инсталляционные приборы | 65602 | 0000278737 | FAZ-B32/2 | 57.43 | 67.7674 | 1 | B | 0.24 | 0.21966 | Автоматический выключатель 32А, кривая отключения В, 2 полюса, откл. способность 15 кА | http://datasheet.moeller.net/datasheet.php?model=278737&locale=ru_RU
Инсталляционные приборы | 65602 | 0000278738 | FAZ-B40/2 | 59.6 | 70.328 | 1 | B | 0.24 | 0.21966 | Автоматический выключатель 40А, кривая отключения В, 2 полюса, откл. способность 15 кА | http://datasheet.moeller.net/datasheet.php?model=278738&locale=ru_RU
Инсталляционные приборы | 65602 | 0000278739 | FAZ-B50/2 | 64.08 | 75.6144 | 1 | B | 0.24 | 0.21966 | Автоматический выключатель 50А, кривая отключения В, 2 полюса, откл. способность 15 кА | http://datasheet.moeller.net/datasheet.php?model=278739&locale=ru_RU
Инсталляционные приборы | 65602 | 0000278740 | FAZ-B63/2 | 68.25 | 80.535 | 1 | B | 0.24 | 0.21966 | Автоматический выключатель 63А, кривая отключения В, 2 полюса, откл. способность 15 кА | http://datasheet.moeller.net/datasheet.php?model=278740&locale=ru_RU
Инсталляционные приборы | 65602 | 0000278741 | FAZ-C0,16/2 | 47.64 | 56.2152 | 1 | D | 0.221 | 0.217 | Автоматический выключатель 0,16А, кривая отключения C, 2 полюса, откл. способность 15 кА
Инсталляционные приборы | 65602 | 0000278742 | FAZ-C0,25/2 | 47.64 | 56.2152 | 1 | D | 0.221 | 0.217 | Автоматический выключатель 0,25А, кривая отключения C, 2 полюса, откл. способность 15 кА
Инсталляционные приборы | 65602 | 0000278743 | FAZ-C0,5/2 | 47.64 | 56.2152 | 1 | B | 0.24 | 0.21966 | Автоматический выключатель 0,5А, кривая отключения C, 2 полюса, откл. способность 15 кА | http://datasheet.moeller.net/datasheet.php?model=278743&locale=ru_RU
Инсталляционные приборы | 65602 | 0000278744 | FAZ-C0,75/2 | 47.64 | 56.2152 | 1 | D | 0.223 | 0.217 | Автоматический выключатель 0,75А, кривая отключения C, 2 полюса, откл. способность 15 кА
Инсталляционные приборы | 65602 | 0000278745 | FAZ-C1/2 | 47.64 | 56.2152 | 1 | B | 0.24 | 0.21966 | Автоматический выключатель 1А, кривая отключения C, 2 полюса, откл. способность 15 кА | http://datasheet.moeller.net/datasheet.php?model=278745&locale=ru_RU
Инсталляционные приборы | 65602 | 0000278746 | FAZ-C1,5/2 | 47.64 | 56.2152 | 1 | D | 0.225 | 0.217 | Автоматический выключатель 1,5А, кривая отключения C, 2 полюса, откл. способность 15 кА
Инсталляционные приборы | 65602 | 0000278747 | FAZ-C1,6/2 | 47.64 | 56.2152 | 1 | B | 0.24 | 0.21966 | Автоматический выключатель 1,6А, кривая отключения C, 2 полюса, откл. способность 15 кА | http://datasheet.moeller.net/datasheet.php?model=278747&locale=ru_RU
Инсталляционные приборы | 65602 | 0000278748 | FAZ-C2/2 | 47.64 | 56.2152 | 1 | A | 0.24 | 0.21966 | Автоматический выключатель 2А, кривая отключения C, 2 полюса, откл. способность 15 кА | http://datasheet.moeller.net/datasheet.php?model=278748&locale=ru_RU
Инсталляционные приборы | 65602 | 0000278749 | FAZ-C2,5/2 | 47.64 | 56.2152 | 1 | D | 0.225 | 0.217 | Автоматический выключатель 2,5А, кривая отключения C, 2 полюса, откл. способность 15 кА
Инсталляционные приборы | 65602 | 0000278750 | FAZ-C3/2 | 47.64 | 56.2152 | 1 | B | 0.24 | 0.21966 | Автоматический выключатель 3А, кривая отключения C, 2 полюса, откл. способность 15 кА | http://datasheet.moeller.net/datasheet.php?model=278750&locale=ru_RU
Инсталляционные приборы | 65602 | 0000278751 | FAZ-C3,5/2 | 47.64 | 56.2152 | 1 | D | 0.225 | 0.217 | Автоматический выключатель 3,5А, кривая отключения C, 2 полюса, откл. способность 15 кА
Инсталляционные приборы | 65602 | 0000278752 | FAZ-C4/2 | 47.64 | 56.2152 | 1 | B | 0.24 | 0.21966 | Автоматический выключатель 4А, кривая отключения C, 2 полюса, откл. способность 15 кА | http://datasheet.moeller.net/datasheet.php?model=278752&locale=ru_RU
Инсталляционные приборы | 65602 | 0000278753 | FAZ-C5/2 | 47.64 | 56.2152 | 1 | D | 0.222 | 0.217 | Автоматический выключатель 5А, кривая отключения C, 2 полюса, откл. способность 15 кА
Инсталляционные приборы | 65602 | 0000278754 | FAZ-C6/2 | 47.65 | 56.227 | 1 | A | 0.24 | 0.21966 | Автоматический выключатель 6А, кривая отключения C, 2 полюса, откл. способность 15 кА | http://datasheet.moeller.net/datasheet.php?model=278754&locale=ru_RU
Инсталляционные приборы | 65602 | 0000278755 | FAZ-C8/2 | 47.65 | 56.227 | 1 | B | 0.222 | 0.217 | Автоматический выключатель 8А, кривая отключения C, 2 полюса, откл. способность 15 кА
Инсталляционные приборы | 65602 | 0000278756 | FAZ-C10/2 | 39.69 | 46.8342 | 1 | A | 0.24 | 0.21966 | Автоматический выключатель 10А, кривая отключения C, 2 полюса, откл. способность 15 кА | http://datasheet.moeller.net/datasheet.php?model=278756&locale=ru_RU
Инсталляционные приборы | 65602 | 0000278757 | FAZ-C12/2 | 47.65 | 56.227 | 1 | D | 0.222 | 0.217 | Автоматический выключатель 12А, кривая отключения C, 2 полюса, откл. способность 15 кА
Инсталляционные приборы | 65602 | 0000278758 | FAZ-C13/2 | 47.65 | 56.227 | 1 | B | 0.24 | 0.21966 | Автоматический выключатель 13А, кривая отключения C, 2 полюса, откл. способность 15 кА | http://datasheet.moeller.net/datasheet.php?model=278758&locale=ru_RU
Инсталляционные приборы | 65602 | 0000278759 | FAZ-C15/2 | 47.65 | 56.227 | 1 | D | 0.222 | 0.217 | Автоматический выключатель 15А, кривая отключения C, 2 полюса, откл. способность 15 кА
Инсталляционные приборы | 65602 | 0000278760 | FAZ-C16/2 | 39.69 | 46.8342 | 1 | B | 0.24 | 0.21966 | Автоматический выключатель 16А, кривая отключения C, 2 полюса, откл. способность 15 кА | http://datasheet.moeller.net/datasheet.php?model=278760&locale=ru_RU
Инсталляционные приборы | 65602 | 0000278761 | FAZ-C20/2 | 39.69 | 46.8342 | 1 | B | 0.24 | 0.21966 | Автоматический выключатель 20А, кривая отключения C, 2 полюса, откл. способность 15 кА | http://datasheet.moeller.net/datasheet.php?model=278761&locale=ru_RU
Инсталляционные приборы | 65602 | 0000278762 | FAZ-C25/2 | 39.69 | 46.8342 | 1 | B | 0.24 | 0.21966 | Автоматический выключатель 25А, кривая отключения C, 2 полюса, откл. способность 15 кА | http://datasheet.moeller.net/datasheet.php?model=278762&locale=ru_RU
Инсталляционные приборы | 65602 | 0000278763 | FAZ-C32/2 | 49.66 | 58.5988 | 1 | B | 0.24 | 0.21966 | Автоматический выключатель 32А, кривая отключения C, 2 полюса, откл. способность 15 кА | http://datasheet.moeller.net/datasheet.php?model=278763&locale=ru_RU
Инсталляционные приборы | 65602 | 0000278764 | FAZ-C40/2 | 51.67 | 60.9706 | 1 | B | 0.24 | 0.21966 | Автоматический выключатель 40А, кривая отключения С, 2 полюса, откл. способность 15 кА | http://datasheet.moeller.net/datasheet.php?model=278764&locale=ru_RU
Инсталляционные приборы | 65602 | 0000278765 | FAZ-C50/2 | 56.63 | 66.8234 | 1 | B | 0.24 | 0.21966 | Автоматический выключатель 50А, кривая отключения С, 2 полюса, откл. способность 15 кА | http://datasheet.moeller.net/datasheet.php?model=278765&locale=ru_RU
Инсталляционные приборы | 65602 | 0000278766 | FAZ-C63/2 | 67.47 | 79.6146 | 1 | B | 0.24 | 0.21966 | Автоматический выключатель 63А, кривая отключения С, 2 полюса, откл. способность 15 кА | http://datasheet.moeller.net/datasheet.php?model=278766&locale=ru_RU
Инсталляционные приборы | 65602 | 0000278767 | FAZ-D0,5/2 | 60.94 | 71.9092 | 1 | D | 0.221 | 0.217 | Автоматический выключатель 0,5А, кривая отключения D, 2 полюса, откл. способность 15 кА
Инсталляционные приборы | 65602 | 0000278768 | FAZ-D1/2 | 60.94 | 71.9092 | 1 | B | 0.223 | 0.217 | Автоматический выключатель 1А, кривая отключения D, 2 полюса, откл. способность 15 кА
Инсталляционные приборы | 65602 | 0000278769 | FAZ-D1,5/2 | 60.94 | 71.9092 | 1 | D | 0.225 | 0.217 | Автоматический выключатель 1,5А, кривая отключения D, 2 полюса, откл. способность 15 кА
Инсталляционные приборы | 65602 | 0000278770 | FAZ-D1,6/2 | 60.94 | 71.9092 | 1 | D | 0.225 | 0.217 | Автоматический выключатель 1,6А, кривая отключения D, 2 полюса, откл. способность 15 кА
Инсталляционные приборы | 65602 | 0000278771 | FAZ-D2/2 | 60.94 | 71.9092 | 1 | B | 0.226 | 0.217 | Автоматический выключатель 2А, кривая отключения D, 2 полюса, откл. способность 15 кА
Инсталляционные приборы | 65602 | 0000278772 | FAZ-D2,5/2 | 60.94 | 71.9092 | 1 | D | 0.225 | 0.217 | Автоматический выключатель 2,5А, кривая отключения D, 2 полюса, откл. способность 15 кА
Инсталляционные приборы | 65602 | 0000278773 | FAZ-D3/2 | 60.94 | 71.9092 | 1 | B | 0.225 | 0.217 | Автоматический выключатель 3А, кривая отключения D, 2 полюса, откл. способность 15 кА
Инсталляционные приборы | 65602 | 0000278774 | FAZ-D3,5/2 | 60.94 | 71.9092 | 1 | D | 0.225 | 0.217 | Автоматический выключатель 3,5А, кривая отключения D, 2 полюса, откл. способность 15 кА
Инсталляционные приборы | 65602 | 0000278775 | FAZ-D4/2 | 60.94 | 71.9092 | 1 | B | 0.225 | 0.217 | Автоматический выключатель 4А, кривая отключения D, 2 полюса, откл. способность 15 кА
Инсталляционные приборы | 65602 | 0000278776 | FAZ-D5/2 | 60.94 | 71.9092 | 1 | D | 0.222 | 0.217 | Автоматический выключатель 5А, кривая отключения D, 2 полюса, откл. способность 15 кА
Инсталляционные приборы | 65602 | 0000278777 | FAZ-D6/2 | 60.94 | 71.9092 | 1 | B | 0.24 | 0.21966 | Автоматический выключатель 6А, кривая отключения D, 2 полюса, откл. способность 15 кА | http://datasheet.moeller.net/datasheet.php?model=278777&locale=ru_RU
Инсталляционные приборы | 65602 | 0000278778 | FAZ-D8/2 | 60.94 | 71.9092 | 1 | B | 0.222 | 0.217 | Автоматический выключатель 8А, кривая отключения D, 2 полюса, откл. способность 15 кА
Инсталляционные приборы | 65602 | 0000278779 | FAZ-D10/2 | 50.68 | 59.8024 | 1 | B | 0.24 | 0.21966 | Автоматический выключатель 10А, кривая отключения D, 2 полюса, откл. способность 15 кА | http://datasheet.moeller.net/datasheet.php?model=278779&locale=ru_RU
Инсталляционные приборы | 65602 | 0000278780 | FAZ-D12/2 | 60.94 | 71.9092 | 1 | D | 0.222 | 0.217 | Автоматический выключатель 12А, кривая отключения D, 2 полюса, откл. способность 15 кА
Инсталляционные приборы | 65602 | 0000278781 | FAZ-D13/2 | 60.94 | 71.9092 | 1 | B | 0.24 | 0.21966 | Автоматический выключатель 13А, кривая отключения D, 2 полюса, откл. способность 15 кА | http://datasheet.moeller.net/datasheet.php?model=278781&locale=ru_RU
Инсталляционные приборы | 65602 | 0000278782 | FAZ-D15/2 | 60.94 | 71.9092 | 1 | D | 0.222 | 0.217 | Автоматический выключатель 15А, кривая отключения D, 2 полюса, откл. способность 15 кА
Инсталляционные приборы | 65602 | 0000278783 | FAZ-D16/2 | 50.68 | 59.8024 | 1 | B | 0.24 | 0.21966 | Автоматический выключатель 16А, кривая отключения D, 2 полюса, откл. способность 15 кА | http://datasheet.moeller.net/datasheet.php?model=278783&locale=ru_RU
Инсталляционные приборы | 65602 | 0000278784 | FAZ-D20/2 | 50.68 | 59.8024 | 1 | B | 0.24 | 0.21966 | Автоматический выключатель 20А, кривая отключения D, 2 полюса, откл. способность 15 кА | http://datasheet.moeller.net/datasheet.php?model=278784&locale=ru_RU
Инсталляционные приборы | 65602 | 0000278785 | FAZ-D25/2 | 50.68 | 59.8024 | 1 | B | 0.24 | 0.21966 | Автоматический выключатель 25А, кривая отключения D, 2 полюса, откл. способность 15 кА | http://datasheet.moeller.net/datasheet.php?model=278785&locale=ru_RU
Инсталляционные приборы | 65602 | 0000278786 | FAZ-D32/2 | 63.56 | 75.0008 | 1 | B | 0.24 | 0.21966 | Автоматический выключатель 32А, кривая отключения D, 2 полюса, откл. способность 15 кА | http://datasheet.moeller.net/datasheet.php?model=278786&locale=ru_RU
Инсталляционные приборы | 65602 | 0000278787 | FAZ-D40/2 | 66.04 | 77.9272 | 1 | B | 0.24 | 0.21966 | Автоматический выключатель 40А, кривая отключения D, 2 полюса, откл. способность 15 кА | http://datasheet.moeller.net/datasheet.php?model=278787&locale=ru_RU
Инсталляционные приборы | 65602 | 0000278788 | FAZ-K0,5/2 | 60.94 | 71.9092 | 1 | B | 0.24 | 0.21966 | Автоматический выключатель 0.5А, кривая отключения К, 2 полюса, откл. способность 15 кА | http://datasheet.moeller.net/datasheet.php?model=278788&locale=ru_RU
Инсталляционные приборы | 65602 | 0000278789 | FAZ-K1/2 | 60.94 | 71.9092 | 1 | B | 0.24 | 0.21966 | Автоматический выключатель 1А, кривая отключения К, 2 полюса, откл. способность 15 кА | http://datasheet.moeller.net/datasheet.php?model=278789&locale=ru_RU
Инсталляционные приборы | 65602 | 0000278790 | FAZ-K1,6/2 | 60.94 | 71.9092 | 1 | D | 0.24 | 0.21966 | Автоматический выключатель 1,6А, кривая отключения К, 2 полюса, откл. способность 15 кА | http://datasheet.moeller.net/datasheet.php?model=278790&locale=ru_RU
Инсталляционные приборы | 65602 | 0000278791 | FAZ-K2/2 | 60.94 | 71.9092 | 1 | B | 0.24 | 0.21966 | Автоматический выключатель 2А, кривая отключения К, 2 полюса, откл. способность 15 кА | http://datasheet.moeller.net/datasheet.php?model=278791&locale=ru_RU
Инсталляционные приборы | 65602 | 0000278792 | FAZ-K3/2 | 60.94 | 71.9092 | 1 | B | 0.24 | 0.21966 | Автоматический выключатель 3А, кривая отключения К, 2 полюса, откл. способность 15 кА | http://datasheet.moeller.net/datasheet.php?model=278792&locale=ru_RU
Инсталляционные приборы | 65602 | 0000278793 | FAZ-K4/2 | 60.94 | 71.9092 | 1 | B | 0.24 | 0.21966 | Автоматический выключатель 4А, кривая отключения К, 2 полюса, откл. способность 15 кА | http://datasheet.moeller.net/datasheet.php?model=278793&locale=ru_RU
Инсталляционные приборы | 65602 | 0000278794 | FAZ-K6/2 | 60.94 | 71.9092 | 1 | B | 0.24 | 0.21966 | Автоматический выключатель 6А, кривая отключения К, 2 полюса, откл. способность 15 кА | http://datasheet.moeller.net/datasheet.php?model=278794&locale=ru_RU
Инсталляционные приборы | 65602 | 0000278795 | FAZ-K8/2 | 60.94 | 71.9092 | 1 | D | 0.222 | 0.217 | Автоматический выключатель 8А, кривая отключения К, 2 полюса, откл. способность 15 кА
Инсталляционные приборы | 65602 | 0000278796 | FAZ-K10/2 | 50.68 | 59.8024 | 1 | B | 0.24 | 0.21966 | Автоматический выключатель 10А, кривая отключения К, 2 полюса, откл. способность 15 кА | http://datasheet.moeller.net/datasheet.php?model=278796&locale=ru_RU
Инсталляционные приборы | 65602 | 0000278797 | FAZ-K13/2 | 50.68 | 59.8024 | 1 | D | 0.24 | 0.21966 | Автоматический выключатель 13А, кривая отключения К, 2 полюса, откл. способность 15 кА | http://datasheet.moeller.net/datasheet.php?model=278797&locale=ru_RU
Инсталляционные приборы | 65602 | 0000278798 | FAZ-K16/2 | 50.68 | 59.8024 | 1 | B | 0.24 | 0.21966 | Автоматический выключатель 16А, кривая отключения К, 2 полюса, откл. способность 15 кА | http://datasheet.moeller.net/datasheet.php?model=278798&locale=ru_RU
Инсталляционные приборы | 65602 | 0000278799 | FAZ-K20/2 | 50.68 | 59.8024 | 1 | B | 0.24 | 0.21966 | Автоматический выключатель 20А, кривая отключения К, 2 полюса, откл. способность 15 кА | http://datasheet.moeller.net/datasheet.php?model=278799&locale=ru_RU
Инсталляционные приборы | 65602 | 0000278800 | FAZ-K25/2 | 50.68 | 59.8024 | 1 | D | 0.24 | 0.21966 | Автоматический выключатель 25А, кривая отключения К, 2 полюса, откл. способность 15 кА | http://datasheet.moeller.net/datasheet.php?model=278800&locale=ru_RU
Инсталляционные приборы | 65602 | 0000278801 | FAZ-K32/2 | 54.36 | 64.1448 | 1 | D | 0.24 | 0.21966 | Автоматический выключатель 32А, кривая отключения К, 2 полюса, откл. способность 15 кА | http://datasheet.moeller.net/datasheet.php?model=278801&locale=ru_RU
Инсталляционные приборы | 65602 | 0000278802 | FAZ-K40/2 | 66.04 | 77.9272 | 1 | D | 0.24 | 0.21966 | Автоматический выключатель 40А, кривая отключения К, 2 полюса, откл. способность 15 кА | http://datasheet.moeller.net/datasheet.php?model=278802&locale=ru_RU
Инсталляционные приборы | 65602 | 0000278803 | FAZ-K50/2 | 69.25 | 81.715 | 1 | D | 0.24 | 0.21966 | Автоматический выключатель 50А, кривая отключения К, 2 полюса, откл. способность 15 кА | http://datasheet.moeller.net/datasheet.php?model=278803&locale=ru_RU
Инсталляционные приборы | 65602 | 0000278804 | FAZ-K63/2 | 77.78 | 91.7804 | 1 | D | 0.24 | 0.21966 | Автоматический выключатель 63А, кривая отключения К, 2 полюса, откл. способность 15 кА | http://datasheet.moeller.net/datasheet.php?model=278804&locale=ru_RU
Инсталляционные приборы | 65602 | 0000278805 | FAZ-S1/2 | 55.66 | 65.6788 | 1 | B | 0.24 | 0.21966 | Автоматический выключатель 1А, кривая отключения S, 2 полюса, откл. способность 15 кА | http://datasheet.moeller.net/datasheet.php?model=278805&locale=ru_RU
Инсталляционные приборы | 65602 | 0000278806 | FAZ-S2/2 | 32.3 | 38.114 | 1 | B | 0.24 | 0.21966 | Автоматический выключатель 2А, кривая отключения S, 2 полюса, откл. способность 15 кА | http://datasheet.moeller.net/datasheet.php?model=278806&locale=ru_RU
Инсталляционные приборы | 65602 | 0000278807 | FAZ-S3/2 | 33 | 38.94 | 1 | B | 0.24 | 0.21966 | Автоматический выключатель 3А, кривая отключения S, 2 полюса, откл. способность 15 кА | http://datasheet.moeller.net/datasheet.php?model=278807&locale=ru_RU
Инсталляционные приборы | 65602 | 0000278808 | FAZ-S4/2 | 34.4 | 40.592 | 1 | B | 0.24 | 0.21966 | Автоматический выключатель 4А, кривая отключения S, 2 полюса, откл. способность 15 кА | http://datasheet.moeller.net/datasheet.php?model=278808&locale=ru_RU
Инсталляционные приборы | 65602 | 0000278809 | FAZ-S6/2 | 36.04 | 42.5272 | 1 | B | 0.24 | 0.21966 | Автоматический выключатель 6А, кривая отключения S, 2 полюса, откл. способность 15 кА | http://datasheet.moeller.net/datasheet.php?model=278809&locale=ru_RU
Инсталляционные приборы | 65602 | 0000278810 | FAZ-S10/2 | 38.42 | 45.3356 | 1 | B | 0.24 | 0.21966 | Автоматический выключатель 10А, кривая отключения S, 2 полюса, откл. способность 15 кА | http://datasheet.moeller.net/datasheet.php?model=278810&locale=ru_RU
Инсталляционные приборы | 65602 | 0000278811 | FAZ-S16/2 | 39.94 | 47.1292 | 1 | B | 0.24 | 0.21966 | Автоматический выключатель 16А, кривая отключения S, 2 полюса, откл. способность 15 кА | http://datasheet.moeller.net/datasheet.php?model=278811&locale=ru_RU
Инсталляционные приборы | 65602 | 0000278812 | FAZ-S20/2 | 62.24 | 73.4432 | 1 | D | 0.24 | 0.21966 | Автоматический выключатель 20А, кривая отключения S, 2 полюса, откл. способность 15 кА | http://datasheet.moeller.net/datasheet.php?model=278812&locale=ru_RU
Инсталляционные приборы | 65602 | 0000278813 | FAZ-S25/2 | 67.4 | 79.532 | 1 | D | 0.24 | 0.21966 | Автоматический выключатель 25А, кривая отключения S, 2 полюса, откл. способность 15 кА | http://datasheet.moeller.net/datasheet.php?model=278813&locale=ru_RU
Инсталляционные приборы | 65602 | 0000278814 | FAZ-S32/2 | 73.06 | 86.2108 | 1 | D | 0.24 | 0.21966 | Автоматический выключатель 32А, кривая отключения S, 2 полюса, откл. способность 15 кА | http://datasheet.moeller.net/datasheet.php?model=278814&locale=ru_RU
Инсталляционные приборы | 65602 | 0000278815 | FAZ-S40/2 | 80.08 | 94.4944 | 1 | D | 0.24 | 0.21966 | Автоматический выключатель 40А, кривая отключения S, 2 полюса, откл. способность 15 кА | http://datasheet.moeller.net/datasheet.php?model=278815&locale=ru_RU
Инсталляционные приборы | 65602 | 0000278819 | FAZ-Z2/2 | 65.76 | 77.5968 | 1 | B | 0.24 | 0.21966 | Автоматический выключатель 2А, кривая отключения Z, 2 полюса, откл. способность 15 кА | http://datasheet.moeller.net/datasheet.php?model=278819&locale=ru_RU
Инсталляционные приборы | 65602 | 0000278820 | FAZ-Z3/2 | 65.76 | 77.5968 | 1 | D | 0.24 | 0.21966 | Автоматический выключатель 3А, кривая отключения Z, 2 полюса, откл. способность 15 кА | http://datasheet.moeller.net/datasheet.php?model=278820&locale=ru_RU
Инсталляционные приборы | 65602 | 0000278821 | FAZ-Z4/2 | 65.76 | 77.5968 | 1 | B | 0.24 | 0.21966 | Автоматический выключатель 4А, кривая отключения Z, 2 полюса, откл. способность 15 кА | http://datasheet.moeller.net/datasheet.php?model=278821&locale=ru_RU
Инсталляционные приборы | 65602 | 0000278822 | FAZ-Z6/2 | 65.76 | 77.5968 | 1 | C | 0.24 | 0.21966 | Автоматический выключатель 6А, кривая отключения Z, 2 полюса, откл. способность 15 кА | http://datasheet.moeller.net/datasheet.php?model=278822&locale=ru_RU
Инсталляционные приборы | 65602 | 0000278824 | FAZ-Z10/2 | 56.98 | 67.2364 | 1 | B | 0.24 | 0.21966 | Автоматический выключатель 10А, кривая отключения Z, 2 полюса, откл. способность 15 кА | http://datasheet.moeller.net/datasheet.php?model=278824&locale=ru_RU
Инсталляционные приборы | 65602 | 0000278825 | FAZ-Z16/2 | 55.06 | 64.9708 | 1 | B | 0.24 | 0.21966 | Автоматический выключатель 16А, кривая отключения Z, 2 полюса, откл. способность 15 кА | http://datasheet.moeller.net/datasheet.php?model=278825&locale=ru_RU
Инсталляционные приборы | 65602 | 0000278826 | FAZ-Z20/2 | 60.34 | 71.2012 | 1 | C | 0.24 | 0.21966 | Автоматический выключатель 20А, кривая отключения Z, 2 полюса, откл. способность 15 кА | http://datasheet.moeller.net/datasheet.php?model=278826&locale=ru_RU
Инсталляционные приборы | 65602 | 0000278827 | FAZ-Z25/2 | 65.76 | 77.5968 | 1 | B | 0.24 | 0.21966 | Автоматический выключатель 25А, кривая отключения Z, 2 полюса, откл. способность 15 кА | http://datasheet.moeller.net/datasheet.php?model=278827&locale=ru_RU
Инсталляционные приборы | 65602 | 0000278828 | FAZ-Z32/2 | 71.41 | 84.2638 | 1 | B | 0.24 | 0.21966 | Автоматический выключатель 32А, кривая отключения Z, 2 полюса, откл. способность 15 кА | http://datasheet.moeller.net/datasheet.php?model=278828&locale=ru_RU
Инсталляционные приборы | 65602 | 0000278829 | FAZ-Z40/2 | 77.98 | 92.0164 | 1 | D | 0.24 | 0.21966 | Автоматический выключатель 40А, кривая отключения Z, 2 полюса, откл. способность 15 кА | http://datasheet.moeller.net/datasheet.php?model=278829&locale=ru_RU
Инсталляционные приборы | 65602 | 0000278830 | FAZ-Z50/2 | 96.3 | 113.634 | 1 | D | 0.24 | 0.21966 | Автоматический выключатель 50А, кривая отключения Z, 2 полюса, откл. способность 15 кА | http://datasheet.moeller.net/datasheet.php?model=278830&locale=ru_RU
Инсталляционные приборы | 65602 | 0000278831 | FAZ-Z63/2 | 112.03 | 132.1954 | 1 | D | 0.24 | 0.21966 | Автоматический выключатель 63А, кривая отключения Z, 2 полюса, откл. способность 15 кА | http://datasheet.moeller.net/datasheet.php?model=278831&locale=ru_RU
Инсталляционные приборы | 65602 | 0000278832 | FAZ-B1/3 | 86.85 | 102.483 | 1 | D | 0.335 | 0.326 | Автоматический выключатель 1А, кривая отключения В, 3 полюса, откл. способность 15 кА
Инсталляционные приборы | 65602 | 0000278833 | FAZ-B1,5/3 | 86.85 | 102.483 | 1 | D | 0.339 | 0.326 | Автоматический выключатель 1,5А, кривая отключения В, 3 полюса, откл. способность 15 кА
Инсталляционные приборы | 65602 | 0000278834 | FAZ-B1,6/3 | 86.85 | 102.483 | 1 | D | 0.339 | 0.326 | Автоматический выключатель 1,6А, кривая отключения В, 3 полюса, откл. способность 15 кА
Инсталляционные приборы | 65602 | 0000278835 | FAZ-B2/3 | 86.85 | 102.483 | 1 | B | 0.34 | 0.326 | Автоматический выключатель 2А, кривая отключения В, 3 полюса, откл. способность 15 кА
Инсталляционные приборы | 65602 | 0000278836 | FAZ-B2,5/3 | 86.85 | 102.483 | 1 | D | 0.339 | 0.326 | Автоматический выключатель 2,5А, кривая отключения В, 3 полюса, откл. способность 15 кА
Инсталляционные приборы | 65602 | 0000278837 | FAZ-B3/3 | 86.85 | 102.483 | 1 | D | 0.339 | 0.326 | Автоматический выключатель 3А, кривая отключения В, 3 полюса, откл. способность 15 кА
Инсталляционные приборы | 65602 | 0000278838 | FAZ-B3,5/3 | 86.85 | 102.483 | 1 | D | 0.338 | 0.326 | Автоматический выключатель 3,5А, кривая отключения В, 3 полюса, откл. способность 15 кА
Инсталляционные приборы | 65602 | 0000278839 | FAZ-B4/3 | 86.85 | 102.483 | 1 | B | 0.338 | 0.326 | Автоматический выключатель 4А, кривая отключения В, 3 полюса, откл. способность 15 кА
Инсталляционные приборы | 65602 | 0000278840 | FAZ-B5/3 | 86.85 | 102.483 | 1 | D | 0.334 | 0.326 | Автоматический выключатель 5А, кривая отключения В, 3 полюса, откл. способность 15 кА
Инсталляционные приборы | 65602 | 0000278841 | FAZ-B6/3 | 69.7 | 82.246 | 1 | B | 0.36 | 0.32949 | Автоматический выключатель 6А, кривая отключения В, 3 полюса, откл. способность 15 кА | http://datasheet.moeller.net/datasheet.php?model=278841&locale=ru_RU
Инсталляционные приборы | 65602 | 0000278842 | FAZ-B8/3 | 86.85 | 102.483 | 1 | D | 0.36 | 0.32949 | Автоматический выключатель 8А, кривая отключения В, 3 полюса, откл. способность 15 кА | http://datasheet.moeller.net/datasheet.php?model=278842&locale=ru_RU
Инсталляционные приборы | 65602 | 0000278843 | FAZ-B10/3 | 69.7 | 82.246 | 1 | B | 0.36 | 0.32949 | Автоматический выключатель 10А, кривая отключения В, 3 полюса, откл. способность 15 кА | http://datasheet.moeller.net/datasheet.php?model=278843&locale=ru_RU
Инсталляционные приборы | 65602 | 0000278844 | FAZ-B12/3 | 86.85 | 102.483 | 1 | D | 0.333 | 0.326 | Автоматический выключатель 12А, кривая отключения В, 3 полюса, откл. способность 15 кА
Инсталляционные приборы | 65602 | 0000278845 | FAZ-B13/3 | 86.85 | 102.483 | 1 | B | 0.36 | 0.32949 | Автоматический выключатель 13А, кривая отключения В, 3 полюса, откл. способность 15 кА | http://datasheet.moeller.net/datasheet.php?model=278845&locale=ru_RU
Инсталляционные приборы | 65602 | 0000278846 | FAZ-B15/3 | 86.85 | 102.483 | 1 | D | 0.333 | 0.326 | Автоматический выключатель 15А, кривая отключения В, 3 полюса, откл. способность 15 кА
Инсталляционные приборы | 65602 | 0000278847 | FAZ-B16/3 | 69.7 | 82.246 | 1 | B | 0.36 | 0.32949 | Автоматический выключатель 16А, кривая отключения В, 3 полюса, откл. способность 15 кА | http://datasheet.moeller.net/datasheet.php?model=278847&locale=ru_RU
Инсталляционные приборы | 65602 | 0000278848 | FAZ-B20/3 | 69.7 | 82.246 | 1 | B | 0.36 | 0.32949 | Автоматический выключатель 20А, кривая отключения В, 3 полюса, откл. способность 15 кА | http://datasheet.moeller.net/datasheet.php?model=278848&locale=ru_RU
Инсталляционные приборы | 65602 | 0000278849 | FAZ-B25/3 | 69.7 | 82.246 | 1 | B | 0.36 | 0.32949 | Автоматический выключатель 25А, кривая отключения В, 3 полюса, откл. способность 15 кА | http://datasheet.moeller.net/datasheet.php?model=278849&locale=ru_RU
Инсталляционные приборы | 65602 | 0000278850 | FAZ-B32/3 | 87.11 | 102.7898 | 1 | B | 0.36 | 0.32949 | Автоматический выключатель 32А, кривая отключения В, 3 полюса, откл. способность 15 кА | http://datasheet.moeller.net/datasheet.php?model=278850&locale=ru_RU
Инсталляционные приборы | 65602 | 0000278851 | FAZ-B40/3 | 90.55 | 106.849 | 1 | B | 0.36 | 0.32949 | Автоматический выключатель 40А, кривая отключения В, 3 полюса, откл. способность 15 кА | http://datasheet.moeller.net/datasheet.php?model=278851&locale=ru_RU
Инсталляционные приборы | 65602 | 0000278852 | FAZ-B50/3 | 90.55 | 106.849 | 1 | B | 0.36 | 0.32949 | Автоматический выключатель 50А, кривая отключения В, 3 полюса, откл. способность 15 кА | http://datasheet.moeller.net/datasheet.php?model=278852&locale=ru_RU
Инсталляционные приборы | 65602 | 0000278853 | FAZ-B63/3 | 118.4 | 139.712 | 1 | B | 0.36 | 0.32949 | Автоматический выключатель 63А, кривая отключения В, 3 полюса, откл. способность 15 кА | http://datasheet.moeller.net/datasheet.php?model=278853&locale=ru_RU
Инсталляционные приборы | 65602 | 0000278854 | FAZ-C0,16/3 | 72.32 | 85.3376 | 1 | D | 0.332 | 0.326 | Автоматический выключатель 0,16А, кривая отключения C, 3 полюса, откл. способность 15 кА
Инсталляционные приборы | 65602 | 0000278855 | FAZ-C0,25/3 | 72.32 | 85.3376 | 1 | D | 0.332 | 0.326 | Автоматический выключатель 0,25А, кривая отключения C, 3 полюса, откл. способность 15 кА
Инсталляционные приборы | 65602 | 0000278856 | FAZ-C0,5/3 | 72.32 | 85.3376 | 1 | B | 0.36 | 0.32949 | Автоматический выключатель 0,5А, кривая отключения C, 3 полюса, откл. способность 15 кА | http://datasheet.moeller.net/datasheet.php?model=278856&locale=ru_RU
Инсталляционные приборы | 65602 | 0000278857 | FAZ-C0,75/3 | 72.32 | 85.3376 | 1 | D | 0.335 | 0.326 | Автоматический выключатель 0,75А, кривая отключения C, 3 полюса, откл. способность 15 кА
Инсталляционные приборы | 65602 | 0000278858 | FAZ-C1/3 | 72.32 | 85.3376 | 1 | B | 0.36 | 0.32949 | Автоматический выключатель 1А, кривая отключения C, 3 полюса, откл. способность 15 кА | http://datasheet.moeller.net/datasheet.php?model=278858&locale=ru_RU
Инсталляционные приборы | 65602 | 0000278859 | FAZ-C1,5/3 | 72.32 | 85.3376 | 1 | D | 0.339 | 0.326 | Автоматический выключатель 1,5А, кривая отключения C, 3 полюса, откл. способность 15 кА
Инсталляционные приборы | 65602 | 0000278860 | FAZ-C1,6/3 | 72.32 | 85.3376 | 1 | D | 0.36 | 0.32949 | Автоматический выключатель 1,6А, кривая отключения C, 3 полюса, откл. способность 15 кА | http://datasheet.moeller.net/datasheet.php?model=278860&locale=ru_RU
Инсталляционные приборы | 65602 | 0000278861 | FAZ-C2/3 | 72.32 | 85.3376 | 1 | B | 0.36 | 0.32949 | Автоматический выключатель 2А, кривая отключения C, 3 полюса, откл. способность 15 кА | http://datasheet.moeller.net/datasheet.php?model=278861&locale=ru_RU
Инсталляционные приборы | 65602 | 0000278862 | FAZ-C2,5/3 | 72.32 | 85.3376 | 1 | D | 0.339 | 0.326 | Автоматический выключатель 2,5А, кривая отключения C, 3 полюса, откл. способность 15 кА
Инсталляционные приборы | 65602 | 0000278863 | FAZ-C3/3 | 72.32 | 85.3376 | 1 | B | 0.36 | 0.32949 | Автоматический выключатель 3А, кривая отключения C, 3 полюса, откл. способность 15 кА | http://datasheet.moeller.net/datasheet.php?model=278863&locale=ru_RU
Инсталляционные приборы | 65602 | 0000278864 | FAZ-C3,5/3 | 72.32 | 85.3376 | 1 | D | 0.338 | 0.326 | Автоматический выключатель 3,5А, кривая отключения C, 3 полюса, откл. способность 15 кА
Инсталляционные приборы | 65602 | 0000278865 | FAZ-C4/3 | 72.32 | 85.3376 | 1 | B | 0.36 | 0.32949 | Автоматический выключатель 4А, кривая отключения C, 3 полюса, откл. способность 15 кА | http://datasheet.moeller.net/datasheet.php?model=278865&locale=ru_RU
Инсталляционные приборы | 65602 | 0000278866 | FAZ-C5/3 | 72.32 | 85.3376 | 1 | D | 0.334 | 0.326 | Автоматический выключатель 5А, кривая отключения C, 3 полюса, откл. способность 15 кА
Инсталляционные приборы | 65602 | 0000278867 | FAZ-C6/3 | 72.32 | 85.3376 | 1 | B | 0.36 | 0.32949 | Автоматический выключатель 6А, кривая отключения C, 3 полюса, откл. способность 15 кА | http://datasheet.moeller.net/datasheet.php?model=278867&locale=ru_RU
Инсталляционные приборы | 65602 | 0000278868 | FAZ-C8/3 | 72.32 | 85.3376 | 1 | B | 0.333 | 0.326 | Автоматический выключатель 8А, кривая отключения C, 3 полюса, откл. способность 15 кА
Инсталляционные приборы | 65602 | 0000278869 | FAZ-C10/3 | 60.16 | 70.9888 | 1 | B | 0.36 | 0.32949 | Автоматический выключатель 10А, кривая отключения C, 3 полюса, откл. способность 15 кА | http://datasheet.moeller.net/datasheet.php?model=278869&locale=ru_RU
Инсталляционные приборы | 65602 | 0000278870 | FAZ-C12/3 | 72.32 | 85.3376 | 1 | D | 0.333 | 0.326 | Автоматический выключатель 12А, кривая отключения C, 3 полюса, откл. способность 15 кА
Инсталляционные приборы | 65602 | 0000278871 | FAZ-C13/3 | 72.32 | 85.3376 | 1 | B | 0.36 | 0.32949 | Автоматический выключатель 13А, кривая отключения C, 3 полюса, откл. способность 15 кА | http://datasheet.moeller.net/datasheet.php?model=278871&locale=ru_RU
Инсталляционные приборы | 65602 | 0000278872 | FAZ-C15/3 | 72.32 | 85.3376 | 1 | D | 0.333 | 0.326 | Автоматический выключатель 15А, кривая отключения C, 3 полюса, откл. способность 15 кА
Инсталляционные приборы | 65602 | 0000278873 | FAZ-C16/3 | 60.16 | 70.9888 | 1 | A | 0.36 | 0.32949 | Автоматический выключатель 16А, кривая отключения C, 3 полюса, откл. способность 15 кА | http://datasheet.moeller.net/datasheet.php?model=278873&locale=ru_RU
Инсталляционные приборы | 65602 | 0000278874 | FAZ-C20/3 | 60.17 | 71.0006 | 1 | B | 0.36 | 0.32949 | Автоматический выключатель 20А, кривая отключения C, 3 полюса, откл. способность 15 кА | http://datasheet.moeller.net/datasheet.php?model=278874&locale=ru_RU
Инсталляционные приборы | 65602 | 0000278875 | FAZ-C25/3 | 60.17 | 71.0006 | 1 | B | 0.36 | 0.32949 | Автоматический выключатель 25А, кривая отключения C, 3 полюса, откл. способность 15 кА | http://datasheet.moeller.net/datasheet.php?model=278875&locale=ru_RU
Инсталляционные приборы | 65602 | 0000278876 | FAZ-C32/3 | 75.24 | 88.7832 | 1 | A | 0.36 | 0.32949 | Автоматический выключатель 32А, кривая отключения C, 3 полюса, откл. способность 15 кА | http://datasheet.moeller.net/datasheet.php?model=278876&locale=ru_RU
Инсталляционные приборы | 65602 | 0000278877 | FAZ-C40/3 | 78.35 | 92.453 | 1 | B | 0.36 | 0.32949 | Автоматический выключатель 40А, кривая отключения С, 3 полюса, откл. способность 15 кА | http://datasheet.moeller.net/datasheet.php?model=278877&locale=ru_RU
Инсталляционные приборы | 65602 | 0000278878 | FAZ-C50/3 | 88.92 | 104.9256 | 1 | B | 0.36 | 0.32949 | Автоматический выключатель 50А, кривая отключения С, 3 полюса, откл. способность 15 кА | http://datasheet.moeller.net/datasheet.php?model=278878&locale=ru_RU
Инсталляционные приборы | 65602 | 0000278879 | FAZ-C63/3 | 102.46 | 120.9028 | 1 | B | 0.36 | 0.32949 | Автоматический выключатель 63А, кривая отключения С, 3 полюса, откл. способность 15 кА | http://datasheet.moeller.net/datasheet.php?model=278879&locale=ru_RU
Инсталляционные приборы | 65602 | 0000278880 | FAZ-D0,5/3 | 79.4 | 93.692 | 1 | D | 0.332 | 0.326 | Автоматический выключатель 0,5А, кривая отключения D, 3 полюса, откл. способность 15 кА
Инсталляционные приборы | 65602 | 0000278881 | FAZ-D1/3 | 79.4 | 93.692 | 1 | D | 0.335 | 0.326 | Автоматический выключатель 1А, кривая отключения D, 3 полюса, откл. способность 15 кА
Инсталляционные приборы | 65602 | 0000278882 | FAZ-D1,5/3 | 79.4 | 93.692 | 1 | D | 0.339 | 0.326 | Автоматический выключатель 1,5А, кривая отключения D, 3 полюса, откл. способность 15 кА
Инсталляционные приборы | 65602 | 0000278883 | FAZ-D1,6/3 | 79.4 | 93.692 | 1 | D | 0.339 | 0.326 | Автоматический выключатель 1,6А, кривая отключения D, 3 полюса, откл. способность 15 кА
Инсталляционные приборы | 65602 | 0000278884 | FAZ-D2/3 | 79.4 | 93.692 | 1 | B | 0.34 | 0.326 | Автоматический выключатель 2А, кривая отключения D, 3 полюса, откл. способность 15 кА
Инсталляционные приборы | 65602 | 0000278885 | FAZ-D2,5/3 | 79.4 | 93.692 | 1 | D | 0.339 | 0.326 | Автоматический выключатель 2,5А, кривая отключения D, 3 полюса, откл. способность 15 кА
Инсталляционные приборы | 65602 | 0000278886 | FAZ-D3/3 | 79.4 | 93.692 | 1 | D | 0.339 | 0.326 | Автоматический выключатель 3А, кривая отключения D, 3 полюса, откл. способность 15 кА
Инсталляционные приборы | 65602 | 0000278887 | FAZ-D3,5/3 | 79.4 | 93.692 | 1 | D | 0.338 | 0.326 | Автоматический выключатель 3,5А, кривая отключения D, 3 полюса, откл. способность 15 кА
Инсталляционные приборы | 65602 | 0000278888 | FAZ-D4/3 | 79.4 | 93.692 | 1 | B | 0.338 | 0.326 | Автоматический выключатель 4А, кривая отключения D, 3 полюса, откл. способность 15 кА
Инсталляционные приборы | 65602 | 0000278889 | FAZ-D5/3 | 79.4 | 93.692 | 1 | D | 0.334 | 0.326 | Автоматический выключатель 5А, кривая отключения D, 3 полюса, откл. способность 15 кА
Инсталляционные приборы | 65602 | 0000278890 | FAZ-D6/3 | 79.4 | 93.692 | 1 | B | 0.36 | 0.32949 | Автоматический выключатель 6А, кривая отключения D, 3 полюса, откл. способность 15 кА | http://datasheet.moeller.net/datasheet.php?model=278890&locale=ru_RU
Инсталляционные приборы | 65602 | 0000278891 | FAZ-D8/3 | 79.4 | 93.692 | 1 | B | 0.333 | 0.326 | Автоматический выключатель 8А, кривая отключения D, 3 полюса, откл. способность 15 кА
Инсталляционные приборы | 65602 | 0000278892 | FAZ-D10/3 | 66.05 | 77.939 | 1 | B | 0.36 | 0.32949 | Автоматический выключатель 10А, кривая отключения D, 3 полюса, откл. способность 15 кА | http://datasheet.moeller.net/datasheet.php?model=278892&locale=ru_RU
Инсталляционные приборы | 65602 | 0000278893 | FAZ-D12/3 | 79.4 | 93.692 | 1 | D | 0.333 | 0.326 | Автоматический выключатель 12А, кривая отключения D, 3 полюса, откл. способность 15 кА
Инсталляционные приборы | 65602 | 0000278894 | FAZ-D13/3 | 79.4 | 93.692 | 1 | B | 0.36 | 0.32949 | Автоматический выключатель 13А, кривая отключения D, 3 полюса, откл. способность 15 кА | http://datasheet.moeller.net/datasheet.php?model=278894&locale=ru_RU
Инсталляционные приборы | 65602 | 0000278895 | FAZ-D15/3 | 79.4 | 93.692 | 1 | D | 0.333 | 0.326 | Автоматический выключатель 15А, кривая отключения D, 3 полюса, откл. способность 15 кА
Инсталляционные приборы | 65602 | 0000278896 | FAZ-D16/3 | 66.05 | 77.939 | 1 | B | 0.36 | 0.32949 | Автоматический выключатель 16А, кривая отключения D, 3 полюса, откл. способность 15 кА | http://datasheet.moeller.net/datasheet.php?model=278896&locale=ru_RU
Инсталляционные приборы | 65602 | 0000278897 | FAZ-D20/3 | 66.05 | 77.939 | 1 | B | 0.36 | 0.32949 | Автоматический выключатель 20А, кривая отключения D, 3 полюса, откл. способность 15 кА | http://datasheet.moeller.net/datasheet.php?model=278897&locale=ru_RU
Инсталляционные приборы | 65602 | 0000278898 | FAZ-D25/3 | 66.05 | 77.939 | 1 | B | 0.36 | 0.32949 | Автоматический выключатель 25А, кривая отключения D, 3 полюса, откл. способность 15 кА | http://datasheet.moeller.net/datasheet.php?model=278898&locale=ru_RU
Инсталляционные приборы | 65602 | 0000278899 | FAZ-D32/3 | 82.61 | 97.4798 | 1 | B | 0.36 | 0.32949 | Автоматический выключатель 32А, кривая отключения D, 3 полюса, откл. способность 15 кА | http://datasheet.moeller.net/datasheet.php?model=278899&locale=ru_RU
Инсталляционные приборы | 65602 | 0000278900 | FAZ-D40/3 | 85.88 | 101.3384 | 1 | B | 0.36 | 0.32949 | Автоматический выключатель 40А, кривая отключения D, 3 полюса, откл. способность 15 кА | http://datasheet.moeller.net/datasheet.php?model=278900&locale=ru_RU
Инсталляционные приборы | 65602 | 0000278901 | FAZ-K0,5/3 | 79.24 | 93.5032 | 1 | D | 0.36 | 0.32949 | Автоматический выключатель 0.5А, кривая отключения К, 3 полюса, откл. способность 15 кА | http://datasheet.moeller.net/datasheet.php?model=278901&locale=ru_RU
Инсталляционные приборы | 65602 | 0000278902 | FAZ-K1/3 | 79.24 | 93.5032 | 1 | D | 0.36 | 0.32949 | Автоматический выключатель 1А, кривая отключения К, 3 полюса, откл. способность 15 кА | http://datasheet.moeller.net/datasheet.php?model=278902&locale=ru_RU
Инсталляционные приборы | 65602 | 0000278903 | FAZ-K1,6/3 | 79.24 | 93.5032 | 1 | D | 0.36 | 0.32949 | Автоматический выключатель 1,6А, кривая отключения К, 3 полюса, откл. способность 15 кА | http://datasheet.moeller.net/datasheet.php?model=278903&locale=ru_RU
Инсталляционные приборы | 65602 | 0000278904 | FAZ-K2/3 | 79.24 | 93.5032 | 1 | D | 0.36 | 0.32949 | Автоматический выключатель 2А, кривая отключения К, 3 полюса, откл. способность 15 кА | http://datasheet.moeller.net/datasheet.php?model=278904&locale=ru_RU
Инсталляционные приборы | 65602 | 0000278905 | FAZ-K3/3 | 79.24 | 93.5032 | 1 | D | 0.36 | 0.32949 | Автоматический выключатель 3А, кривая отключения К, 3 полюса, откл. способность 15 кА | http://datasheet.moeller.net/datasheet.php?model=278905&locale=ru_RU
Инсталляционные приборы | 65602 | 0000278906 | FAZ-K4/3 | 79.24 | 93.5032 | 1 | D | 0.36 | 0.32949 | Автоматический выключатель 4А, кривая отключения К, 3 полюса, откл. способность 15 кА | http://datasheet.moeller.net/datasheet.php?model=278906&locale=ru_RU
Инсталляционные приборы | 65602 | 0000278907 | FAZ-K6/3 | 79.24 | 93.5032 | 1 | B | 0.36 | 0.32949 | Автоматический выключатель 6А, кривая отключения К, 3 полюса, откл. способность 15 кА | http://datasheet.moeller.net/datasheet.php?model=278907&locale=ru_RU
Инсталляционные приборы | 65602 | 0000278908 | FAZ-K8/3 | 79.24 | 93.5032 | 1 | D | 0.333 | 0.326 | Автоматический выключатель 8А, кривая отключения К, 3 полюса, откл. способность 15 кА
Инсталляционные приборы | 65602 | 0000278909 | FAZ-K10/3 | 66.05 | 77.939 | 1 | B | 0.36 | 0.32949 | Автоматический выключатель 10А, кривая отключения К, 3 полюса, откл. способность 15 кА | http://datasheet.moeller.net/datasheet.php?model=278909&locale=ru_RU
Инсталляционные приборы | 65602 | 0000278910 | FAZ-K13/3 | 66.05 | 77.939 | 1 | D | 0.36 | 0.32949 | Автоматический выключатель 13А, кривая отключения К, 3 полюса, откл. способность 15 кА | http://datasheet.moeller.net/datasheet.php?model=278910&locale=ru_RU
Инсталляционные приборы | 65602 | 0000278911 | FAZ-K16/3 | 66.05 | 77.939 | 1 | B | 0.36 | 0.32949 | Автоматический выключатель 16А, кривая отключения К, 3 полюса, откл. способность 15 кА | http://datasheet.moeller.net/datasheet.php?model=278911&locale=ru_RU
Инсталляционные приборы | 65602 | 0000278912 | FAZ-K20/3 | 66.05 | 77.939 | 1 | B | 0.36 | 0.32949 | Автоматический выключатель 20А, кривая отключения К, 3 полюса, откл. способность 15 кА | http://datasheet.moeller.net/datasheet.php?model=278912&locale=ru_RU
Инсталляционные приборы | 65602 | 0000278913 | FAZ-K25/3 | 66.05 | 77.939 | 1 | B | 0.36 | 0.32949 | Автоматический выключатель 25А, кривая отключения К, 3 полюса, откл. способность 15 кА | http://datasheet.moeller.net/datasheet.php?model=278913&locale=ru_RU
Инсталляционные приборы | 65602 | 0000278914 | FAZ-K32/3 | 82.61 | 97.4798 | 1 | C | 0.36 | 0.32949 | Автоматический выключатель 32А, кривая отключения К, 3 полюса, откл. способность 15 кА | http://datasheet.moeller.net/datasheet.php?model=278914&locale=ru_RU
Инсталляционные приборы | 65602 | 0000278915 | FAZ-K40/3 | 85.88 | 101.3384 | 1 | B | 0.36 | 0.32949 | Автоматический выключатель 40А, кривая отключения К, 3 полюса, откл. способность 15 кА | http://datasheet.moeller.net/datasheet.php?model=278915&locale=ru_RU
Инсталляционные приборы | 65602 | 0000278916 | FAZ-K50/3 | 101.48 | 119.7464 | 1 | B | 0.36 | 0.32949 | Автоматический выключатель 50А, кривая отключения К, 3 полюса, откл. способность 15 кА | http://datasheet.moeller.net/datasheet.php?model=278916&locale=ru_RU
Инсталляционные приборы | 65602 | 0000278917 | FAZ-K63/3 | 112.34 | 132.5612 | 1 | C | 0.36 | 0.32949 | Автоматический выключатель 63А, кривая отключения К, 3 полюса, откл. способность 15 кА | http://datasheet.moeller.net/datasheet.php?model=278917&locale=ru_RU
Инсталляционные приборы | 65602 | 0000278921 | FAZ-Z2/3 | 102.38 | 120.8084 | 1 | B | 0.36 | 0.32949 | Автоматический выключатель 2А, кривая отключения Z, 3 полюса, откл. способность 15 кА | http://datasheet.moeller.net/datasheet.php?model=278921&locale=ru_RU
Инсталляционные приборы | 65602 | 0000278922 | FAZ-Z3/3 | 102.38 | 120.8084 | 1 | D | 0.36 | 0.32949 | Автоматический выключатель 3А, кривая отключения Z, 3 полюса, откл. способность 15 кА | http://datasheet.moeller.net/datasheet.php?model=278922&locale=ru_RU
Инсталляционные приборы | 65602 | 0000278923 | FAZ-Z4/3 | 102.38 | 120.8084 | 1 | B | 0.36 | 0.32949 | Автоматический выключатель 4А, кривая отключения Z, 3 полюса, откл. способность 15 кА | http://datasheet.moeller.net/datasheet.php?model=278923&locale=ru_RU
Инсталляционные приборы | 65602 | 0000278924 | FAZ-Z6/3 | 102.38 | 120.8084 | 1 | B | 0.36 | 0.32949 | Автоматический выключатель 6А, кривая отключения Z, 3 полюса, откл. способность 15 кА | http://datasheet.moeller.net/datasheet.php?model=278924&locale=ru_RU
Инсталляционные приборы | 65602 | 0000278926 | FAZ-Z10/3 | 88.9 | 104.902 | 1 | B | 0.36 | 0.32949 | Автоматический выключатель 10А, кривая отключения Z, 3 полюса, откл. способность 15 кА | http://datasheet.moeller.net/datasheet.php?model=278926&locale=ru_RU
Инсталляционные приборы | 65602 | 0000278927 | FAZ-Z16/3 | 82.1 | 96.878 | 1 | B | 0.36 | 0.32949 | Автоматический выключатель 16А, кривая отключения Z, 3 полюса, откл. способность 15 кА | http://datasheet.moeller.net/datasheet.php?model=278927&locale=ru_RU
Инсталляционные приборы | 65602 | 0000278928 | FAZ-Z20/3 | 90.2 | 106.436 | 1 | B | 0.36 | 0.32949 | Автоматический выключатель 20А, кривая отключения Z, 3 полюса, откл. способность 15 кА | http://datasheet.moeller.net/datasheet.php?model=278928&locale=ru_RU
Инсталляционные приборы | 65602 | 0000278929 | FAZ-Z25/3 | 98.41 | 116.1238 | 1 | B | 0.36 | 0.32949 | Автоматический выключатель 25А, кривая отключения Z, 3 полюса, откл. способность 15 кА | http://datasheet.moeller.net/datasheet.php?model=278929&locale=ru_RU
Инсталляционные приборы | 65602 | 0000278930 | FAZ-Z32/3 | 101.8 | 120.124 | 1 | B | 0.36 | 0.32949 | Автоматический выключатель 32А, кривая отключения Z, 3 полюса, откл. способность 15 кА | http://datasheet.moeller.net/datasheet.php?model=278930&locale=ru_RU
Инсталляционные приборы | 65602 | 0000278931 | FAZ-Z40/3 | 133.87 | 157.9666 | 1 | B | 0.36 | 0.32949 | Автоматический выключатель 40А, кривая отключения Z, 3 полюса, откл. способность 15 кА | http://datasheet.moeller.net/datasheet.php?model=278931&locale=ru_RU
Инсталляционные приборы | 65602 | 0000278932 | FAZ-Z50/3 | 171.45 | 202.311 | 1 | B | 0.36 | 0.32949 | Автоматический выключатель 50А, кривая отключения Z, 3 полюса, откл. способность 15 кА | http://datasheet.moeller.net/datasheet.php?model=278932&locale=ru_RU
Инсталляционные приборы | 65602 | 0000278933 | FAZ-Z63/3 | 203.14 | 239.7052 | 1 | D | 0.36 | 0.32949 | Автоматический выключатель 63А, кривая отключения Z, 3 полюса, откл. способность 15 кА | http://datasheet.moeller.net/datasheet.php?model=278933&locale=ru_RU
Инсталляционные приборы | 65602 | 0000278934 | FAZ-B1/3N | 90.45 | 106.731 | 1 | D | 0.425 | 0.435 | Автоматический выключатель 1А, кривая отключения В, 3+N полюса, откл. способность 15 кА
Инсталляционные приборы | 65602 | 0000278935 | FAZ-B1,5/3N | 90.45 | 106.731 | 1 | D | 0.429 | 0.435 | Автоматический выключатель 1,5А, кривая отключения В, 3+N полюса, откл. способность 15 кА
Инсталляционные приборы | 65602 | 0000278936 | FAZ-B1,6/3N | 90.45 | 106.731 | 1 | D | 0.429 | 0.435 | Автоматический выключатель 1,6А, кривая отключения В, 3+N полюса, откл. способность 15 кА
Инсталляционные приборы | 65602 | 0000278937 | FAZ-B2/3N | 90.45 | 106.731 | 1 | D | 0.43 | 0.435 | Автоматический выключатель 2А, кривая отключения В, 3+N полюса, откл. способность 15 кА
Инсталляционные приборы | 65602 | 0000278938 | FAZ-B2,5/3N | 90.45 | 106.731 | 1 | D | 0.429 | 0.435 | Автоматический выключатель 2,5А, кривая отключения В, 3+N полюса, откл. способность 15 кА
Инсталляционные приборы | 65602 | 0000278939 | FAZ-B3/3N | 90.45 | 106.731 | 1 | D | 0.429 | 0.435 | Автоматический выключатель 3А, кривая отключения В, 3+N полюса, откл. способность 15 кА
Инсталляционные приборы | 65602 | 0000278940 | FAZ-B3,5/3N | 90.45 | 106.731 | 1 | D | 0.428 | 0.435 | Автоматический выключатель 3,5А, кривая отключения В, 3+N полюса, откл. способность 15 кА
Инсталляционные приборы | 65602 | 0000278941 | FAZ-B4/3N | 90.45 | 106.731 | 1 | D | 0.428 | 0.435 | Автоматический выключатель 4А, кривая отключения В, 3+N полюса, откл. способность 15 кА
Инсталляционные приборы | 65602 | 0000278942 | FAZ-B5/3N | 90.45 | 106.731 | 1 | D | 0.424 | 0.435 | Автоматический выключатель 5А, кривая отключения В, 3+N полюса, откл. способность 15 кА
Инсталляционные приборы | 65602 | 0000278943 | FAZ-B6/3N | 75.28 | 88.8304 | 1 | B | 0.456 | 0.43931 | Автоматический выключатель 6А, кривая отключения В, 3+N полюса, откл. способность 15 кА | http://datasheet.moeller.net/datasheet.php?model=278943&locale=ru_RU
Инсталляционные приборы | 65602 | 0000278944 | FAZ-B8/3N | 90.45 | 106.731 | 1 | D | 0.423 | 0.435 | Автоматический выключатель 8А, кривая отключения В, 3+N полюса, откл. способность 15 кА
Инсталляционные приборы | 65602 | 0000278945 | FAZ-B10/3N | 75.28 | 88.8304 | 1 | B | 0.456 | 0.43931 | Автоматический выключатель 10А, кривая отключения В, 3+N полюса, откл. способность 15 кА | http://datasheet.moeller.net/datasheet.php?model=278945&locale=ru_RU
Инсталляционные приборы | 65602 | 0000278946 | FAZ-B12/3N | 90.45 | 106.731 | 1 | D | 0.423 | 0.435 | Автоматический выключатель 12А, кривая отключения В, 3+N полюса, откл. способность 15 кА
Инсталляционные приборы | 65602 | 0000278947 | FAZ-B13/3N | 90.45 | 106.731 | 1 | D | 0.456 | 0.43931 | Автоматический выключатель 13А, кривая отключения В, 3+N полюса, откл. способность 15 кА | http://datasheet.moeller.net/datasheet.php?model=278947&locale=ru_RU
Инсталляционные приборы | 65602 | 0000278948 | FAZ-B15/3N | 90.45 | 106.731 | 1 | D | 0.423 | 0.435 | Автоматический выключатель 15А, кривая отключения В, 3+N полюса, откл. способность 15 кА
Инсталляционные приборы | 65602 | 0000278949 | FAZ-B16/3N | 75.28 | 88.8304 | 1 | B | 0.456 | 0.43931 | Автоматический выключатель 16А, кривая отключения В, 3+N полюса, откл. способность 15 кА | http://datasheet.moeller.net/datasheet.php?model=278949&locale=ru_RU
Инсталляционные приборы | 65602 | 0000278950 | FAZ-B20/3N | 75.28 | 88.8304 | 1 | B | 0.456 | 0.43931 | Автоматический выключатель 20А, кривая отключения В, 3+N полюса, откл. способность 15 кА | http://datasheet.moeller.net/datasheet.php?model=278950&locale=ru_RU
Инсталляционные приборы | 65602 | 0000278951 | FAZ-B25/3N | 75.28 | 88.8304 | 1 | B | 0.456 | 0.43931 | Автоматический выключатель 25А, кривая отключения В, 3+N полюса, откл. способность 15 кА | http://datasheet.moeller.net/datasheet.php?model=278951&locale=ru_RU
Инсталляционные приборы | 65602 | 0000278952 | FAZ-B32/3N | 75.28 | 88.8304 | 1 | B | 0.456 | 0.43931 | Автоматический выключатель 32А, кривая отключения В, 3+N полюса, откл. способность 15 кА | http://datasheet.moeller.net/datasheet.php?model=278952&locale=ru_RU
Инсталляционные приборы | 65602 | 0000278953 | FAZ-B40/3N | 98.01 | 115.6518 | 1 | D | 0.456 | 0.43931 | Автоматический выключатель 40А, кривая отключения В, 3+N полюса, откл. способность 15 кА | http://datasheet.moeller.net/datasheet.php?model=278953&locale=ru_RU
Инсталляционные приборы | 65602 | 0000278954 | FAZ-B50/3N | 101.01 | 119.1918 | 1 | D | 0.456 | 0.43931 | Автоматический выключатель 50А, кривая отключения В, 3+N полюса, откл. способность 15 кА | http://datasheet.moeller.net/datasheet.php?model=278954&locale=ru_RU
Инсталляционные приборы | 65602 | 0000278955 | FAZ-B63/3N | 119.04 | 140.4672 | 1 | D | 0.456 | 0.43931 | Автоматический выключатель 63А, кривая отключения В, 3+N полюса, откл. способность 15 кА | http://datasheet.moeller.net/datasheet.php?model=278955&locale=ru_RU
Инсталляционные приборы | 65602 | 0000278956 | FAZ-C0,16/3N | 89.51 | 105.6218 | 1 | D | 0.422 | 0.435 | Автоматический выключатель 0,16А, кривая отключения C, 3+N полюса, откл. способность 15 кА
Инсталляционные приборы | 65602 | 0000278957 | FAZ-C0,25/3N | 89.51 | 105.6218 | 1 | D | 0.422 | 0.435 | Автоматический выключатель 0,25А, кривая отключения C, 3+N полюса, откл. способность 15 кА
Инсталляционные приборы | 65602 | 0000278958 | FAZ-C0,5/3N | 89.51 | 105.6218 | 1 | D | 0.456 | 0.43931 | Автоматический выключатель 0,5А, кривая отключения C, 3+N полюса, откл. способность 15 кА | http://datasheet.moeller.net/datasheet.php?model=278958&locale=ru_RU
Инсталляционные приборы | 65602 | 0000278959 | FAZ-C0,75/3N | 89.51 | 105.6218 | 1 | D | 0.425 | 0.435 | Автоматический выключатель 0,75А, кривая отключения C, 3+N полюса, откл. способность 15 кА
Инсталляционные приборы | 65602 | 0000278960 | FAZ-C1/3N | 89.51 | 105.6218 | 1 | D | 0.456 | 0.43931 | Автоматический выключатель 1А, кривая отключения C, 3+N полюса, откл. способность 15 кА | http://datasheet.moeller.net/datasheet.php?model=278960&locale=ru_RU
Инсталляционные приборы | 65602 | 0000278961 | FAZ-C1,5/3N | 89.51 | 105.6218 | 1 | D | 0.429 | 0.435 | Автоматический выключатель 1,5А, кривая отключения C, 3+N полюса, откл. способность 15 кА
Инсталляционные приборы | 65602 | 0000278962 | FAZ-C1,6/3N | 89.51 | 105.6218 | 1 | D | 0.429 | 0.435 | Автоматический выключатель 1,6А, кривая отключения C, 3+N полюса, откл. способность 15 кА
Инсталляционные приборы | 65602 | 0000278963 | FAZ-C2/3N | 89.51 | 105.6218 | 1 | B | 0.456 | 0.43931 | Автоматический выключатель 2А, кривая отключения C, 3+N полюса, откл. способность 15 кА | http://datasheet.moeller.net/datasheet.php?model=278963&locale=ru_RU
Инсталляционные приборы | 65602 | 0000278964 | FAZ-C2,5/3N | 89.51 | 105.6218 | 1 | D | 0.429 | 0.435 | Автоматический выключатель 2,5А, кривая отключения C, 3+N полюса, откл. способность 15 кА
Инсталляционные приборы | 65602 | 0000278965 | FAZ-C3/3N | 89.51 | 105.6218 | 1 | D | 0.456 | 0.43931 | Автоматический выключатель 3А, кривая отключения C, 3+N полюса, откл. способность 15 кА | http://datasheet.moeller.net/datasheet.php?model=278965&locale=ru_RU
Инсталляционные приборы | 65602 | 0000278966 | FAZ-C3,5/3N | 89.51 | 105.6218 | 1 | D | 0.428 | 0.435 | Автоматический выключатель 3,5А, кривая отключения C, 3+N полюса, откл. способность 15 кА
Инсталляционные приборы | 65602 | 0000278967 | FAZ-C4/3N | 89.51 | 105.6218 | 1 | B | 0.456 | 0.43931 | Автоматический выключатель 4А, кривая отключения C, 3+N полюса, откл. способность 15 кА | http://datasheet.moeller.net/datasheet.php?model=278967&locale=ru_RU
Инсталляционные приборы | 65602 | 0000278968 | FAZ-C5/3N | 89.51 | 105.6218 | 1 | D | 0.424 | 0.435 | Автоматический выключатель 5А, кривая отключения C, 3+N полюса, откл. способность 15 кА
Инсталляционные приборы | 65602 | 0000278969 | FAZ-C6/3N | 82.05 | 96.819 | 1 | B | 0.456 | 0.43931 | Автоматический выключатель 6А, кривая отключения C, 3+N полюса, откл. способность 15 кА | http://datasheet.moeller.net/datasheet.php?model=278969&locale=ru_RU
Инсталляционные приборы | 65602 | 0000278970 | FAZ-C8/3N | 82.05 | 96.819 | 1 | D | 0.423 | 0.435 | Автоматический выключатель 8А, кривая отключения C, 3+N полюса, откл. способность 15 кА
Инсталляционные приборы | 65602 | 0000278971 | FAZ-C10/3N | 74.48 | 87.8864 | 1 | B | 0.456 | 0.43931 | Автоматический выключатель 10А, кривая отключения C, 3+N полюса, откл. способность 15 кА | http://datasheet.moeller.net/datasheet.php?model=278971&locale=ru_RU
Инсталляционные приборы | 65602 | 0000278972 | FAZ-C12/3N | 82.05 | 96.819 | 1 | D | 0.423 | 0.435 | Автоматический выключатель 12А, кривая отключения C, 3+N полюса, откл. способность 15 кА
Инсталляционные приборы | 65602 | 0000278973 | FAZ-C13/3N | 82.05 | 96.819 | 1 | C | 0.456 | 0.43931 | Автоматический выключатель 13А, кривая отключения C, 3+N полюса, откл. способность 15 кА | http://datasheet.moeller.net/datasheet.php?model=278973&locale=ru_RU
Инсталляционные приборы | 65602 | 0000278974 | FAZ-C15/3N | 82.05 | 96.819 | 1 | D | 0.423 | 0.435 | Автоматический выключатель 15А, кривая отключения C, 3+N полюса, откл. способность 15 кА
Инсталляционные приборы | 65602 | 0000278975 | FAZ-C16/3N | 74.48 | 87.8864 | 1 | B | 0.456 | 0.43931 | Автоматический выключатель 16А, кривая отключения C, 3+N полюса, откл. способность 15 кА | http://datasheet.moeller.net/datasheet.php?model=278975&locale=ru_RU
Инсталляционные приборы | 65602 | 0000278976 | FAZ-C20/3N | 74.48 | 87.8864 | 1 | B | 0.456 | 0.43931 | Автоматический выключатель 20А, кривая отключения C, 3+N полюса, откл. способность 15 кА | http://datasheet.moeller.net/datasheet.php?model=278976&locale=ru_RU
Инсталляционные приборы | 65602 | 0000278977 | FAZ-C25/3N | 74.48 | 87.8864 | 1 | B | 0.456 | 0.43931 | Автоматический выключатель 25А, кривая отключения C, 3+N полюса, откл. способность 15 кА | http://datasheet.moeller.net/datasheet.php?model=278977&locale=ru_RU
Инсталляционные приборы | 65602 | 0000278978 | FAZ-C32/3N | 93.18 | 109.9524 | 1 | B | 0.456 | 0.43931 | Автоматический выключатель 32А, кривая отключения C, 3+N полюса, откл. способность 15 кА | http://datasheet.moeller.net/datasheet.php?model=278978&locale=ru_RU
Инсталляционные приборы | 65602 | 0000278979 | FAZ-C40/3N | 96.88 | 114.3184 | 1 | B | 0.456 | 0.43931 | Автоматический выключатель 40А, кривая отключения С, 3+N полюса, откл. способность 15 кА | http://datasheet.moeller.net/datasheet.php?model=278979&locale=ru_RU
Инсталляционные приборы | 65602 | 0000278980 | FAZ-C50/3N | 100.54 | 118.6372 | 1 | B | 0.456 | 0.43931 | Автоматический выключатель 50А, кривая отключения С, 3+N полюса, откл. способность 15 кА | http://datasheet.moeller.net/datasheet.php?model=278980&locale=ru_RU
Инсталляционные приборы | 65602 | 0000278981 | FAZ-C63/3N | 114.03 | 134.5554 | 1 | B | 0.456 | 0.43931 | Автоматический выключатель 63А, кривая отключения С, 3+N полюса, откл. способность 15 кА | http://datasheet.moeller.net/datasheet.php?model=278981&locale=ru_RU
Инсталляционные приборы | 65602 | 0000278982 | FAZ-D0,5/3N | 154.93 | 182.8174 | 1 | D | 0.422 | 0.435 | Автоматический выключатель 0,5А, кривая отключения D, 3+N полюса, откл. способность 15 кА
Инсталляционные приборы | 65602 | 0000278983 | FAZ-D1/3N | 154.93 | 182.8174 | 1 | D | 0.425 | 0.435 | Автоматический выключатель 1А, кривая отключения D, 3+N полюса, откл. способность 15 кА
Инсталляционные приборы | 65602 | 0000278984 | FAZ-D1,5/3N | 154.93 | 182.8174 | 1 | D | 0.429 | 0.435 | Автоматический выключатель 1,5А, кривая отключения D, 3+N полюса, откл. способность 15 кА
Инсталляционные приборы | 65602 | 0000278985 | FAZ-D1,6/3N | 154.93 | 182.8174 | 1 | D | 0.429 | 0.435 | Автоматический выключатель 1,6А, кривая отключения D, 3+N полюса, откл. способность 15 кА
Инсталляционные приборы | 65602 | 0000278986 | FAZ-D2/3N | 154.93 | 182.8174 | 1 | D | 0.43 | 0.435 | Автоматический выключатель 2А, кривая отключения D, 3+N полюса, откл. способность 15 кА
Инсталляционные приборы | 65602 | 0000278987 | FAZ-D2,5/3N | 154.93 | 182.8174 | 1 | D | 0.429 | 0.435 | Автоматический выключатель 2,5А, кривая отключения D, 3+N полюса, откл. способность 15 кА
Инсталляционные приборы | 65602 | 0000278988 | FAZ-D3/3N | 154.93 | 182.8174 | 1 | D | 0.429 | 0.435 | Автоматический выключатель 3А, кривая отключения D, 3+N полюса, откл. способность 15 кА
Инсталляционные приборы | 65602 | 0000278989 | FAZ-D3,5/3N | 154.93 | 182.8174 | 1 | D | 0.428 | 0.435 | Автоматический выключатель3,5А, кривая отключения D, 3+N полюса, откл. способность 15 кА
Инсталляционные приборы | 65602 | 0000278990 | FAZ-D4/3N | 154.93 | 182.8174 | 1 | D | 0.428 | 0.435 | Автоматический выключатель 4А, кривая отключения D, 3+N полюса, откл. способность 15 кА
Инсталляционные приборы | 65602 | 0000278991 | FAZ-D5/3N | 154.93 | 182.8174 | 1 | D | 0.424 | 0.435 | Автоматический выключатель 5А, кривая отключения D, 3+N полюса, откл. способность 15 кА
Инсталляционные приборы | 65602 | 0000278992 | FAZ-D6/3N | 154.93 | 182.8174 | 1 | D | 0.456 | 0.43931 | Автоматический выключатель 6А, кривая отключения D, 3+N полюса, откл. способность 15 кА | http://datasheet.moeller.net/datasheet.php?model=278992&locale=ru_RU
Инсталляционные приборы | 65602 | 0000278993 | FAZ-D8/3N | 154.93 | 182.8174 | 1 | D | 0.423 | 0.435 | Автоматический выключатель 8А, кривая отключения D, 3+N полюса, откл. способность 15 кА
Инсталляционные приборы | 65602 | 0000278994 | FAZ-D10/3N | 138.62 | 163.5716 | 1 | D | 0.456 | 0.43931 | Автоматический выключатель 10А, кривая отключения D, 3+N полюса, откл. способность 15 кА | http://datasheet.moeller.net/datasheet.php?model=278994&locale=ru_RU
Инсталляционные приборы | 65602 | 0000278995 | FAZ-D12/3N | 154.93 | 182.8174 | 1 | D | 0.423 | 0.435 | Автоматический выключатель 12А, кривая отключения D, 3+N полюса, откл. способность 15 кА
Инсталляционные приборы | 65602 | 0000278996 | FAZ-D13/3N | 154.93 | 182.8174 | 1 | D | 0.456 | 0.43931 | Автоматический выключатель 13А, кривая отключения D, 3+N полюса, откл. способность 15 кА | http://datasheet.moeller.net/datasheet.php?model=278996&locale=ru_RU
Инсталляционные приборы | 65602 | 0000278997 | FAZ-D15/3N | 154.93 | 182.8174 | 1 | D | 0.423 | 0.435 | Автоматический выключатель 15А, кривая отключения D, 3+N полюса, откл. способность 15 кА
Инсталляционные приборы | 65602 | 0000278998 | FAZ-D16/3N | 138.62 | 163.5716 | 1 | B | 0.456 | 0.43931 | Автоматический выключатель 16А, кривая отключения D, 3+N полюса, откл. способность 15 кА | http://datasheet.moeller.net/datasheet.php?model=278998&locale=ru_RU
Инсталляционные приборы | 65602 | 0000278999 | FAZ-D20/3N | 138.62 | 163.5716 | 1 | B | 0.456 | 0.43931 | Автоматический выключатель 20А, кривая отключения D, 3+N полюса, откл. способность 15 кА | http://datasheet.moeller.net/datasheet.php?model=278999&locale=ru_RU
Инсталляционные приборы | 65602 | 0000279000 | FAZ-D25/3N | 138.62 | 163.5716 | 1 | B | 0.456 | 0.43931 | Автоматический выключатель 25А, кривая отключения D, 3+N полюса, откл. способность 15 кА | http://datasheet.moeller.net/datasheet.php?model=279000&locale=ru_RU
Инсталляционные приборы | 65602 | 0000279001 | FAZ-D32/3N | 150.54 | 177.6372 | 1 | B | 0.456 | 0.43931 | Автоматический выключатель 32А, кривая отключения D, 3+N полюса, откл. способность 15 кА | http://datasheet.moeller.net/datasheet.php?model=279001&locale=ru_RU
Инсталляционные приборы | 65602 | 0000279002 | FAZ-D40/3N | 204 | 240.72 | 1 | D | 0.456 | 0.43931 | Автоматический выключатель 40А, кривая отключения D, 3+N полюса, откл. способность 15 кА | http://datasheet.moeller.net/datasheet.php?model=279002&locale=ru_RU
Инсталляционные приборы | 65602 | 0000279003 | FAZ-K0,5/3N | 104.51 | 123.3218 | 1 | D | 0.456 | 0.43931 | Автоматический выключатель 0.5А, кривая отключения К, 3+N полюса, откл. способность 15 кА | http://datasheet.moeller.net/datasheet.php?model=279003&locale=ru_RU
Инсталляционные приборы | 65602 | 0000279004 | FAZ-K1/3N | 104.51 | 123.3218 | 1 | D | 0.456 | 0.43931 | Автоматический выключатель 1А, кривая отключения К, 3+N полюса, откл. способность 15 кА | http://datasheet.moeller.net/datasheet.php?model=279004&locale=ru_RU
Инсталляционные приборы | 65602 | 0000279005 | FAZ-K1,6/3N | 104.51 | 123.3218 | 1 | D | 0.456 | 0.43931 | Автоматический выключатель 1,6А, кривая отключения К, 3+N полюса, откл. способность 15 кА | http://datasheet.moeller.net/datasheet.php?model=279005&locale=ru_RU
Инсталляционные приборы | 65602 | 0000279006 | FAZ-K2/3N | 104.51 | 123.3218 | 1 | D | 0.456 | 0.43931 | Автоматический выключатель 2А, кривая отключения К, 3+N полюса, откл. способность 15 кА | http://datasheet.moeller.net/datasheet.php?model=279006&locale=ru_RU
Инсталляционные приборы | 65602 | 0000279007 | FAZ-K3/3N | 104.51 | 123.3218 | 1 | D | 0.456 | 0.43931 | Автоматический выключатель 3А, кривая отключения К, 3+N полюса, откл. способность 15 кА | http://datasheet.moeller.net/datasheet.php?model=279007&locale=ru_RU
Инсталляционные приборы | 65602 | 0000279008 | FAZ-K4/3N | 104.51 | 123.3218 | 1 | D | 0.456 | 0.43931 | Автоматический выключатель 4А, кривая отключения К, 3+N полюса, откл. способность 15 кА | http://datasheet.moeller.net/datasheet.php?model=279008&locale=ru_RU
Инсталляционные приборы | 65602 | 0000279009 | FAZ-K6/3N | 104.51 | 123.3218 | 1 | D | 0.456 | 0.43931 | Автоматический выключатель 6А, кривая отключения К, 3+N полюса, откл. способность 15 кА | http://datasheet.moeller.net/datasheet.php?model=279009&locale=ru_RU
Инсталляционные приборы | 65602 | 0000279010 | FAZ-K8/3N | 104.51 | 123.3218 | 1 | D | 0.423 | 0.435 | Автоматический выключатель 8А, кривая отключения К, 3+N полюса, откл. способность 15 кА
Инсталляционные приборы | 65602 | 0000279011 | FAZ-K10/3N | 93.53 | 110.3654 | 1 | D | 0.456 | 0.43931 | Автоматический выключатель 10А, кривая отключения К, 3+N полюса, откл. способность 15 кА | http://datasheet.moeller.net/datasheet.php?model=279011&locale=ru_RU
Инсталляционные приборы | 65602 | 0000279012 | FAZ-K13/3N | 93.53 | 110.3654 | 1 | D | 0.456 | 0.43931 | Автоматический выключатель 13А, кривая отключения К, 3+N полюса, откл. способность 15 кА | http://datasheet.moeller.net/datasheet.php?model=279012&locale=ru_RU
Инсталляционные приборы | 65602 | 0000279013 | FAZ-K16/3N | 90.34 | 106.6012 | 1 | D | 0.456 | 0.43931 | Автоматический выключатель 16А, кривая отключения К, 3+N полюса, откл. способность 15 кА | http://datasheet.moeller.net/datasheet.php?model=279013&locale=ru_RU
Инсталляционные приборы | 65602 | 0000279014 | FAZ-K20/3N | 90.34 | 106.6012 | 1 | D | 0.456 | 0.43931 | Автоматический выключатель 20А, кривая отключения К, 3+N полюса, откл. способность 15 кА | http://datasheet.moeller.net/datasheet.php?model=279014&locale=ru_RU
Инсталляционные приборы | 65602 | 0000279015 | FAZ-K25/3N | 90.34 | 106.6012 | 1 | D | 0.456 | 0.43931 | Автоматический выключатель 25А, кривая отключения К, 3+N полюса, откл. способность 15 кА | http://datasheet.moeller.net/datasheet.php?model=279015&locale=ru_RU
Инсталляционные приборы | 65602 | 0000279016 | FAZ-K32/3N | 120.83 | 142.5794 | 1 | D | 0.456 | 0.43931 | Автоматический выключатель 32А, кривая отключения К, 3+N полюса, откл. способность 15 кА | http://datasheet.moeller.net/datasheet.php?model=279016&locale=ru_RU
Инсталляционные приборы | 65602 | 0000279017 | FAZ-K40/3N | 141.86 | 167.3948 | 1 | D | 0.456 | 0.43931 | Автоматический выключатель 40А, кривая отключения К, 3+N полюса, откл. способность 15 кА | http://datasheet.moeller.net/datasheet.php?model=279017&locale=ru_RU
Инсталляционные приборы | 65602 | 0000279018 | FAZ-K50/3N | 167.27 | 197.3786 | 1 | D | 0.456 | 0.43931 | Автоматический выключатель 50А, кривая отключения К, 3+N полюса, откл. способность 15 кА | http://datasheet.moeller.net/datasheet.php?model=279018&locale=ru_RU
Инсталляционные приборы | 65602 | 0000279019 | FAZ-K63/3N | 208.02 | 245.4636 | 1 | D | 0.456 | 0.43931 | Автоматический выключатель 63А, кривая отключения К, 3+N полюса, откл. способность 15 кА | http://datasheet.moeller.net/datasheet.php?model=279019&locale=ru_RU
Инсталляционные приборы | 65602 | 0000279020 | FAZ-B1/4 | 90.01 | 106.2118 | 1 | D | 0.448 | 0.435 | Автоматический выключатель 1А, кривая отключения В, 4 полюса, откл. способность 15 кА
Инсталляционные приборы | 65602 | 0000279021 | FAZ-B1,5/4 | 90.01 | 106.2118 | 1 | D | 0.452 | 0.435 | Автоматический выключатель 1,5А, кривая отключения В, 4 полюса, откл. способность 15 кА
Инсталляционные приборы | 65602 | 0000279022 | FAZ-B1,6/4 | 90.01 | 106.2118 | 1 | D | 0.452 | 0.435 | Автоматический выключатель 1,6А, кривая отключения В, 4 полюса, откл. способность 15 кА
Инсталляционные приборы | 65602 | 0000279023 | FAZ-B2/4 | 90.01 | 106.2118 | 1 | D | 0.453 | 0.435 | Автоматический выключатель 2А, кривая отключения В, 4 полюса, откл. способность 15 кА
Инсталляционные приборы | 65602 | 0000279024 | FAZ-B2,5/4 | 90.01 | 106.2118 | 1 | D | 0.452 | 0.435 | Автоматический выключатель 2,5А, кривая отключения В, 4 полюса, откл. способность 15 кА
Инсталляционные приборы | 65602 | 0000279025 | FAZ-B3/4 | 90.01 | 106.2118 | 1 | D | 0.452 | 0.435 | Автоматический выключатель 3А, кривая отключения В, 4 полюса, откл. способность 15 кА
Инсталляционные приборы | 65602 | 0000279026 | FAZ-B3,5/4 | 90.01 | 106.2118 | 1 | D | 0.451 | 0.435 | Автоматический выключатель 3,5А, кривая отключения В, 4 полюса, откл. способность 15 кА
Инсталляционные приборы | 65602 | 0000279027 | FAZ-B4/4 | 90.01 | 106.2118 | 1 | D | 0.451 | 0.435 | Автоматический выключатель 4А, кривая отключения В, 4 полюса, откл. способность 15 кА
Инсталляционные приборы | 65602 | 0000279028 | FAZ-B5/4 | 90.01 | 106.2118 | 1 | D | 0.446 | 0.435 | Автоматический выключатель 5А, кривая отключения В, 4 полюса, откл. способность 15 кА
Инсталляционные приборы | 65602 | 0000279029 | FAZ-B6/4 | 90.01 | 106.2118 | 1 | D | 0.48 | 0.43931 | Автоматический выключатель 6А, кривая отключения В, 4 полюса, откл. способность 15 кА | http://datasheet.moeller.net/datasheet.php?model=279029&locale=ru_RU
Инсталляционные приборы | 65602 | 0000279030 | FAZ-B8/4 | 90.01 | 106.2118 | 1 | D | 0.444 | 0.435 | Автоматический выключатель 8А, кривая отключения В, 4 полюса, откл. способность 15 кА
Инсталляционные приборы | 65602 | 0000279031 | FAZ-B10/4 | 74.91 | 88.3938 | 1 | D | 0.48 | 0.43931 | Автоматический выключатель 10А, кривая отключения В, 4 полюса, откл. способность 15 кА | http://datasheet.moeller.net/datasheet.php?model=279031&locale=ru_RU
Инсталляционные приборы | 65602 | 0000279032 | FAZ-B12/4 | 74.92 | 88.4056 | 1 | D | 0.444 | 0.435 | Автоматический выключатель 12А, кривая отключения В, 4 полюса, откл. способность 15 кА
Инсталляционные приборы | 65602 | 0000279033 | FAZ-B13/4 | 74.92 | 88.4056 | 1 | D | 0.48 | 0.43931 | Автоматический выключатель 13А, кривая отключения В, 4 полюса, откл. способность 15 кА | http://datasheet.moeller.net/datasheet.php?model=279033&locale=ru_RU
Инсталляционные приборы | 65602 | 0000279034 | FAZ-B15/4 | 74.92 | 88.4056 | 1 | D | 0.445 | 0.435 | Автоматический выключатель 15А, кривая отключения В, 4 полюса, откл. способность 15 кА
Инсталляционные приборы | 65602 | 0000279035 | FAZ-B16/4 | 74.92 | 88.4056 | 1 | B | 0.48 | 0.43931 | Автоматический выключатель 16А, кривая отключения В, 4 полюса, откл. способность 15 кА | http://datasheet.moeller.net/datasheet.php?model=279035&locale=ru_RU
Инсталляционные приборы | 65602 | 0000279036 | FAZ-B20/4 | 74.92 | 88.4056 | 1 | D | 0.48 | 0.43931 | Автоматический выключатель 20А, кривая отключения В, 4 полюса, откл. способность 15 кА | http://datasheet.moeller.net/datasheet.php?model=279036&locale=ru_RU
Инсталляционные приборы | 65602 | 0000279037 | FAZ-B25/4 | 74.92 | 88.4056 | 1 | D | 0.48 | 0.43931 | Автоматический выключатель 25А, кривая отключения В, 4 полюса, откл. способность 15 кА | http://datasheet.moeller.net/datasheet.php?model=279037&locale=ru_RU
Инсталляционные приборы | 65602 | 0000279038 | FAZ-B32/4 | 89.28 | 105.3504 | 1 | B | 0.48 | 0.43931 | Автоматический выключатель 32А, кривая отключения В, 4 полюса, откл. способность 15 кА | http://datasheet.moeller.net/datasheet.php?model=279038&locale=ru_RU
Инсталляционные приборы | 65602 | 0000279039 | FAZ-B40/4 | 97.51 | 115.0618 | 1 | D | 0.48 | 0.43931 | Автоматический выключатель 40А, кривая отключения В, 4 полюса, откл. способность 15 кА | http://datasheet.moeller.net/datasheet.php?model=279039&locale=ru_RU
Инсталляционные приборы | 65602 | 0000279040 | FAZ-B50/4 | 106.26 | 125.3868 | 1 | D | 0.48 | 0.43931 | Автоматический выключатель 50А, кривая отключения В, 4 полюса, откл. способность 15 кА | http://datasheet.moeller.net/datasheet.php?model=279040&locale=ru_RU
Инсталляционные приборы | 65602 | 0000279041 | FAZ-B63/4 | 127.29 | 150.2022 | 1 | D | 0.48 | 0.43931 | Автоматический выключатель 63А, кривая отключения В, 4 полюса, откл. способность 15 кА | http://datasheet.moeller.net/datasheet.php?model=279041&locale=ru_RU
Инсталляционные приборы | 65602 | 0000279042 | FAZ-C0,16/4 | 104.11 | 122.8498 | 1 | B | 0.442 | 0.435 | Автоматический выключатель 0,16А, кривая отключения C, 4 полюса, откл. способность 15 кА
Инсталляционные приборы | 65602 | 0000279043 | FAZ-C0,25/4 | 104.11 | 122.8498 | 1 | D | 0.442 | 0.435 | Автоматический выключатель 0,25А, кривая отключения C, 4 полюса, откл. способность 15 кА
Инсталляционные приборы | 65602 | 0000279044 | FAZ-C0,5/4 | 104.11 | 122.8498 | 1 | D | 0.48 | 0.43931 | Автоматический выключатель 0,5А, кривая отключения C, 4 полюса, откл. способность 15 кА | http://datasheet.moeller.net/datasheet.php?model=279044&locale=ru_RU
Инсталляционные приборы | 65602 | 0000279045 | FAZ-C0,75/4 | 104.11 | 122.8498 | 1 | D | 0.448 | 0.435 | Автоматический выключатель 0,75А, кривая отключения C, 4 полюса, откл. способность 15 кА
Инсталляционные приборы | 65602 | 0000279046 | FAZ-C1/4 | 104.11 | 122.8498 | 1 | D | 0.48 | 0.43931 | Автоматический выключатель 1А, кривая отключения C, 4 полюса, откл. способность 15 кА | http://datasheet.moeller.net/datasheet.php?model=279046&locale=ru_RU
Инсталляционные приборы | 65602 | 0000279047 | FAZ-C1,5/4 | 104.11 | 122.8498 | 1 | D | 0.452 | 0.435 | Автоматический выключатель 1,5А, кривая отключения C, 4 полюса, откл. способность 15 кА
Инсталляционные приборы | 65602 | 0000279048 | FAZ-C1,6/4 | 104.11 | 122.8498 | 1 | D | 0.452 | 0.435 | Автоматический выключатель 1,6А, кривая отключения C, 4 полюса, откл. способность 15 кА
Инсталляционные приборы | 65602 | 0000279049 | FAZ-C2/4 | 104.11 | 122.8498 | 1 | B | 0.48 | 0.43931 | Автоматический выключатель 2А, кривая отключения C, 4 полюса, откл. способность 15 кА | http://datasheet.moeller.net/datasheet.php?model=279049&locale=ru_RU
Инсталляционные приборы | 65602 | 0000279050 | FAZ-C2,5/4 | 104.11 | 122.8498 | 1 | D | 0.452 | 0.435 | Автоматический выключатель 2,5А, кривая отключения C, 4 полюса, откл. способность 15 кА
Инсталляционные приборы | 65602 | 0000279051 | FAZ-C3/4 | 104.11 | 122.8498 | 1 | D | 0.48 | 0.43931 | Автоматический выключатель 3А, кривая отключения C, 4 полюса, откл. способность 15 кА | http://datasheet.moeller.net/datasheet.php?model=279051&locale=ru_RU
Инсталляционные приборы | 65602 | 0000279052 | FAZ-C3,5/4 | 104.11 | 122.8498 | 1 | D | 0.451 | 0.435 | Автоматический выключатель 3,5А, кривая отключения C, 4 полюса, откл. способность 15 кА
Инсталляционные приборы | 65602 | 0000279053 | FAZ-C4/4 | 104.11 | 122.8498 | 1 | B | 0.48 | 0.43931 | Автоматический выключатель 4А, кривая отключения C, 4 полюса, откл. способность 15 кА | http://datasheet.moeller.net/datasheet.php?model=279053&locale=ru_RU
Инсталляционные приборы | 65602 | 0000279054 | FAZ-C5/4 | 104.11 | 122.8498 | 1 | D | 0.446 | 0.435 | Автоматический выключатель 5А, кривая отключения C, 4 полюса, откл. способность 15 кА
Инсталляционные приборы | 65602 | 0000279055 | FAZ-C6/4 | 104.11 | 122.8498 | 1 | B | 0.48 | 0.43931 | Автоматический выключатель 6А, кривая отключения C, 4 полюса, откл. способность 15 кА | http://datasheet.moeller.net/datasheet.php?model=279055&locale=ru_RU
Инсталляционные приборы | 65602 | 0000279056 | FAZ-C8/4 | 104.11 | 122.8498 | 1 | D | 0.444 | 0.435 | Автоматический выключатель 8А, кривая отключения C, 4 полюса, откл. способность 15 кА
Инсталляционные приборы | 65602 | 0000279057 | FAZ-C10/4 | 86.71 | 102.3178 | 1 | B | 0.48 | 0.43931 | Автоматический выключатель 10А, кривая отключения C, 4 полюса, откл. способность 15 кА | http://datasheet.moeller.net/datasheet.php?model=279057&locale=ru_RU
Инсталляционные приборы | 65602 | 0000279058 | FAZ-C12/4 | 104.11 | 122.8498 | 1 | D | 0.444 | 0.435 | Автоматический выключатель 12А, кривая отключения C, 4 полюса, откл. способность 15 кА
Инсталляционные приборы | 65602 | 0000279059 | FAZ-C13/4 | 104.11 | 122.8498 | 1 | D | 0.48 | 0.43931 | Автоматический выключатель 13А, кривая отключения C, 4 полюса, откл. способность 15 кА | http://datasheet.moeller.net/datasheet.php?model=279059&locale=ru_RU
Инсталляционные приборы | 65602 | 0000279060 | FAZ-C15/4 | 104.11 | 122.8498 | 1 | D | 0.445 | 0.435 | Автоматический выключатель 15А, кривая отключения C, 4 полюса, откл. способность 15 кА
Инсталляционные приборы | 65602 | 0000279061 | FAZ-C16/4 | 86.71 | 102.3178 | 1 | B | 0.48 | 0.43931 | Автоматический выключатель 16А, кривая отключения C, 4 полюса, откл. способность 15 кА | http://datasheet.moeller.net/datasheet.php?model=279061&locale=ru_RU
Инсталляционные приборы | 65602 | 0000279062 | FAZ-C20/4 | 86.71 | 102.3178 | 1 | B | 0.48 | 0.43931 | Автоматический выключатель 20А, кривая отключения C, 4 полюса, откл. способность 15 кА | http://datasheet.moeller.net/datasheet.php?model=279062&locale=ru_RU
Инсталляционные приборы | 65602 | 0000279063 | FAZ-C25/4 | 86.71 | 102.3178 | 1 | B | 0.48 | 0.43931 | Автоматический выключатель 25А, кривая отключения C, 4 полюса, откл. способность 15 кА | http://datasheet.moeller.net/datasheet.php?model=279063&locale=ru_RU
Инсталляционные приборы | 65602 | 0000279064 | FAZ-C32/4 | 108.39 | 127.9002 | 1 | B | 0.48 | 0.43931 | Автоматический выключатель 32А, кривая отключения C, 4 полюса, откл. способность 15 кА | http://datasheet.moeller.net/datasheet.php?model=279064&locale=ru_RU
Инсталляционные приборы | 65602 | 0000279065 | FAZ-C40/4 | 112.66 | 132.9388 | 1 | B | 0.48 | 0.43931 | Автоматический выключатель 40А, кривая отключения С, 4 полюса, откл. способность 15 кА | http://datasheet.moeller.net/datasheet.php?model=279065&locale=ru_RU
Инсталляционные приборы | 65602 | 0000279066 | FAZ-C50/4 | 122.49 | 144.5382 | 1 | B | 0.48 | 0.43931 | Автоматический выключатель 50А, кривая отключения С, 4 полюса, откл. способность 15 кА | http://datasheet.moeller.net/datasheet.php?model=279066&locale=ru_RU
Инсталляционные приборы | 65602 | 0000279067 | FAZ-C63/4 | 147.55 | 174.109 | 1 | B | 0.48 | 0.43931 | Автоматический выключатель 63А, кривая отключения С, 4 полюса, откл. способность 15 кА | http://datasheet.moeller.net/datasheet.php?model=279067&locale=ru_RU
Инсталляционные приборы | 65602 | 0000279068 | FAZ-D0,5/4 | 113.92 | 134.4256 | 1 | D | 0.442 | 0.435 | Автоматический выключатель 0,5А, кривая отключения D, 4 полюса, откл. способность 15 кА
Инсталляционные приборы | 65602 | 0000279069 | FAZ-D1/4 | 113.92 | 134.4256 | 1 | D | 0.448 | 0.435 | Автоматический выключатель 1А, кривая отключения D, 4 полюса, откл. способность 15 кА
Инсталляционные приборы | 65602 | 0000279070 | FAZ-D1,5/4 | 113.92 | 134.4256 | 1 | D | 0.452 | 0.435 | Автоматический выключатель 1,5А, кривая отключения D, 4 полюса, откл. способность 15 кА
Инсталляционные приборы | 65602 | 0000279071 | FAZ-D1,6/4 | 113.92 | 134.4256 | 1 | D | 0.452 | 0.435 | Автоматический выключатель 1,6А, кривая отключения D, 4 полюса, откл. способность 15 кА
Инсталляционные приборы | 65602 | 0000279072 | FAZ-D2/4 | 113.92 | 134.4256 | 1 | D | 0.453 | 0.435 | Автоматический выключатель 2А, кривая отключения D, 4 полюса, откл. способность 15 кА
Инсталляционные приборы | 65602 | 0000279073 | FAZ-D2,5/4 | 113.92 | 134.4256 | 1 | D | 0.452 | 0.435 | Автоматический выключатель 2,5А, кривая отключения D, 4 полюса, откл. способность 15 кА
Инсталляционные приборы | 65602 | 0000279074 | FAZ-D3/4 | 113.92 | 134.4256 | 1 | D | 0.452 | 0.435 | Автоматический выключатель 3А, кривая отключения D, 4 полюса, откл. способность 15 кА
Инсталляционные приборы | 65602 | 0000279075 | FAZ-D3,5/4 | 113.92 | 134.4256 | 1 | D | 0.451 | 0.435 | Автоматический выключатель 3,5А, кривая отключения D, 4 полюса, откл. способность 15 кА
Инсталляционные приборы | 65602 | 0000279076 | FAZ-D4/4 | 113.92 | 134.4256 | 1 | D | 0.451 | 0.435 | Автоматический выключатель 4А, кривая отключения D, 4 полюса, откл. способность 15 кА
Инсталляционные приборы | 65602 | 0000279077 | FAZ-D5/4 | 113.92 | 134.4256 | 1 | D | 0.446 | 0.435 | Автоматический выключатель 5А, кривая отключения D, 4 полюса, откл. способность 15 кА
Инсталляционные приборы | 65602 | 0000279078 | FAZ-D6/4 | 113.92 | 134.4256 | 1 | D | 0.48 | 0.43931 | Автоматический выключатель 6А, кривая отключения D, 4 полюса, откл. способность 15 кА | http://datasheet.moeller.net/datasheet.php?model=279078&locale=ru_RU
Инсталляционные приборы | 65602 | 0000279079 | FAZ-D8/4 | 113.92 | 134.4256 | 1 | D | 0.444 | 0.435 | Автоматический выключатель 8А, кривая отключения D, 4 полюса, откл. способность 15 кА
Инсталляционные приборы | 65602 | 0000279080 | FAZ-D10/4 | 94.77 | 111.8286 | 1 | B | 0.48 | 0.43931 | Автоматический выключатель 10А, кривая отключения D, 4 полюса, откл. способность 15 кА | http://datasheet.moeller.net/datasheet.php?model=279080&locale=ru_RU
Инсталляционные приборы | 65602 | 0000279081 | FAZ-D12/4 | 94.77 | 111.8286 | 1 | D | 0.444 | 0.435 | Автоматический выключатель 12А, кривая отключения D, 4 полюса, откл. способность 15 кА
Инсталляционные приборы | 65602 | 0000279082 | FAZ-D13/4 | 94.77 | 111.8286 | 1 | D | 0.48 | 0.43931 | Автоматический выключатель 13А, кривая отключения D, 4 полюса, откл. способность 15 кА | http://datasheet.moeller.net/datasheet.php?model=279082&locale=ru_RU
Инсталляционные приборы | 65602 | 0000279083 | FAZ-D15/4 | 94.77 | 111.8286 | 1 | D | 0.445 | 0.435 | Автоматический выключатель 15А, кривая отключения D, 4 полюса, откл. способность 15 кА
Инсталляционные приборы | 65602 | 0000279084 | FAZ-D16/4 | 94.77 | 111.8286 | 1 | B | 0.48 | 0.43931 | Автоматический выключатель 16А, кривая отключения D, 4 полюса, откл. способность 15 кА | http://datasheet.moeller.net/datasheet.php?model=279084&locale=ru_RU
Инсталляционные приборы | 65602 | 0000279085 | FAZ-D20/4 | 94.77 | 111.8286 | 1 | D | 0.48 | 0.43931 | Автоматический выключатель 20А, кривая отключения D, 4 полюса, откл. способность 15 кА | http://datasheet.moeller.net/datasheet.php?model=279085&locale=ru_RU
Инсталляционные приборы | 65602 | 0000279086 | FAZ-D25/4 | 94.77 | 111.8286 | 1 | B | 0.48 | 0.43931 | Автоматический выключатель 25А, кривая отключения D, 4 полюса, откл. способность 15 кА | http://datasheet.moeller.net/datasheet.php?model=279086&locale=ru_RU
Инсталляционные приборы | 65602 | 0000279087 | FAZ-D32/4 | 118.65 | 140.007 | 1 | B | 0.48 | 0.43931 | Автоматический выключатель 32А, кривая отключения D, 4 полюса, откл. способность 15 кА | http://datasheet.moeller.net/datasheet.php?model=279087&locale=ru_RU
Инсталляционные приборы | 65602 | 0000279088 | FAZ-D40/4 | 123.61 | 145.8598 | 1 | B | 0.48 | 0.43931 | Автоматический выключатель 40А, кривая отключения D, 4 полюса, откл. способность 15 кА | http://datasheet.moeller.net/datasheet.php?model=279088&locale=ru_RU
Инсталляционные приборы | 65602 | 0000279089 | FAZ-K0,5/4 | 113.92 | 134.4256 | 1 | D | 0.48 | 0.43931 | Автоматический выключатель 0.5А, кривая отключения К, 4 полюса, откл. способность 15 кА | http://datasheet.moeller.net/datasheet.php?model=279089&locale=ru_RU
Инсталляционные приборы | 65602 | 0000279090 | FAZ-K1/4 | 113.92 | 134.4256 | 1 | D | 0.48 | 0.43931 | Автоматический выключатель 1А, кривая отключения К, 4 полюса, откл. способность 15 кА | http://datasheet.moeller.net/datasheet.php?model=279090&locale=ru_RU
Инсталляционные приборы | 65602 | 0000279091 | FAZ-K1,6/4 | 113.92 | 134.4256 | 1 | D | 0.48 | 0.43931 | Автоматический выключатель 1,6А, кривая отключения К, 4 полюса, откл. способность 15 кА | http://datasheet.moeller.net/datasheet.php?model=279091&locale=ru_RU
Инсталляционные приборы | 65602 | 0000279092 | FAZ-K2/4 | 113.92 | 134.4256 | 1 | D | 0.48 | 0.43931 | Автоматический выключатель 2А, кривая отключения К, 4 полюса, откл. способность 15 кА | http://datasheet.moeller.net/datasheet.php?model=279092&locale=ru_RU
Инсталляционные приборы | 65602 | 0000279093 | FAZ-K3/4 | 113.92 | 134.4256 | 1 | D | 0.48 | 0.43931 | Автоматический выключатель 3А, кривая отключения К, 4 полюса, откл. способность 15 кА | http://datasheet.moeller.net/datasheet.php?model=279093&locale=ru_RU
Инсталляционные приборы | 65602 | 0000279094 | FAZ-K4/4 | 113.92 | 134.4256 | 1 | D | 0.48 | 0.43931 | Автоматический выключатель 4А, кривая отключения К, 4 полюса, откл. способность 15 кА | http://datasheet.moeller.net/datasheet.php?model=279094&locale=ru_RU
Инсталляционные приборы | 65602 | 0000279095 | FAZ-K6/4 | 113.92 | 134.4256 | 1 | D | 0.48 | 0.43931 | Автоматический выключатель 6А, кривая отключения К, 4 полюса, откл. способность 15 кА | http://datasheet.moeller.net/datasheet.php?model=279095&locale=ru_RU
Инсталляционные приборы | 65602 | 0000279096 | FAZ-K8/4 | 113.92 | 134.4256 | 1 | D | 0.444 | 0.435 | Автоматический выключатель 8А, кривая отключения К, 4 полюса, откл. способность 15 кА
Инсталляционные приборы | 65602 | 0000279097 | FAZ-K10/4 | 93.35 | 110.153 | 1 | D | 0.48 | 0.43931 | Автоматический выключатель 10А, кривая отключения К, 4 полюса, откл. способность 15 кА | http://datasheet.moeller.net/datasheet.php?model=279097&locale=ru_RU
Инсталляционные приборы | 65602 | 0000279098 | FAZ-K13/4 | 93.35 | 110.153 | 1 | D | 0.48 | 0.43931 | Автоматический выключатель 13А, кривая отключения К, 4 полюса, откл. способность 15 кА | http://datasheet.moeller.net/datasheet.php?model=279098&locale=ru_RU
Инсталляционные приборы | 65602 | 0000279099 | FAZ-K16/4 | 93.35 | 110.153 | 1 | D | 0.48 | 0.43931 | Автоматический выключатель 16А, кривая отключения К, 4 полюса, откл. способность 15 кА | http://datasheet.moeller.net/datasheet.php?model=279099&locale=ru_RU
Инсталляционные приборы | 65602 | 0000279100 | FAZ-K20/4 | 93.35 | 110.153 | 1 | D | 0.48 | 0.43931 | Автоматический выключатель 20А, кривая отключения К, 4 полюса, откл. способность 15 кА | http://datasheet.moeller.net/datasheet.php?model=279100&locale=ru_RU
Инсталляционные приборы | 65602 | 0000279101 | FAZ-K25/4 | 93.35 | 110.153 | 1 | D | 0.48 | 0.43931 | Автоматический выключатель 25А, кривая отключения К, 4 полюса, откл. способность 15 кА | http://datasheet.moeller.net/datasheet.php?model=279101&locale=ru_RU
Инсталляционные приборы | 65602 | 0000279102 | FAZ-K32/4 | 118.65 | 140.007 | 1 | D | 0.48 | 0.43931 | Автоматический выключатель 32А, кривая отключения К, 4 полюса, откл. способность 15 кА | http://datasheet.moeller.net/datasheet.php?model=279102&locale=ru_RU
Инсталляционные приборы | 65602 | 0000279103 | FAZ-K40/4 | 123.38 | 145.5884 | 1 | D | 0.48 | 0.43931 | Автоматический выключатель 40А, кривая отключения К, 4 полюса, откл. способность 15 кА | http://datasheet.moeller.net/datasheet.php?model=279103&locale=ru_RU
Инсталляционные приборы | 65602 | 0000279104 | FAZ-K50/4 | 142.64 | 168.3152 | 1 | D | 0.48 | 0.43931 | Автоматический выключатель 50А, кривая отключения К, 4 полюса, откл. способность 15 кА | http://datasheet.moeller.net/datasheet.php?model=279104&locale=ru_RU
Инсталляционные приборы | 65602 | 0000279105 | FAZ-K63/4 | 161.3 | 190.334 | 1 | C | 0.48 | 0.43931 | Автоматический выключатель 63А, кривая отключения К, 4 полюса, откл. способность 15 кА | http://datasheet.moeller.net/datasheet.php?model=279105&locale=ru_RU
Инсталляционные приборы | 65602 | 0000279122 | FAZ-C2/1-DC | 65.18 | 76.9124 | 1 | B | 0.12 | 0.10983 | Автоматический выключатель для защиты цепей пост. тока 2А, кривая отключения C, 1 полюс, откл. способность 10 кА | http://datasheet.moeller.net/datasheet.php?model=279122&locale=ru_RU
Инсталляционные приборы | 65602 | 0000279123 | FAZ-C3/1-DC | 65.18 | 76.9124 | 1 | C | 0.12 | 0.10983 | Автоматический выключатель для защиты цепей пост. тока 3А, кривая отключения C, 1 полюс, откл. способность 10 кА | http://datasheet.moeller.net/datasheet.php?model=279123&locale=ru_RU
Инсталляционные приборы | 65602 | 0000279124 | FAZ-C4/1-DC | 65.18 | 76.9124 | 1 | B | 0.12 | 0.10983 | Автоматический выключатель для защиты цепей пост. тока 4А, кривая отключения C, 1 полюс, откл. способность 10 кА | http://datasheet.moeller.net/datasheet.php?model=279124&locale=ru_RU
Инсталляционные приборы | 65602 | 0000279125 | FAZ-C6/1-DC | 65.18 | 76.9124 | 1 | B | 0.12 | 0.10983 | Автоматический выключатель для защиты цепей пост. тока 6А, кривая отключения C, 1 полюс, откл. способность 10 кА | http://datasheet.moeller.net/datasheet.php?model=279125&locale=ru_RU
Инсталляционные приборы | 65602 | 0000279126 | FAZ-C10/1-DC | 64 | 75.52 | 1 | B | 0.12 | 0.10983 | Автоматический выключатель для защиты цепей пост. тока 10А, кривая отключения C, 1 полюс, откл. способность 10 кА | http://datasheet.moeller.net/datasheet.php?model=279126&locale=ru_RU
Инсталляционные приборы | 65602 | 0000279127 | FAZ-C13/1-DC | 65.18 | 76.9124 | 1 | D | 0.12 | 0.10983 | Автоматический выключатель для защиты цепей пост. тока 13А, кривая отключения C, 1 полюс, откл. способность 10 кА | http://datasheet.moeller.net/datasheet.php?model=279127&locale=ru_RU
Инсталляционные приборы | 65602 | 0000279128 | FAZ-C16/1-DC | 66.82 | 78.8476 | 1 | B | 0.12 | 0.10983 | Автоматический выключатель для защиты цепей пост. тока 16А, кривая отключения C, 1 полюс, откл. способность 10 кА | http://datasheet.moeller.net/datasheet.php?model=279128&locale=ru_RU
Инсталляционные приборы | 65602 | 0000279129 | FAZ-C20/1-DC | 69.38 | 81.8684 | 1 | B | 0.12 | 0.10983 | Автоматический выключатель для защиты цепей пост. тока 20А, кривая отключения C, 1 полюс, откл. способность 10 кА | http://datasheet.moeller.net/datasheet.php?model=279129&locale=ru_RU
Инсталляционные приборы | 65602 | 0000279130 | FAZ-C25/1-DC | 73.06 | 86.2108 | 1 | B | 0.12 | 0.10983 | Автоматический выключатель для защиты цепей пост. тока 25А, кривая отключения C, 1 полюс, откл. способность 10 кА | http://datasheet.moeller.net/datasheet.php?model=279130&locale=ru_RU
Инсталляционные приборы | 65602 | 0000279131 | FAZ-C32/1-DC | 83.36 | 98.3648 | 1 | B | 0.12 | 0.10983 | Автоматический выключатель для защиты цепей пост. тока 32А, кривая отключения C, 1 полюс, откл. способность 10 кА | http://datasheet.moeller.net/datasheet.php?model=279131&locale=ru_RU
Инсталляционные приборы | 65602 | 0000279132 | FAZ-C40/1-DC | 93.71 | 110.5778 | 1 | B | 0.12 | 0.10983 | Автоматический выключатель для защиты цепей пост. тока 40А, кривая отключения C, 1 полюс, откл. способность 10 кА | http://datasheet.moeller.net/datasheet.php?model=279132&locale=ru_RU
Инсталляционные приборы | 65602 | 0000279133 | FAZ-C50/1-DC | 111.23 | 131.2514 | 1 | D | 0.12 | 0.10983 | Автоматический выключатель для защиты цепей пост. тока 50А, кривая отключения C, 1 полюс, откл. способность 10 кА | http://datasheet.moeller.net/datasheet.php?model=279133&locale=ru_RU
Инсталляционные приборы | 65602 | 0000279134 | FAZ-C2/2-DC | 133.87 | 157.9666 | 1 | B | 0.24 | 0.21966 | Автоматический выключатель для защиты цепей пост. тока 2А, кривая отключения C, 2 полюса, откл. способность 10 кА | http://datasheet.moeller.net/datasheet.php?model=279134&locale=ru_RU
Инсталляционные приборы | 65602 | 0000279135 | FAZ-C3/2-DC | 133.87 | 157.9666 | 1 | B | 0.24 | 0.21966 | Автоматический выключатель для защиты цепей пост. тока 3А, кривая отключения C, 2 полюса, откл. способность 10 кА | http://datasheet.moeller.net/datasheet.php?model=279135&locale=ru_RU
Инсталляционные приборы | 65602 | 0000279136 | FAZ-C4/2-DC | 133.87 | 157.9666 | 1 | B | 0.24 | 0.21966 | Автоматический выключатель для защиты цепей пост. тока 4А, кривая отключения C, 2 полюса, откл. способность 10 кА | http://datasheet.moeller.net/datasheet.php?model=279136&locale=ru_RU
Инсталляционные приборы | 65602 | 0000279137 | FAZ-C6/2-DC | 133.87 | 157.9666 | 1 | B | 0.24 | 0.21966 | Автоматический выключатель для защиты цепей пост. тока 6А, кривая отключения C, 2 полюса, откл. способность 10 кА | http://datasheet.moeller.net/datasheet.php?model=279137&locale=ru_RU
Инсталляционные приборы | 65602 | 0000279138 | FAZ-C10/2-DC | 132.69 | 156.5742 | 1 | B | 0.24 | 0.21966 | Автоматический выключатель для защиты цепей пост. тока 10А, кривая отключения C, 2 полюса, откл. способность 10 кА | http://datasheet.moeller.net/datasheet.php?model=279138&locale=ru_RU
Инсталляционные приборы | 65602 | 0000279139 | FAZ-C13/2-DC | 133.87 | 157.9666 | 1 | D | 0.24 | 0.21966 | Автоматический выключатель для защиты цепей пост. тока 13А, кривая отключения C, 2 полюса, откл. способность 10 кА | http://datasheet.moeller.net/datasheet.php?model=279139&locale=ru_RU
Инсталляционные приборы | 65602 | 0000279140 | FAZ-C16/2-DC | 135.03 | 159.3354 | 1 | B | 0.24 | 0.21966 | Автоматический выключатель для защиты цепей пост. тока 16А, кривая отключения C, 2 полюса, откл. способность 10 кА | http://datasheet.moeller.net/datasheet.php?model=279140&locale=ru_RU
Инсталляционные приборы | 65602 | 0000279141 | FAZ-C20/2-DC | 138.57 | 163.5126 | 1 | B | 0.24 | 0.21966 | Автоматический выключатель для защиты цепей пост. тока 20А, кривая отключения C, 2 полюса, откл. способность 10 кА | http://datasheet.moeller.net/datasheet.php?model=279141&locale=ru_RU
Инсталляционные приборы | 65602 | 0000279142 | FAZ-C25/2-DC | 145.61 | 171.8198 | 1 | B | 0.24 | 0.21966 | Автоматический выключатель для защиты цепей пост. тока 25А, кривая отключения C, 2 полюса, откл. способность 10 кА | http://datasheet.moeller.net/datasheet.php?model=279142&locale=ru_RU
Инсталляционные приборы | 65602 | 0000279143 | FAZ-C32/2-DC | 166.75 | 196.765 | 1 | B | 0.24 | 0.21966 | Автоматический выключатель для защиты цепей пост. тока 32А, кривая отключения C, 2 полюса, откл. способность 10 кА | http://datasheet.moeller.net/datasheet.php?model=279143&locale=ru_RU
Инсталляционные приборы | 65602 | 0000279144 | FAZ-C40/2-DC | 187.87 | 221.6866 | 1 | B | 0.24 | 0.21966 | Автоматический выключатель для защиты цепей пост. тока 40А, кривая отключения C, 2 полюса, откл. способность 10 кА | http://datasheet.moeller.net/datasheet.php?model=279144&locale=ru_RU
Инсталляционные приборы | 65602 | 0000279145 | FAZ-C50/2-DC | 234.84 | 277.1112 | 1 | D | 0.24 | 0.21966 | Автоматический выключатель для защиты цепей пост. тока 50А, кривая отключения C, 2 полюса, откл. способность 10 кА | http://datasheet.moeller.net/datasheet.php?model=279145&locale=ru_RU
Инсталляционные приборы | 65602 | 0000279146 | FAZ-PN-B6/1N | 45.9 | 54.162 | 1 | C | 0.168 | 0.10509 | Автоматический выключатель 6А, кривая отключения В, 1+N полюса, откл. способность 6 кА | http://datasheet.moeller.net/datasheet.php?model=279146&locale=ru_RU
Инсталляционные приборы | 65602 | 0000279147 | FAZ-PN-B10/1N | 43.68 | 51.5424 | 1 | D | 0.168 | 0.10509 | Автоматический выключатель 10А, кривая отключения В, 1+N полюса, откл. способность 6 кА | http://datasheet.moeller.net/datasheet.php?model=279147&locale=ru_RU
Инсталляционные приборы | 65602 | 0000279148 | FAZ-PN-B13/1N | 43.68 | 51.5424 | 1 | D | 0.168 | 0.10509 | Автоматический выключатель 13А, кривая отключения В, 1+N полюса, откл. способность 6 кА | http://datasheet.moeller.net/datasheet.php?model=279148&locale=ru_RU
Инсталляционные приборы | 65602 | 0000279149 | FAZ-PN-B16/1N | 45.9 | 54.162 | 1 | D | 0.168 | 0.10509 | Автоматический выключатель 16А, кривая отключения В, 1+N полюса, откл. способность 6 кА | http://datasheet.moeller.net/datasheet.php?model=279149&locale=ru_RU
Инсталляционные приборы | 65602 | 0000279150 | FAZ-PN-B20/1N | 47.32 | 55.8376 | 1 | D | 0.168 | 0.10509 | Автоматический выключатель 20А, кривая отключения В, 1+N полюса, откл. способность 6 кА | http://datasheet.moeller.net/datasheet.php?model=279150&locale=ru_RU
Инсталляционные приборы | 65602 | 0000279151 | FAZ-PN-B25/1N | 48.5 | 57.23 | 1 | D | 0.168 | 0.10509 | Автоматический выключатель 25А, кривая отключения В, 1+N полюса, откл. способность 6 кА | http://datasheet.moeller.net/datasheet.php?model=279151&locale=ru_RU
Инсталляционные приборы | 65602 | 0000279152 | FAZ-PN-B32/1N | 55.64 | 65.6552 | 1 | D | 0.168 | 0.10509 | Автоматический выключатель 32А, кривая отключения В, 1+N полюса, откл. способность 6 кА | http://datasheet.moeller.net/datasheet.php?model=279152&locale=ru_RU
Инсталляционные приборы | 65602 | 0000279153 | FAZ-PN-B40/1N | 55.64 | 65.6552 | 1 | D | 0.168 | 0.10509 | Автоматический выключатель 40А, кривая отключения В, 1+N полюса, откл. способность 6 кА | http://datasheet.moeller.net/datasheet.php?model=279153&locale=ru_RU
Инсталляционные приборы | 65602 | 0000279154 | FAZ-PN-C2/1N | 60.34 | 71.2012 | 1 | D | 0.168 | 0.10509 | Автоматический выключатель 2А, кривая отключения C, 1+N полюса, откл. способность 6 кА | http://datasheet.moeller.net/datasheet.php?model=279154&locale=ru_RU
Инсталляционные приборы | 65602 | 0000279155 | FAZ-PN-C4/1N | 55.64 | 65.6552 | 1 | C | 0.168 | 0.10509 | Автоматический выключатель 4А, кривая отключения C, 1+N полюса, откл. способность 6 кА | http://datasheet.moeller.net/datasheet.php?model=279155&locale=ru_RU
Инсталляционные приборы | 65602 | 0000279156 | FAZ-PN-C6/1N | 50.82 | 59.9676 | 1 | D | 0.168 | 0.10509 | Автоматический выключатель 6А, кривая отключения C, 1+N полюса, откл. способность 6 кА | http://datasheet.moeller.net/datasheet.php?model=279156&locale=ru_RU
Инсталляционные приборы | 65602 | 0000279157 | FAZ-PN-C10/1N | 48.5 | 57.23 | 1 | D | 0.168 | 0.10509 | Автоматический выключатель 10А, кривая отключения C, 1+N полюса, откл. способность 6 кА | http://datasheet.moeller.net/datasheet.php?model=279157&locale=ru_RU
Инсталляционные приборы | 65602 | 0000279158 | FAZ-PN-C13/1N | 48.5 | 57.23 | 1 | D | 0.168 | 0.10509 | Автоматический выключатель 13А, кривая отключения C, 1+N полюса, откл. способность 6 кА | http://datasheet.moeller.net/datasheet.php?model=279158&locale=ru_RU
Инсталляционные приборы | 65602 | 0000279159 | FAZ-PN-C16/1N | 50.82 | 59.9676 | 1 | D | 0.168 | 0.10509 | Автоматический выключатель 16А, кривая отключения C, 1+N полюса, откл. способность 6 кА | http://datasheet.moeller.net/datasheet.php?model=279159&locale=ru_RU
Инсталляционные приборы | 65602 | 0000279160 | FAZ-PN-C20/1N | 52.12 | 61.5016 | 1 | D | 0.168 | 0.10509 | Автоматический выключатель 20А, кривая отключения C, 1+N полюса, откл. способность 6 кА | http://datasheet.moeller.net/datasheet.php?model=279160&locale=ru_RU
Инсталляционные приборы | 65602 | 0000279161 | FAZ-PN-C25/1N | 53.58 | 63.2244 | 1 | D | 0.168 | 0.10509 | Автоматический выключатель 25А, кривая отключения C, 1+N полюса, откл. способность 6 кА | http://datasheet.moeller.net/datasheet.php?model=279161&locale=ru_RU
Инсталляционные приборы | 65602 | 0000279162 | FAZ-PN-C32/1N | 60.34 | 71.2012 | 1 | D | 0.168 | 0.10509 | Автоматический выключатель 32А, кривая отключения C, 1+N полюса, откл. способность 6 кА | http://datasheet.moeller.net/datasheet.php?model=279162&locale=ru_RU
Инсталляционные приборы | 65602 | 0000279163 | FAZ-PN-C40/1N | 60.34 | 71.2012 | 1 | D | 0.168 | 0.10509 | Автоматический выключатель 40А, кривая отключения С, 1+N полюса, откл. способность 6 кА | http://datasheet.moeller.net/datasheet.php?model=279163&locale=ru_RU
Инсталляционные приборы | 65602 | 0000279274 | FAZ-B4/1-HS | 25.59 | 30.1962 | 1 | B | 0.12 | 0.10983 | Автоматический выключатель для защиты цепей пост. тока 4А, кривая отключения B, 1 полюс, откл. способность 15 кА | http://datasheet.moeller.net/datasheet.php?model=279274&locale=ru_RU
Инсталляционные приборы | 65602 | 0000286516 | PL6-B2/1 | 8.8 | 10.384 | 1 | A | 0.12 | 0.10983 | Автоматический выключатель 2А, кривая отключения B, 1 полюс, откл. способность 6 кА
Инсталляционные приборы | 65602 | 0000286517 | PL6-B4/1 | 8.8 | 10.384 | 1 | A | 0.12 | 0.10983 | Автоматический выключатель 4А, кривая отключения B, 1 полюс, откл. способность 6 кА
Инсталляционные приборы | 65602 | 0000286518 | PL6-B6/1 | 4.19 | 4.9442 | 1 | A | 0.12 | 0.10983 | Автоматический выключатель 6А, кривая отключения B, 1 полюс, откл. способность 6 кА
Инсталляционные приборы | 65602 | 0000286519 | PL6-B10/1 | 3.55 | 4.189 | 1 | A | 0.12 | 0.10983 | Автоматический выключатель 10А, кривая отключения B, 1 полюс, откл. способность 6 кА
Инсталляционные приборы | 65602 | 0000286520 | PL6-B13/1 | 3.55 | 4.189 | 1 | B | 0.12 | 0.10983 | Автоматический выключатель 13А, кривая отключения B, 1 полюс, откл. способность 6 кА
Инсталляционные приборы | 65602 | 0000286521 | PL6-B16/1 | 3.55 | 4.189 | 1 | A | 0.12 | 0.10983 | Автоматический выключатель 16А, кривая отключения B, 1 полюс, откл. способность 6 кА
Инсталляционные приборы | 65602 | 0000286522 | PL6-B20/1 | 3.55 | 4.189 | 1 | B | 0.12 | 0.10983 | Автоматический выключатель 20А, кривая отключения B, 1 полюс, откл. способность 6 кА
Инсталляционные приборы | 65602 | 0000286523 | PL6-B25/1 | 3.55 | 4.189 | 1 | B | 0.12 | 0.10983 | Автоматический выключатель 25А, кривая отключения B, 1 полюс, откл. способность 6 кА
Инсталляционные приборы | 65602 | 0000286524 | PL6-B32/1 | 4.04 | 4.7672 | 1 | B | 0.12 | 0.10983 | Автоматический выключатель 32А, кривая отключения B, 1 полюс, откл. способность 6 кА
Инсталляционные приборы | 65602 | 0000286525 | PL6-B40/1 | 5.05 | 5.959 | 1 | B | 0.12 | 0.10983 | Автоматический выключатель 40А, кривая отключения B, 1 полюс, откл. способность 6 кА
Инсталляционные приборы | 65602 | 0000286526 | PL6-B50/1 | 5.82 | 6.8676 | 1 | D | 0.12 | 0.10983 | Автоматический выключатель 50А, кривая отключения B, 1 полюс, откл. способность 6 кА
Инсталляционные приборы | 65602 | 0000286527 | PL6-B63/1 | 8.15 | 9.617 | 1 | D | 0.12 | 0.10983 | Автоматический выключатель 63А, кривая отключения B, 1 полюс, откл. способность 6 кА
Инсталляционные приборы | 65602 | 0000286528 | PL6-C2/1 | 6.11 | 7.2098 | 12 | A | 0.12 | 0.10983 | Автоматический выключатель 2А, кривая отключения С, 1 полюс, откл. способность 6 кА
Инсталляционные приборы | 65602 | 0000286529 | PL6-C4/1 | 6.07 | 7.1626 | 12 | A | 0.12 | 0.10983 | Автоматический выключатель 4А, кривая отключения С, 1 полюс, откл. способность 6 кА
Инсталляционные приборы | 65602 | 0000286530 | PL6-C6/1 | 3.86 | 4.5548 | 12 | A | 0.12 | 0.10983 | Автоматический выключатель 6А, кривая отключения С, 1 полюс, откл. способность 6 кА
Инсталляционные приборы | 65602 | 0000286531 | PL6-C10/1 | 3.06 | 3.6108 | 12 | A | 0.12 | 0.10983 | Автоматический выключатель 10А, кривая отключения С, 1 полюс, откл. способность 6 кА
Инсталляционные приборы | 65602 | 0000286532 | PL6-C13/1 | 3.35 | 3.953 | 1 | A | 0.12 | 0.10983 | Автоматический выключатель 13А, кривая отключения С, 1 полюс, откл. способность 6 кА
Инсталляционные приборы | 65602 | 0000286533 | PL6-C16/1 | 3.05 | 3.599 | 12 | A | 0.12 | 0.10983 | Автоматический выключатель 16А, кривая отключения С, 1 полюс, откл. способность 6 кА
Инсталляционные приборы | 65602 | 0000286534 | PL6-C20/1 | 3.25 | 3.835 | 12 | A | 0.12 | 0.10983 | Автоматический выключатель 20А, кривая отключения С, 1 полюс, откл. способность 6 кА
Инсталляционные приборы | 65602 | 0000286535 | PL6-C25/1 | 3.35 | 3.953 | 12 | A | 0.12 | 0.10983 | Автоматический выключатель 25А, кривая отключения С, 1 полюс, откл. способность 6 кА
Инсталляционные приборы | 65602 | 0000286536 | PL6-C32/1 | 3.68 | 4.3424 | 12 | A | 0.12 | 0.10983 | Автоматический выключатель 32А, кривая отключения С, 1 полюс, откл. способность 6 кА
Инсталляционные приборы | 65602 | 0000286537 | PL6-C40/1 | 4.06 | 4.7908 | 1 | A | 0.12 | 0.10983 | Автоматический выключатель 40А, кривая отключения С, 1 полюс, откл. способность 6 кА
Инсталляционные приборы | 65602 | 0000286538 | PL6-C50/1 | 5.11 | 6.0298 | 1 | A | 0.12 | 0.10983 | Автоматический выключатель 50А, кривая отключения С, 1 полюс, откл. способность 6 кА
Инсталляционные приборы | 65602 | 0000286539 | PL6-C63/1 | 5.48 | 6.4664 | 1 | A | 0.12 | 0.10983 | Автоматический выключатель 63А, кривая отключения С, 1 полюс, откл. способность 6 кА
Инсталляционные приборы | 65602 | 0000286540 | PL6-D2/1 | 9.19 | 10.8442 | 1 | D | 0.12 | 0.10983 | Автоматический выключатель 2А, кривая отключения D, 1 полюс, откл. способность 6 кА
Инсталляционные приборы | 65602 | 0000286541 | PL6-D4/1 | 9.19 | 10.8442 | 1 | D | 0.12 | 0.10983 | Автоматический выключатель 4А, кривая отключения D, 1 полюс, откл. способность 6 кА
Инсталляционные приборы | 65602 | 0000286542 | PL6-D6/1 | 5.56 | 6.5608 | 1 | A | 0.12 | 0.10983 | Автоматический выключатель 6А, кривая отключения D, 1 полюс, откл. способность 6 кА
Инсталляционные приборы | 65602 | 0000286543 | PL6-D10/1 | 5.03 | 5.9354 | 1 | A | 0.12 | 0.10983 | Автоматический выключатель 10А, кривая отключения D, 1 полюс, откл. способность 6 кА
Инсталляционные приборы | 65602 | 0000286544 | PL6-D13/1 | 5.03 | 5.9354 | 1 | D | 0.12 | 0.10983 | Автоматический выключатель 13А, кривая отключения D, 1 полюс, откл. способность 6 кА
Инсталляционные приборы | 65602 | 0000286545 | PL6-D16/1 | 5.03 | 5.9354 | 1 | A | 0.12 | 0.10983 | Автоматический выключатель 16А, кривая отключения D, 1 полюс, откл. способность 6 кА
Инсталляционные приборы | 65602 | 0000286546 | PL6-D20/1 | 5.03 | 5.9354 | 1 | D | 0.12 | 0.10983 | Автоматический выключатель 20А, кривая отключения D, 1 полюс, откл. способность 6 кА
Инсталляционные приборы | 65602 | 0000286547 | PL6-D25/1 | 5.03 | 5.9354 | 1 | D | 0.12 | 0.10983 | Автоматический выключатель 25А, кривая отключения D, 1 полюс, откл. способность 6 кА
Инсталляционные приборы | 65602 | 0000286548 | PL6-D32/1 | 5.03 | 5.9354 | 1 | D | 0.12 | 0.10983 | Автоматический выключатель 32А, кривая отключения D, 1 полюс, откл. способность 6 кА
Инсталляционные приборы | 65602 | 0000286549 | PL6-D40/1 | 6.55 | 7.729 | 1 | D | 0.12 | 0.10983 | Автоматический выключатель 40А, кривая отключения D, 1 полюс, откл. способность 6 кА
Инсталляционные приборы | 65602 | 0000286550 | PL6-B2/2 | 21.38 | 25.2284 | 1 | A | 0.24 | 0.21966 | Автоматический выключатель 2А, кривая отключения B, 2 полюса, откл. способность 6 кА
Инсталляционные приборы | 65602 | 0000286551 | PL6-B4/2 | 19.94 | 23.5292 | 1 | A | 0.24 | 0.21966 | Автоматический выключатель 4А, кривая отключения B, 2 полюса, откл. способность 6 кА
Инсталляционные приборы | 65602 | 0000286552 | PL6-B6/2 | 10.47 | 12.3546 | 1 | A | 0.24 | 0.21966 | Автоматический выключатель 6А, кривая отключения B, 2 полюса, откл. способность 6 кА
Инсталляционные приборы | 65602 | 0000286553 | PL6-B10/2 | 8.42 | 9.9356 | 1 | A | 0.24 | 0.21966 | Автоматический выключатель 10А, кривая отключения B, 2 полюса, откл. способность 6 кА
Инсталляционные приборы | 65602 | 0000286554 | PL6-B13/2 | 8.42 | 9.9356 | 1 | D | 0.24 | 0.21966 | Автоматический выключатель 13А, кривая отключения B, 2 полюса, откл. способность 6 кА
Инсталляционные приборы | 65602 | 0000286555 | PL6-B16/2 | 8.42 | 9.9356 | 1 | A | 0.24 | 0.21966 | Автоматический выключатель 16А, кривая отключения B, 2 полюса, откл. способность 6 кА
Инсталляционные приборы | 65602 | 0000286556 | PL6-B20/2 | 8.42 | 9.9356 | 1 | B | 0.24 | 0.21966 | Автоматический выключатель 20А, кривая отключения B, 2 полюса, откл. способность 6 кА
Инсталляционные приборы | 65602 | 0000286557 | PL6-B25/2 | 8.42 | 9.9356 | 1 | D | 0.24 | 0.21966 | Автоматический выключатель 25А, кривая отключения B, 2 полюса, откл. способность 6 кА
Инсталляционные приборы | 65602 | 0000286558 | PL6-B32/2 | 8.42 | 9.9356 | 1 | D | 0.24 | 0.21966 | Автоматический выключатель 32А, кривая отключения B, 2 полюса, откл. способность 6 кА
Инсталляционные приборы | 65602 | 0000286559 | PL6-B40/2 | 10.26 | 12.1068 | 1 | D | 0.24 | 0.21966 | Автоматический выключатель 40А, кривая отключения B, 2 полюса, откл. способность 6 кА
Инсталляционные приборы | 65602 | 0000286560 | PL6-B50/2 | 14.95 | 17.641 | 1 | D | 0.24 | 0.21966 | Автоматический выключатель 50А, кривая отключения B, 2 полюса, откл. способность 6 кА
Инсталляционные приборы | 65602 | 0000286561 | PL6-B63/2 | 17.32 | 20.4376 | 1 | D | 0.24 | 0.21966 | Автоматический выключатель 63А, кривая отключения B, 2 полюса, откл. способность 6 кА
Инсталляционные приборы | 65602 | 0000286562 | PL6-C2/2 | 18.57 | 21.9126 | 6 | A | 0.24 | 0.21966 | Автоматический выключатель 2А, кривая отключения С, 2 полюса, откл. способность 6 кА
Инсталляционные приборы | 65602 | 0000286563 | PL6-C4/2 | 17.34 | 20.4612 | 6 | A | 0.24 | 0.21966 | Автоматический выключатель 4А, кривая отключения С, 2 полюса, откл. способность 6 кА
Инсталляционные приборы | 65602 | 0000286564 | PL6-C6/2 | 9.29 | 10.9622 | 6 | A | 0.24 | 0.21966 | Автоматический выключатель 6А, кривая отключения С, 2 полюса, откл. способность 6 кА
Инсталляционные приборы | 65602 | 0000286565 | PL6-C10/2 | 7.68 | 9.0624 | 6 | A | 0.24 | 0.21966 | Автоматический выключатель 10А, кривая отключения С, 2 полюса, откл. способность 6 кА
Инсталляционные приборы | 65602 | 0000286566 | PL6-C13/2 | 7.48 | 8.8264 | 1 | D | 0.24 | 0.21966 | Автоматический выключатель 13А, кривая отключения С, 2 полюса, откл. способность 6 кА
Инсталляционные приборы | 65602 | 0000286567 | PL6-C16/2 | 7.68 | 9.0624 | 6 | A | 0.24 | 0.21966 | Автоматический выключатель 16А, кривая отключения С, 2 полюса, откл. способность 6 кА
Инсталляционные приборы | 65602 | 0000286568 | PL6-C20/2 | 8.02 | 9.4636 | 6 | A | 0.24 | 0.21966 | Автоматический выключатель 20А, кривая отключения С, 2 полюса, откл. способность 6 кА
Инсталляционные приборы | 65602 | 0000286569 | PL6-C25/2 | 8.02 | 9.4636 | 6 | A | 0.24 | 0.21966 | Автоматический выключатель 25А, кривая отключения С, 2 полюса, откл. способность 6 кА
Инсталляционные приборы | 65602 | 0000286570 | PL6-C32/2 | 8.02 | 9.4636 | 6 | A | 0.24 | 0.21966 | Автоматический выключатель 32А, кривая отключения С, 2 полюса, откл. способность 6 кА
Инсталляционные приборы | 65602 | 0000286571 | PL6-C40/2 | 9.74 | 11.4932 | 6 | A | 0.24 | 0.21966 | Автоматический выключатель 40А, кривая отключения С, 2 полюса, откл. способность 6 кА
Инсталляционные приборы | 65602 | 0000286572 | PL6-C50/2 | 12.61 | 14.8798 | 1 | A | 0.24 | 0.21966 | Автоматический выключатель 50А, кривая отключения С, 2 полюса, откл. способность 6 кА
Инсталляционные приборы | 65602 | 0000286573 | PL6-C63/2 | 11.64 | 13.7352 | 6 | A | 0.24 | 0.21966 | Автоматический выключатель 63А, кривая отключения С, 2 полюса, откл. способность 6 кА
Инсталляционные приборы | 65602 | 0000286574 | PL6-D2/2 | 20.64 | 24.3552 | 1 | A | 0.24 | 0.21966 | Автоматический выключатель 2А, кривая отключения D, 2 полюса, откл. способность 6 кА
Инсталляционные приборы | 65602 | 0000286575 | PL6-D4/2 | 20.64 | 24.3552 | 1 | A | 0.24 | 0.21966 | Автоматический выключатель 4А, кривая отключения D, 2 полюса, откл. способность 6 кА
Инсталляционные приборы | 65602 | 0000286576 | PL6-D6/2 | 12.49 | 14.7382 | 1 | D | 0.24 | 0.21966 | Автоматический выключатель 6А, кривая отключения D, 2 полюса, откл. способность 6 кА
Инсталляционные приборы | 65602 | 0000286577 | PL6-D10/2 | 11.33 | 13.3694 | 1 | A | 0.24 | 0.21966 | Автоматический выключатель 10А, кривая отключения D, 2 полюса, откл. способность 6 кА
Инсталляционные приборы | 65602 | 0000286578 | PL6-D13/2 | 11.33 | 13.3694 | 1 | D | 0.24 | 0.21966 | Автоматический выключатель 13А, кривая отключения D, 2 полюса, откл. способность 6 кА
Инсталляционные приборы | 65602 | 0000286579 | PL6-D16/2 | 11.33 | 13.3694 | 1 | D | 0.24 | 0.21966 | Автоматический выключатель 16А, кривая отключения D, 2 полюса, откл. способность 6 кА
Инсталляционные приборы | 65602 | 0000286580 | PL6-D20/2 | 11.33 | 13.3694 | 1 | D | 0.24 | 0.21966 | Автоматический выключатель 20А, кривая отключения D, 2 полюса, откл. способность 6 кА
Инсталляционные приборы | 65602 | 0000286581 | PL6-D25/2 | 11.33 | 13.3694 | 1 | D | 0.24 | 0.21966 | Автоматический выключатель 25А, кривая отключения D, 2 полюса, откл. способность 6 кА
Инсталляционные приборы | 65602 | 0000286582 | PL6-D32/2 | 11.33 | 13.3694 | 1 | D | 0.24 | 0.21966 | Автоматический выключатель 32А, кривая отключения D, 2 полюса, откл. способность 6 кА
Инсталляционные приборы | 65602 | 0000286583 | PL6-D40/2 | 14.72 | 17.3696 | 1 | D | 0.24 | 0.21966 | Автоматический выключатель 40А, кривая отключения D, 2 полюса, откл. способность 6 кА
Инсталляционные приборы | 65602 | 0000286584 | PL6-B2/3 | 30.78 | 36.3204 | 1 | A | 0.36 | 0.32949 | Автоматический выключатель 2А, кривая отключения В, 3 полюса, откл. способность 6 кА
Инсталляционные приборы | 65602 | 0000286585 | PL6-B4/3 | 30.78 | 36.3204 | 1 | A | 0.36 | 0.32949 | Автоматический выключатель 4А, кривая отключения В, 3 полюса, откл. способность 6 кА
Инсталляционные приборы | 65602 | 0000286586 | PL6-B6/3 | 14.96 | 17.6528 | 1 | A | 0.36 | 0.32949 | Автоматический выключатель 6А, кривая отключения В, 3 полюса, откл. способность 6 кА
Инсталляционные приборы | 65602 | 0000286587 | PL6-B10/3 | 12.6 | 14.868 | 1 | A | 0.36 | 0.32949 | Автоматический выключатель 10А, кривая отключения В, 3 полюса, откл. способность 6 кА
Инсталляционные приборы | 65602 | 0000286588 | PL6-B13/3 | 12.6 | 14.868 | 1 | B | 0.36 | 0.32949 | Автоматический выключатель 13А, кривая отключения В, 3 полюса, откл. способность 6 кА
Инсталляционные приборы | 65602 | 0000286589 | PL6-B16/3 | 11.75 | 13.865 | 1 | A | 0.36 | 0.32949 | Автоматический выключатель 16А, кривая отключения B, 3 полюса, откл. способность 6 кА
Инсталляционные приборы | 65602 | 0000286590 | PL6-B20/3 | 12.6 | 14.868 | 1 | B | 0.36 | 0.32949 | Автоматический выключатель 20А, кривая отключения B, 3 полюса, откл. способность 6 кА
Инсталляционные приборы | 65602 | 0000286591 | PL6-B25/3 | 12.6 | 14.868 | 1 | A | 0.36 | 0.32949 | Автоматический выключатель 25А, кривая отключения B, 3 полюса, откл. способность 6 кА
Инсталляционные приборы | 65602 | 0000286592 | PL6-B32/3 | 14.66 | 17.2988 | 1 | A | 0.36 | 0.32949 | Автоматический выключатель 32А, кривая отключения B, 3 полюса, откл. способность 6 кА
Инсталляционные приборы | 65602 | 0000286593 | PL6-B40/3 | 14.66 | 17.2988 | 1 | A | 0.36 | 0.32949 | Автоматический выключатель 40А, кривая отключения B, 3 полюса, откл. способность 6 кА
Инсталляционные приборы | 65602 | 0000286594 | PL6-B50/3 | 20.43 | 24.1074 | 1 | B | 0.36 | 0.32949 | Автоматический выключатель 50А, кривая отключения B, 3 полюса, откл. способность 6 кА
Инсталляционные приборы | 65602 | 0000286595 | PL6-B63/3 | 23.01 | 27.1518 | 1 | B | 0.36 | 0.32949 | Автоматический выключатель 63А, кривая отключения B, 3 полюса, откл. способность 6 кА
Инсталляционные приборы | 65602 | 0000286596 | PL6-C2/3 | 19.54 | 23.0572 | 4 | A | 0.36 | 0.32949 | Автоматический выключатель 2А, кривая отключения С, 3 полюса, откл. способность 6 кА
Инсталляционные приборы | 65602 | 0000286597 | PL6-C4/3 | 19.56 | 23.0808 | 4 | A | 0.36 | 0.32949 | Автоматический выключатель 4А, кривая отключения С, 3 полюса, откл. способность 6 кА
Инсталляционные приборы | 65602 | 0000286598 | PL6-C6/3 | 12.29 | 14.5022 | 4 | A | 0.36 | 0.32949 | Автоматический выключатель 6А, кривая отключения С, 3 полюса, откл. способность 6 кА
Инсталляционные приборы | 65602 | 0000286599 | PL6-C10/3 | 10.22 | 12.0596 | 4 | A | 0.36 | 0.32949 | Автоматический выключатель 10А, кривая отключения С, 3 полюса, откл. способность 6 кА
Инсталляционные приборы | 65602 | 0000286600 | PL6-C13/3 | 11.52 | 13.5936 | 4 | A | 0.36 | 0.32949 | Автоматический выключатель 13А, кривая отключения С, 3 полюса, откл. способность 6 кА
Инсталляционные приборы | 65602 | 0000286601 | PL6-C16/3 | 10.25 | 12.095 | 4 | A | 0.36 | 0.32949 | Автоматический выключатель 16А, кривая отключения С, 3 полюса, откл. способность 6 кА
Инсталляционные приборы | 65602 | 0000286602 | PL6-C20/3 | 10.9 | 12.862 | 4 | A | 0.36 | 0.32949 | Автоматический выключатель 20А, кривая отключения С, 3 полюса, откл. способность 6 кА
Инсталляционные приборы | 65602 | 0000286603 | PL6-C25/3 | 11.11 | 13.1098 | 4 | A | 0.36 | 0.32949 | Автоматический выключатель 25А, кривая отключения С, 3 полюса, откл. способность 6 кА
Инсталляционные приборы | 65602 | 0000286604 | PL6-C32/3 | 11.72 | 13.8296 | 4 | A | 0.36 | 0.32949 | Автоматический выключатель 32А, кривая отключения С, 3 полюса, откл. способность 6 кА
Инсталляционные приборы | 65602 | 0000286605 | PL6-C40/3 | 12.84 | 15.1512 | 4 | A | 0.36 | 0.32949 | Автоматический выключатель 40А, кривая отключения С, 3 полюса, откл. способность 6 кА
Инсталляционные приборы | 65602 | 0000286606 | PL6-C50/3 | 16.25 | 19.175 | 4 | A | 0.36 | 0.32949 | Автоматический выключатель 50А, кривая отключения С, 3 полюса, откл. способность 6 кА
Инсталляционные приборы | 65602 | 0000286607 | PL6-C63/3 | 15.92 | 18.7856 | 4 | A | 0.36 | 0.32949 | Автоматический выключатель 63А, кривая отключения С, 3 полюса, откл. способность 6 кА
Инсталляционные приборы | 65602 | 0000286608 | PL6-D2/3 | 32.05 | 37.819 | 1 | D | 0.36 | 0.32949 | Автоматический выключатель 2А, кривая отключения D, 3 полюса, откл. способность 6 кА
Инсталляционные приборы | 65602 | 0000286609 | PL6-D4/3 | 32.05 | 37.819 | 1 | B | 0.36 | 0.32949 | Автоматический выключатель 4А, кривая отключения D, 3 полюса, откл. способность 6 кА
Инсталляционные приборы | 65602 | 0000286610 | PL6-D6/3 | 19.42 | 22.9156 | 1 | A | 0.36 | 0.32949 | Автоматический выключатель 6А, кривая отключения D, 3 полюса, откл. способность 6 кА
Инсталляционные приборы | 65602 | 0000286611 | PL6-D10/3 | 17.57 | 20.7326 | 1 | A | 0.36 | 0.32949 | Автоматический выключатель 10А, кривая отключения D, 3 полюса, откл. способность 6 кА
Инсталляционные приборы | 65602 | 0000286612 | PL6-D13/3 | 17.57 | 20.7326 | 1 | D | 0.36 | 0.32949 | Автоматический выключатель 13А, кривая отключения D, 3 полюса, откл. способность 6 кА
Инсталляционные приборы | 65602 | 0000286613 | PL6-D16/3 | 17.57 | 20.7326 | 1 | A | 0.36 | 0.32949 | Автоматический выключатель 16А, кривая отключения D, 3 полюса, откл. способность 6 кА
Инсталляционные приборы | 65602 | 0000286614 | PL6-D20/3 | 17.57 | 20.7326 | 1 | A | 0.36 | 0.32949 | Автоматический выключатель 20А, кривая отключения D, 3 полюса, откл. способность 6 кА
Инсталляционные приборы | 65602 | 0000286615 | PL6-D25/3 | 17.57 | 20.7326 | 1 | A | 0.36 | 0.32949 | Автоматический выключатель 25А, кривая отключения D, 3 полюса, откл. способность 6 кА
Инсталляционные приборы | 65602 | 0000286616 | PL6-D32/3 | 17.57 | 20.7326 | 1 | A | 0.36 | 0.32949 | Автоматический выключатель 32А, кривая отключения D, 3 полюса, откл. способность 6 кА
Инсталляционные приборы | 65602 | 0000286617 | PL6-D40/3 | 22.93 | 27.0574 | 1 | A | 0.36 | 0.32949 | Автоматический выключатель 40А, кривая отключения D, 3 полюса, откл. способность 6 кА
Инсталляционные приборы | 65701 | 0000293167 | PF4-25/2/003 | 21.04 | 24.8272 | 1 | A | 0.22 | 0.21024 | Устр-во защитного отключения 25/0,03А (АС), 2 полюса, устойчивость к импульсному току 250А, устойчивость к КЗ 4.5 кА
Инсталляционные приборы | 65701 | 0000293168 | PF4-25/2/03 | 26.22 | 30.9396 | 1 | A | 0.22 | 0.21024 | Устр-во защитного отключения 25/0,3А (АС), 2 полюса, устойчивость к импульсному току 250А, устойчивость к КЗ 4.5 кА
Инсталляционные приборы | 65701 | 0000293169 | PF4-40/2/003 | 21.07 | 24.8626 | 1 | A | 0.22 | 0.21024 | Устр-во защитного отключения 40/0,03А (АС), 2 полюса, устойчивость к импульсному току 250А, устойчивость к КЗ 4.5 кА
Инсталляционные приборы | 65701 | 0000293170 | PF4-40/2/03 | 25.42 | 29.9956 | 1 | A | 0.22 | 0.21024 | Устр-во защитного отключения 40/0,3А (АС), 2 полюса, устойчивость к импульсному току 250А, устойчивость к КЗ 4.5 кА
Инсталляционные приборы | 65701 | 0000293171 | PF4-63/2/003 | 28.72 | 33.8896 | 1 | A | 0.22 | 0.21024 | Устр-во защитного отключения 63/0,03А (АС), 2 полюса, устойчивость к импульсному току 250А, устойчивость к КЗ 4.5 кА
Инсталляционные приборы | 65701 | 0000293172 | PF4-63/2/03 | 29.52 | 34.8336 | 1 | A | 0.22 | 0.21024 | Устр-во защитного отключения 63/0,3А (АС), 2 полюса, устойчивость к импульсному току 250А, устойчивость к КЗ 4.5 кА
Инсталляционные приборы | 65701 | 0000293173 | PF4-25/4/003 | 34.65 | 40.887 | 1 | A | 0.32 | 0.4088 | Устр-во защитного отключения 25/0,03А (АС), 4 полюса, устойчивость к импульсному току 250А, устойчивость к КЗ 4.5 кА
Инсталляционные приборы | 65701 | 0000293174 | PF4-25/4/03 | 41.22 | 48.6396 | 1 | A | 0.32 | 0.4088 | Устр-во защитного отключения 25/0,3А (АС), 4 полюса, устойчивость к импульсному току 250А, устойчивость к КЗ 4.5 кА
Инсталляционные приборы | 65701 | 0000293175 | PF4-40/4/003 | 37.11 | 43.7898 | 1 | A | 0.32 | 0.4088 | Устр-во защитного отключения 40/0,03А (АС), 4 полюса, устойчивость к импульсному току 250А, устойчивость к КЗ 4.5 кА
Инсталляционные приборы | 65701 | 0000293176 | PF4-40/4/03 | 36.24 | 42.7632 | 1 | A | 0.32 | 0.4088 | Устр-во защитного отключения 40/0,3А (АС), 4 полюса, устойчивость к импульсному току 250А, устойчивость к КЗ 4.5 кА
Инсталляционные приборы | 65701 | 0000293177 | PF4-63/4/003 | 42.58 | 50.2444 | 1 | A | 0.32 | 0.4088 | Устр-во защитного отключения 63/0,03А (АС), 4 полюса, устойчивость к импульсному току 250А, устойчивость к КЗ 4.5 кА
Инсталляционные приборы | 65701 | 0000293178 | PF4-63/4/03 | 48.17 | 56.8406 | 1 | A | 0.32 | 0.4088 | Устр-во защитного отключения 63/0,3А (АС), 4 полюса, устойчивость к импульсному току 250А, устойчивость к КЗ 4.5 кА
Инсталляционные приборы | 65702 | 0000102925 | PF7-100/4/003 | 116.03 | 136.9154 | 1 | B | 0.32 | 0.398 | Устр-во защитного отключения 100/0,03А (АС), 2 полюса, устойчивость к импульсному току 250А, устойчивость к КЗ 10 кА
Инсталляционные приборы | 65702 | 0000102927 | PF7-100/4/03 | 108.8 | 128.384 | 1 | B | 0.31 | 0.29 | Устройство защитного отключения, 100А, 300мА, 4 полюса
Инсталляционные приборы | 65702 | 0000104386 | Z-WFR2-U | 217.85 | 257.063 | 1 | B | 0.522 | 1.0465 | Суммирующий трансформатор тока 60мм (для реле защиты ПЧ) | http://datasheet.moeller.net/datasheet.php?model=104386&locale=ru_RU
Инсталляционные приборы | 65702 | 0000104387 | Z-WFR3-U | 410.02 | 483.8236 | 1 | B | 1.535 | 3.7732 | Суммирующий трансформатор тока 130мм (для реле защиты ПЧ) | http://datasheet.moeller.net/datasheet.php?model=104387&locale=ru_RU
Инсталляционные приборы | 65702 | 0000119429 | PF6-16/2/003 | 23.88 | 28.1784 | 1 | A | 0.22 | 0.1988 | Устр-во защитного отключения 16/0,03А (АС), 2 полюса, устойчивость к импульсному току 250А, устойчивость к КЗ 6 кА
Инсталляционные приборы | 65702 | 0000167510 | mRB4-32/3N/C/03-A | 94.24 | 111.2032 | 1 | C | 0.48 | 0.452 | Дифференциальный автоматический выключатель 32/0,3А, кривая отключения C, 3+N полюсов, откл. способность 6 кА
Инсталляционные приборы | 65702 | 0000235757 | CFI6-25/2/003-A-DE | 40.04 | 47.2472 | 1 | B | 0.22 | 0.204 | Устройство защитного отключения, 2 полюса, тип А, 25А, 30мА | http://datasheet.moeller.net/datasheet.php?model=235757&locale=en_RU
Инсталляционные приборы | 65702 | 0000235759 | CFI6-25/2/03-A-DE | 45.79 | 54.0322 | 1 | B | 0.22 | 0.204 | Устройство защитного отключения, 2 полюса, тип А, 25А, 300мА | http://datasheet.moeller.net/datasheet.php?model=235759&locale=en_RU
Инсталляционные приборы | 65702 | 0000235764 | CFI6-40/2/003-A-DE | 40.43 | 47.7074 | 1 | B | 0.22 | 0.204 | Устройство защитного отключения, 2 полюса, тип А, 40А, 30мА | http://datasheet.moeller.net/datasheet.php?model=235764&locale=en_RU
Инсталляционные приборы | 65702 | 0000235765 | CFI6-40/2/01-A-DE | 41.69 | 49.1942 | 1 | D | 0.22 | 0.204 | Устройство защитного отключения, 2 полюса, тип А, 40А, 100мА | http://datasheet.moeller.net/datasheet.php?model=235765&locale=en_RU
Инсталляционные приборы | 65702 | 0000235766 | CFI6-40/2/03-A-DE | 45.79 | 54.0322 | 1 | D | 0.22 | 0.204 | Устройство защитного отключения, 2 полюса, тип А, 40А, 300мА | http://datasheet.moeller.net/datasheet.php?model=235766&locale=en_RU
Инсталляционные приборы | 65702 | 0000235767 | CFI6-40/2/05-A-DE | 54.52 | 64.3336 | 1 | D | 0.22 | 0.204 | Устройство защитного отключения, 2 полюса, тип А, 40А, 500мА | http://datasheet.moeller.net/datasheet.php?model=235767&locale=en_RU
Инсталляционные приборы | 65702 | 0000235772 | CFI6-63/2/003-A-DE | 54.57 | 64.3926 | 1 | B | 0.22 | 0.204 | Устройство защитного отключения, 2 полюса, тип А, 63А, 30мА | http://datasheet.moeller.net/datasheet.php?model=235772&locale=en_RU
Инсталляционные приборы | 65702 | 0000235773 | CFI6-63/2/01-A-DE | 54.69 | 64.5342 | 1 | D | 0.22 | 0.204 | Устройство защитного отключения, 2 полюса, тип А, 63А, 100мА | http://datasheet.moeller.net/datasheet.php?model=235773&locale=en_RU
Инсталляционные приборы | 65702 | 0000235774 | CFI6-63/2/03-A-DE | 57.84 | 68.2512 | 1 | D | 0.22 | 0.204 | Устройство защитного отключения, 2 полюса, тип А, 63А, 300мА | http://datasheet.moeller.net/datasheet.php?model=235774&locale=en_RU
Инсталляционные приборы | 65702 | 0000235775 | CFI6-63/2/05-A-DE | 68.84 | 81.2312 | 1 | D | 0.22 | 0.204 | Устройство защитного отключения, 2 полюса, тип А, 63А, 500мА | http://datasheet.moeller.net/datasheet.php?model=235775&locale=en_RU
Инсталляционные приборы | 65702 | 0000235780 | CFI6-25/4/003-A-DE | 42.25 | 49.855 | 1 | B | 0.32 | 0.204 | Устройство защитного отключения, 4 полюса, тип А, 25А, 30мА | http://datasheet.moeller.net/datasheet.php?model=235780&locale=en_RU
Инсталляционные приборы | 65702 | 0000235781 | CFI6-25/4/01-A-DE | 48.59 | 57.3362 | 1 | B | 0.32 | 0.204 | Устройство защитного отключения, 4 полюса, тип А, 25А, 100мА | http://datasheet.moeller.net/datasheet.php?model=235781&locale=en_RU
Инсталляционные приборы | 65702 | 0000235782 | CFI6-25/4/03-A-DE | 50.78 | 59.9204 | 1 | B | 0.32 | 0.204 | Устройство защитного отключения, 4 полюса, тип А, 25А, 300мА | http://datasheet.moeller.net/datasheet.php?model=235782&locale=en_RU
Инсталляционные приборы | 65702 | 0000235783 | CFI6-25/4/05-A-DE | 60.42 | 71.2956 | 1 | D | 0.32 | 0.204 | Устройство защитного отключения, 4 полюса, тип А, 25А, 500 мА | http://datasheet.moeller.net/datasheet.php?model=235783&locale=en_RU
Инсталляционные приборы | 65702 | 0000235788 | CFI6-40/4/003-A-DE | 41.92 | 49.4656 | 1 | B | 0.32 | 0.204 | Устройство защитного отключения, 4 полюса, тип А, 40А, 30мА | http://datasheet.moeller.net/datasheet.php?model=235788&locale=en_RU
Инсталляционные приборы | 65702 | 0000235789 | CFI6-40/4/01-A-DE | 48.59 | 57.3362 | 1 | B | 0.32 | 0.204 | Устройство защитного отключения, 4 полюса, тип А, 40А, 100мА | http://datasheet.moeller.net/datasheet.php?model=235789&locale=en_RU
Инсталляционные приборы | 65702 | 0000235790 | CFI6-40/4/03-A-DE | 50.78 | 59.9204 | 1 | B | 0.32 | 0.204 | Устройство защитного отключения, 4 полюса, тип А, 40А, 300мА | http://datasheet.moeller.net/datasheet.php?model=235790&locale=en_RU
Инсталляционные приборы | 65702 | 0000235791 | CFI6-40/4/05-A-DE | 60.42 | 71.2956 | 1 | D | 0.32 | 0.204 | Устройство защитного отключения, 4 полюса, тип А, 40А, 500мА | http://datasheet.moeller.net/datasheet.php?model=235791&locale=en_RU
Инсталляционные приборы | 65702 | 0000235796 | CFI6-63/4/003-A-DE | 62.75 | 74.045 | 1 | B | 0.32 | 0.204 | Устройство защитного отключения, 4 полюса, тип А, 63А, 30мА | http://datasheet.moeller.net/datasheet.php?model=235791&locale=en_RU
Инсталляционные приборы | 65702 | 0000235797 | CFI6-63/4/01-A-DE | 62.88 | 74.1984 | 1 | B | 0.32 | 0.204 | Устройство защитного отключения, 4 полюса, тип А, 63А, 100мА | http://datasheet.moeller.net/datasheet.php?model=235797&locale=en_RU
Инсталляционные приборы | 65702 | 0000235798 | CFI6-63/4/03-A-DE | 66.35 | 78.293 | 1 | B | 0.32 | 0.204 | Устройство защитного отключения, 4 полюса, тип А, 63А, 300мА | http://datasheet.moeller.net/datasheet.php?model=235798&locale=en_RU
Инсталляционные приборы | 65702 | 0000235799 | CFI6-63/4/05-A-DE | 78.98 | 93.1964 | 1 | D | 0.32 | 0.204 | Устройство защитного отключения, 4 полюса, тип А, 63А, 500мА | http://datasheet.moeller.net/datasheet.php?model=235799&locale=en_RU
Инсталляционные приборы | 65702 | 0000235864 | PFR2-03-S/A | 127.76 | 150.7568 | 1 | B | 0.32 | 0.3976 | реле контроля токов утечки 0,3А (АС/DC), 4 полюса, устойчивость к импульсному току 5кА, селективное | http://datasheet.moeller.net/datasheet.php?model=235864&locale=ru_RU
Инсталляционные приборы | 65702 | 0000235865 | PFR3-03-S/A | 127.76 | 150.7568 | 1 | D | 0.32 | 0.3976 | реле контроля токов утечки 0,3А (АС/DC), 4 полюса, устойчивость к импульсному току 5кА, селективное | http://datasheet.moeller.net/datasheet.php?model=235865&locale=ru_RU
Инсталляционные приборы | 65702 | 0000235866 | PFR2-1-S/A | 127.76 | 150.7568 | 1 | D | 0.32 | 0.3976 | реле контроля токов утечки 0,1А (АС/DC), 4 полюса, устойчивость к импульсному току 5кА, селективное | http://datasheet.moeller.net/datasheet.php?model=235866&locale=ru_RU
Инсталляционные приборы | 65702 | 0000235867 | PFR3-1-S/A | 127.76 | 150.7568 | 1 | D | 0.32 | 0.3976 | реле контроля токов утечки 0,1А (АС/DC), 4 полюса, устойчивость к импульсному току 5кА, селективное | http://datasheet.moeller.net/datasheet.php?model=235867&locale=ru_RU
Инсталляционные приборы | 65702 | 0000235868 | PFR2-03-U | 159.72 | 188.4696 | 1 | B | 0.32 | 0.3976 | реле контроля токов утечки 0,3А (АС/DC), 4 полюса, устойчивость к импульсному току 5кА, защита ПЧ | http://datasheet.moeller.net/datasheet.php?model=235868&locale=ru_RU
Инсталляционные приборы | 65702 | 0000235869 | PFR3-03-U | 159.72 | 188.4696 | 1 | B | 0.32 | 0.3976 | реле контроля токов утечки 0,3А (АС/DC), 4 полюса, устойчивость к импульсному току 5кА, защита ПЧ | http://datasheet.moeller.net/datasheet.php?model=235869&locale=ru_RU
Инсталляционные приборы | 65702 | 0000235870 | PFR2-1-U | 159.72 | 188.4696 | 1 | D | 0.32 | 0.3976 | реле контроля токов утечки 0,1А (АС/DC), 4 полюса, устойчивость к импульсному току 5кА, защита ПЧ | http://datasheet.moeller.net/datasheet.php?model=235870&locale=ru_RU
Инсталляционные приборы | 65702 | 0000235871 | PFR3-1-U | 159.72 | 188.4696 | 1 | D | 0.32 | 0.3976 | реле контроля токов утечки 0,1А (АС/DC), 4 полюса, устойчивость к импульсному току 5кА, защита ПЧ | http://datasheet.moeller.net/datasheet.php?model=235871&locale=ru_RU
Инсталляционные приборы | 65702 | 0000236981 | Z-WFR2-S/A | 174.06 | 205.3908 | 1 | B | 0.552 | 0.8059 | Суммирующий трансформатор тока 60мм (для селективных реле) | http://datasheet.moeller.net/datasheet.php?model=236981&locale=ru_RU
Инсталляционные приборы | 65702 | 0000236982 | Z-WFR3-S/A | 328.03 | 387.0754 | 1 | C | 1.535 | 3.2323 | Суммирующий трансформатор тока 130мм (для селективных реле) | http://datasheet.moeller.net/datasheet.php?model=236982&locale=ru_RU
Инсталляционные приборы | 65702 | 0000248799 | PBHT-125/2/003 | 313.91 | 370.4138 | 1 | C | 0.758 | 0.68 | Блок УЗО для PLHT, 125A, 30мА, 2 полюса, тип АС | http://datasheet.moeller.net/datasheet.php?model=248799&locale=en_GB
Инсталляционные приборы | 65702 | 0000248800 | PBHT-125/2/003-A | 348 | 410.64 | 1 | C | 0.758 | 0.68 | Блок УЗО для PLHT, 125A, 30мА, 2 полюса, тип А | http://datasheet.moeller.net/datasheet.php?model=248800&locale=en_GB
Инсталляционные приборы | 65702 | 0000248801 | PBHT-125/2/03 | 276.79 | 326.6122 | 1 | C | 0.758 | 0.68 | Блок УЗО для PLHT, 125A, 300мА, 2 полюса, тип АС | http://datasheet.moeller.net/datasheet.php?model=248801&locale=en_GB
Инсталляционные приборы | 65702 | 0000248802 | PBHT-125/2/03-A | 295.24 | 348.3832 | 1 | C | 0.758 | 0.68 | Блок УЗО для PLHT, 125A, 300мА, 2 полюса, тип А | http://datasheet.moeller.net/datasheet.php?model=248802&locale=en_GB
Инсталляционные приборы | 65702 | 0000248803 | PBHT-125/2/05 | 276.79 | 326.6122 | 1 | C | 0.758 | 0.68 | Блок УЗО для PLHT, 125A, 500мА, 2 полюса, тип АС | http://datasheet.moeller.net/datasheet.php?model=248803&locale=en_GB
Инсталляционные приборы | 65702 | 0000248804 | PBHT-125/2/05-A | 295.46 | 348.6428 | 1 | C | 0.758 | 0.68 | Блок УЗО для PLHT, 125A, 500мА, 2 полюса, тип А | http://datasheet.moeller.net/datasheet.php?model=248804&locale=en_GB
Инсталляционные приборы | 65702 | 0000248805 | PBHT-125/2/1 | 279.8 | 330.164 | 1 | C | 0.758 | 0.68 | Блок УЗО для PLHT, 125A, 1000мА, 2 полюса, тип АС | http://datasheet.moeller.net/datasheet.php?model=248805&locale=en_GB
Инсталляционные приборы | 65702 | 0000248806 | PBHT-125/2/1-A | 295.46 | 348.6428 | 1 | C | 0.758 | 0.68 | Блок УЗО для PLHT, 125A, 1000мА, 2 полюса, тип А | http://datasheet.moeller.net/datasheet.php?model=248806&locale=en_GB
Инсталляционные приборы | 65702 | 0000248807 | PBHT-125/4/003 | 572.63 | 675.7034 | 1 | B | 1.154 | 0.68 | Блок УЗО для PLHT, 125A, 30мА, 4 полюса, тип АС | http://datasheet.moeller.net/datasheet.php?model=248807&locale=en_GB
Инсталляционные приборы | 65702 | 0000248808 | PBHT-125/4/003-A | 195.94 | 231.2092 | 1 | D | 1.14 | 0.68 | Блок УЗО для PLHT, 125A, 30мА, 4 полюса, тип А | http://datasheet.moeller.net/datasheet.php?model=248808&locale=en_GB
Инсталляционные приборы | 65702 | 0000248809 | PBHT-125/4/03 | 528.92 | 624.1256 | 1 | B | 1.134 | 0.68 | Блок УЗО для PLHT, 125A, 300мА, 4 полюса, тип АС | http://datasheet.moeller.net/datasheet.php?model=248809&locale=en_GB
Инсталляционные приборы | 65702 | 0000248810 | PBHT-125/4/03-A | 201.09 | 237.2862 | 1 | C | 1.137 | 0.68 | Блок УЗО для PLHT, 125A, 300мА, 4 полюса, тип А | http://datasheet.moeller.net/datasheet.php?model=248810&locale=en_GB
Инсталляционные приборы | 65702 | 0000248811 | PBHT-125/4/03-S/A | 218.28 | 257.5704 | 1 | D | 1.14 | 0.68 | Блок УЗО для PLHT, 125A, 300мА, 4 полюса, тип S/A | http://datasheet.moeller.net/datasheet.php?model=248811&locale=en_GB
Инсталляционные приборы | 65702 | 0000248812 | PBHT-125/4/05 | 542.56 | 640.2208 | 1 | C | 1.134 | 0.68 | Блок УЗО для PLHT, 125A, 500мА, 4 полюса, тип АС | http://datasheet.moeller.net/datasheet.php?model=248812&locale=en_GB
Инсталляционные приборы | 65702 | 0000248813 | PBHT-125/4/05-A | 206.25 | 243.375 | 1 | C | 1.144 | 0.68 | Блок УЗО для PLHT, 125A, 500мА, 4 полюса, тип А | http://datasheet.moeller.net/datasheet.php?model=248813&locale=en_GB
Инсталляционные приборы | 65702 | 0000248814 | PBHT-125/4/05-S/A | 223.44 | 263.6592 | 1 | C | 1.144 | 0.68 | Блок УЗО для PLHT, 125A, 500мА, 4 полюса, тип S/A | http://datasheet.moeller.net/datasheet.php?model=248814&locale=en_GB
Инсталляционные приборы | 65702 | 0000248815 | PBHT-125/4/1 | 542.34 | 639.9612 | 1 | C | 1.136 | 0.68 | Блок УЗО для PLHT, 125A, 1000мА, 4 полюса, тип АС | http://datasheet.moeller.net/datasheet.php?model=248815&locale=en_GB
Инсталляционные приборы | 65702 | 0000248816 | PBHT-125/4/1-A | 211.4 | 249.452 | 1 | C | 1.136 | 0.68 | Блок УЗО для PLHT, 125A, 1000мА, 4 полюса, тип А | http://datasheet.moeller.net/datasheet.php?model=248816&locale=en_GB
Инсталляционные приборы | 65702 | 0000248817 | PBHT-125/4/1-S/A | 228.59 | 269.7362 | 1 | C | 1.144 | 0.68 | Блок УЗО для PLHT, 125A, 1000мА, 4 полюса, тип S/A | http://datasheet.moeller.net/datasheet.php?model=248817&locale=en_GB
Инсталляционные приборы | 65702 | 0000248818 | PBHT-80/2/003 | 292.03 | 344.5954 | 1 | C | 0.606 | 0.68 | Блок УЗО для PLHT, 80A, 30мА, 2 полюса, тип АС | http://datasheet.moeller.net/datasheet.php?model=248818&locale=en_GB
Инсталляционные приборы | 65702 | 0000248819 | PBHT-80/2/003-A | 325.53 | 384.1254 | 1 | C | 0.606 | 0.68 | Блок УЗО для PLHT, 80A, 30мА, 2 полюса, тип А | http://datasheet.moeller.net/datasheet.php?model=248819&locale=en_GB
Инсталляционные приборы | 65702 | 0000248820 | PBHT-80/2/03 | 255.13 | 301.0534 | 1 | D | 0.606 | 0.68 | Блок УЗО для PLHT, 80A, 300мА, 2 полюса, тип АС | http://datasheet.moeller.net/datasheet.php?model=248820&locale=en_GB
Инсталляционные приборы | 65702 | 0000248821 | PBHT-80/2/03-A | 273.39 | 322.6002 | 1 | C | 0.606 | 0.68 | Блок УЗО для PLHT, 80A, 300мА, 2 полюса, тип А | http://datasheet.moeller.net/datasheet.php?model=248821&locale=en_GB
Инсталляционные приборы | 65702 | 0000248822 | PBHT-80/2/05 | 255.34 | 301.3012 | 1 | C | 0.606 | 0.68 | Блок УЗО для PLHT, 80A, 500мА, 2 полюса, тип АС | http://datasheet.moeller.net/datasheet.php?model=248822&locale=en_GB
Инсталляционные приборы | 65702 | 0000248823 | PBHT-80/2/05-A | 273.8 | 323.084 | 1 | C | 0.606 | 0.68 | Блок УЗО для PLHT, 80A, 500мА, 2 полюса, тип А | http://datasheet.moeller.net/datasheet.php?model=248823&locale=en_GB
Инсталляционные приборы | 65702 | 0000248824 | PBHT-80/2/1 | 257.95 | 304.381 | 1 | C | 0.606 | 0.68 | Блок УЗО для PLHT, 80A, 1000мА, 2 полюса, тип АС | http://datasheet.moeller.net/datasheet.php?model=248824&locale=en_GB
Инсталляционные приборы | 65702 | 0000248825 | PBHT-80/2/1-A | 273.8 | 323.084 | 1 | C | 0.606 | 0.68 | Блок УЗО для PLHT, 80A, 1000мА, 2 полюса, тип А | http://datasheet.moeller.net/datasheet.php?model=248825&locale=en_GB
Инсталляционные приборы | 65702 | 0000248826 | PBHT-80/4/003 | 454.89 | 536.7702 | 1 | B | 0.827 | 0.68 | Блок УЗО для PLHT, 80A, 30мА, 4 полюса, тип АС | http://datasheet.moeller.net/datasheet.php?model=248826&locale=en_GB
Инсталляционные приборы | 65702 | 0000248827 | PBHT-80/4/003-A | 135.78 | 160.2204 | 1 | C | 0.827 | 0.68 | Блок УЗО для PLHT, 80A, 30мА, 4 полюса, тип А | http://datasheet.moeller.net/datasheet.php?model=248827&locale=en_GB
Инсталляционные приборы | 65702 | 0000248828 | PBHT-80/4/03 | 420.61 | 496.3198 | 1 | D | 0.801 | 0.68 | Блок УЗО для PLHT, 80A, 300мА, 4 полюса, тип АС | http://datasheet.moeller.net/datasheet.php?model=248828&locale=en_GB
Инсталляционные приборы | 65702 | 0000248829 | PBHT-80/4/03-A | 140.94 | 166.3092 | 1 | C | 0.821 | 0.68 | Блок УЗО для PLHT, 80A, 300мА, 4 полюса, тип А | http://datasheet.moeller.net/datasheet.php?model=248829&locale=en_GB
Инсталляционные приборы | 65702 | 0000248830 | PBHT-80/4/03-S/A | 158.13 | 186.5934 | 1 | C | 0.81 | 0.68 | Блок УЗО для PLHT, 80A, 300мА, 4 полюса, тип S/A | http://datasheet.moeller.net/datasheet.php?model=248830&locale=en_GB
Инсталляционные приборы | 65702 | 0000248831 | PBHT-80/4/05 | 420.81 | 496.5558 | 1 | C | 0.821 | 0.68 | Блок УЗО для PLHT, 80A, 500мА, 4 полюса, тип АС | http://datasheet.moeller.net/datasheet.php?model=248831&locale=en_GB
Инсталляционные приборы | 65702 | 0000248832 | PBHT-80/4/05-A | 146.09 | 172.3862 | 1 | C | 0.821 | 0.68 | Блок УЗО для PLHT, 80A, 500мА, 4 полюса, тип А | http://datasheet.moeller.net/datasheet.php?model=248832&locale=en_GB
Инсталляционные приборы | 65702 | 0000248833 | PBHT-80/4/05-S/A | 163.28 | 192.6704 | 1 | C | 0.806 | 0.68 | Блок УЗО для PLHT, 80A, 500мА, 4 полюса, тип S/A | http://datasheet.moeller.net/datasheet.php?model=248833&locale=en_GB
Инсталляционные приборы | 65702 | 0000248834 | PBHT-80/4/1 | 423.21 | 499.3878 | 1 | C | 0.821 | 0.68 | Блок УЗО для PLHT, 80A, 1000мА, 4 полюса, тип АС | http://datasheet.moeller.net/datasheet.php?model=248834&locale=en_GB
Инсталляционные приборы | 65702 | 0000248835 | PBHT-80/4/1-A | 151.25 | 178.475 | 1 | C | 0.821 | 0.68 | Блок УЗО для PLHT, 80A, 1000мА, 4 полюса, тип А | http://datasheet.moeller.net/datasheet.php?model=248835&locale=en_GB
Инсталляционные приборы | 65702 | 0000248836 | PBHT-80/4/1-S/A | 168.44 | 198.7592 | 1 | C | 0.821 | 0.68 | Блок УЗО для PLHT, 80A, 1000мА, 4 полюса, тип S/A | http://datasheet.moeller.net/datasheet.php?model=248836&locale=en_GB
Инсталляционные приборы | 65702 | 0000255484 | AZFIMP-4-80-0,03 | 197.14 | 232.6252 | 2 | D | 0.31 | 0.29 | Устройство защитного отключения, 80А, 30мА, 4 полюса | http://datasheet.moeller.net/datasheet.php?model=255484&locale=ru_RU
Инсталляционные приборы | 65702 | 0000263577 | PF7-25/2/003-DE | 47.82 | 56.4276 | 1 | B | 0.22 | 0.1988 | Устр-во защитного отключения 25/0,03А (АС), 2 полюса, устойчивость к импульсному току 250А, устойчивость к КЗ 10 кА
Инсталляционные приборы | 65702 | 0000263578 | PF7-25/2/01-DE | 49.52 | 58.4336 | 1 | B | 0.22 | 0.1988 | Устр-во защитного отключения 25/0,1А (АС), 2 полюса, устойчивость к импульсному току 250А, устойчивость к КЗ 10 кА
Инсталляционные приборы | 65702 | 0000263579 | PF7-40/2/003-DE | 49.32 | 58.1976 | 1 | B | 0.22 | 0.1988 | Устр-во защитного отключения 40/0,03А (АС), 2 полюса, устойчивость к импульсному току 250А, устойчивость к КЗ 10 кА
Инсталляционные приборы | 65702 | 0000263580 | PF7-40/2/01-DE | 51.61 | 60.8998 | 1 | D | 0.22 | 0.1988 | Устр-во защитного отключения 40/0,1А (АС), 2 полюса, устойчивость к импульсному току 250А, устойчивость к КЗ 10 кА
Инсталляционные приборы | 65702 | 0000263581 | PF7-63/2/003-DE | 62.9 | 74.222 | 1 | B | 0.22 | 0.1988 | Устр-во защитного отключения 63/0,03А (АС), 2 полюса, устойчивость к импульсному току 250А, устойчивость к КЗ 10 кА
Инсталляционные приборы | 65702 | 0000263582 | PF7-63/2/01-DE | 57.41 | 67.7438 | 1 | D | 0.22 | 0.1988 | Устр-во защитного отключения 63/0,1А (АС), 2 полюса, устойчивость к импульсному току 250А, устойчивость к КЗ 10 кА
Инсталляционные приборы | 65702 | 0000263583 | PF7-63/2/03-DE | 49.02 | 57.8436 | 1 | B | 0.22 | 0.1988 | Устр-во защитного отключения 63/0,3А (АС), 2 полюса, устойчивость к импульсному току 250А, устойчивость к КЗ 10 кА
Инсталляционные приборы | 65702 | 0000263584 | PF7-25/4/003-DE | 50.86 | 60.0148 | 1 | B | 0.32 | 0.3976 | Устр-во защитного отключения 25/0,03А (АС), 2 полюса, устойчивость к импульсному току 250А, устойчивость к КЗ 10 кА
Инсталляционные приборы | 65702 | 0000263585 | PF7-25/4/01-DE | 52.03 | 61.3954 | 1 | B | 0.32 | 0.3976 | Устр-во защитного отключения 25/0,1А (АС), 2 полюса, устойчивость к импульсному току 250А, устойчивость к КЗ 10 кА
Инсталляционные приборы | 65702 | 0000263586 | PF7-40/4/003-DE | 52.01 | 61.3718 | 1 | B | 0.32 | 0.3976 | Устр-во защитного отключения 40/0,03А (АС), 4 полюса, устойчивость к импульсному току 250А, устойчивость к КЗ 10 кА
Инсталляционные приборы | 65702 | 0000263587 | PF7-40/4/01-DE | 53.16 | 62.7288 | 1 | B | 0.32 | 0.3976 | Устр-во защитного отключения 40/0,1А (АС), 4 полюса, устойчивость к импульсному току 250А, устойчивость к КЗ 10 кА
Инсталляционные приборы | 65702 | 0000263588 | PF7-40/4/03-DE | 71.15 | 83.957 | 1 | B | 0.32 | 0.3976 | Устр-во защитного отключения 40/0,3А (АС), 4 полюса, устойчивость к импульсному току 250А, устойчивость к КЗ 10 кА
Инсталляционные приборы | 65702 | 0000263589 | PF7-40/4/05-DE | 76.66 | 90.4588 | 1 | B | 0.32 | 0.3976 | Устр-во защитного отключения 40/0,5А (АС), 4 полюса, устойчивость к импульсному току 250А, устойчивость к КЗ 10 кА
Инсталляционные приборы | 65702 | 0000263590 | PF7-63/4/003-DE | 87.72 | 103.5096 | 1 | B | 0.32 | 0.3976 | Устр-во защитного отключения 63/0,03А (АС), 4 полюса, устойчивость к импульсному току 250А, устойчивость к КЗ 10 кА
Инсталляционные приборы | 65702 | 0000263591 | PF7-63/4/01-DE | 79.81 | 94.1758 | 1 | B | 0.32 | 0.3976 | Устр-во защитного отключения 63/0,1А (АС), 4 полюса, устойчивость к импульсному току 250А, устойчивость к КЗ 10 кА
Инсталляционные приборы | 65702 | 0000263592 | PF7-63/4/03-DE | 72.48 | 85.5264 | 1 | B | 0.32 | 0.3976 | Устр-во защитного отключения 63/0,3А (АС), 4 полюса, устойчивость к импульсному току 250А, устойчивость к КЗ 10 кА
Инсталляционные приборы | 65702 | 0000263593 | PF7-63/4/05-DE | 86.84 | 102.4712 | 1 | B | 0.32 | 0.3976 | Устр-во защитного отключения 63/0,5А (АС), 4 полюса, устойчивость к импульсному току 250А, устойчивость к КЗ 10 кА
Инсталляционные приборы | 65702 | 0000263594 | PF7-80/4/003-DE | 102.67 | 121.1506 | 1 | B | 0.32 | 0.3976 | Устр-во защитного отключения 80/0,03А (АС), 4 полюса, устойчивость к импульсному току 250А, устойчивость к КЗ 10 кА
Инсталляционные приборы | 65702 | 0000263595 | PF7-80/4/01-DE | 113.13 | 133.4934 | 1 | B | 0.32 | 0.3976 | Устр-во защитного отключения 80/0,1А (АС), 4 полюса, устойчивость к импульсному току 250А, устойчивость к КЗ 10 кА
Инсталляционные приборы | 65702 | 0000263596 | PF7-80/4/03-DE | 102.02 | 120.3836 | 1 | B | 0.32 | 0.3976 | Устр-во защитного отключения 80/0,3А (АС), 4 полюса, устойчивость к импульсному току 250А, устойчивость к КЗ 10 кА
Инсталляционные приборы | 65702 | 0000263597 | PF7-80/4/05-DE | 92.22 | 108.8196 | 1 | D | 0.32 | 0.3976 | Устр-во защитного отключения 80/0,5А (АС), 4 полюса, устойчивость к импульсному току 250А, устойчивость к КЗ 10 кА
Инсталляционные приборы | 65702 | 0000263598 | PF7-16/2/001-A-DE | 66 | 77.88 | 1 | B | 0.22 | 0.1988 | Устр-во защитного отключения 16/0,01А (АС,DC), 2 полюса, устойчивость к импульсному току 250А, устойчивость к КЗ 10 кА
Инсталляционные приборы | 65702 | 0000263599 | PF7-25/2/003-A-DE | 56.54 | 66.7172 | 1 | B | 0.22 | 0.1988 | Устр-во защитного отключения 25/0,03А (AC,DC), 2 полюса, устойчивость к импульсному току 250А, устойчивость к КЗ 10 кА
Инсталляционные приборы | 65702 | 0000263600 | PF7-25/2/01-A-DE | 64.22 | 75.7796 | 1 | C | 0.22 | 0.1988 | Устр-во защитного отключения 25/0,1А (AC,DC), 2 полюса, устойчивость к импульсному току 250А, устойчивость к КЗ 10 кА
Инсталляционные приборы | 65702 | 0000263601 | PF7-25/2/03-A-DE | 51.57 | 60.8526 | 1 | B | 0.22 | 0.1988 | Устр-во защитного отключения 25/0,3А (AC,DC), 2 полюса, устойчивость к импульсному току 250А, устойчивость к КЗ 10 кА
Инсталляционные приборы | 65702 | 0000263602 | PF7-40/2/003-A-DE | 64.5 | 76.11 | 1 | B | 0.22 | 0.1988 | Устр-во защитного отключения 40/0,03А (AC,DC), 2 полюса, устойчивость к импульсному току 250А, устойчивость к КЗ 10 кА
Инсталляционные приборы | 65702 | 0000263603 | PF7-40/2/01-A-DE | 70.72 | 83.4496 | 1 | D | 0.22 | 0.1988 | Устр-во защитного отключения 40/0,1А (AC,DC), 2 полюса, устойчивость к импульсному току 250А, устойчивость к КЗ 10 кА
Инсталляционные приборы | 65702 | 0000263604 | PF7-40/2/03-A-DE | 59.29 | 69.9622 | 1 | B | 0.22 | 0.1988 | Устр-во защитного отключения 40/0,3А (AC,DC), 2 полюса, устойчивость к импульсному току 250А, устойчивость к КЗ 10 кА
Инсталляционные приборы | 65702 | 0000263605 | PF7-63/2/003-A-DE | 79.07 | 93.3026 | 1 | D | 0.22 | 0.1988 | Устр-во защитного отключения 63/0,03А (AC,DC), 2 полюса, устойчивость к импульсному току 250А, устойчивость к КЗ 10 кА
Инсталляционные приборы | 65702 | 0000263606 | PF7-63/2/01-A-DE | 85 | 100.3 | 1 | D | 0.22 | 0.1988 | Устр-во защитного отключения 63/0,1А (AC,DC), 2 полюса, устойчивость к импульсному току 250А, устойчивость к КЗ 10 кА
Инсталляционные приборы | 65702 | 0000263607 | PF7-63/2/03-A-DE | 71.75 | 84.665 | 1 | C | 0.22 | 0.1988 | Устр-во защитного отключения 63/0,3А (AC,DC), 2 полюса, устойчивость к импульсному току 250А, устойчивость к КЗ 10 кА
Инсталляционные приборы | 65702 | 0000263608 | PF7-25/4/003-A-DE | 68.87 | 81.2666 | 1 | B | 0.32 | 0.3976 | Устр-во защитного отключения 25/0,03А (AC,DC), 4 полюса, устойчивость к импульсному току 250А, устойчивость к КЗ 10 кА
Инсталляционные приборы | 65702 | 0000263609 | PF7-25/4/01-A-DE | 79.94 | 94.3292 | 1 | D | 0.32 | 0.3976 | Устр-во защитного отключения 25/0,1А (AC,DC), 4 полюса, устойчивость к импульсному току 250А, устойчивость к КЗ 10 кА
Инсталляционные приборы | 65702 | 0000263610 | PF7-25/4/03-A-DE | 67.47 | 79.6146 | 1 | B | 0.32 | 0.3976 | Устр-во защитного отключения 25/0,3А (AC,DC), 4 полюса, устойчивость к импульсному току 250А, устойчивость к КЗ 10 кА
Инсталляционные приборы | 65702 | 0000263611 | PF7-40/4/003-A-DE | 88.84 | 104.8312 | 1 | B | 0.32 | 0.3976 | Устр-во защитного отключения 40/0,03А (AC,DC), 4 полюса, устойчивость к импульсному току 250А, устойчивость к КЗ 10 кА
Инсталляционные приборы | 65702 | 0000263612 | PF7-40/4/01-A-DE | 88.84 | 104.8312 | 1 | D | 0.32 | 0.3976 | Устр-во защитного отключения 40/0,1А (AC,DC), 4 полюса, устойчивость к импульсному току 250А, устойчивость к КЗ 10 кА
Инсталляционные приборы | 65702 | 0000263613 | PF7-40/4/03-A-DE | 79.24 | 93.5032 | 1 | B | 0.32 | 0.3976 | Устр-во защитного отключения 40/0,3А (AC,DC), 4 полюса, устойчивость к импульсному току 250А, устойчивость к КЗ 10 кА
Инсталляционные приборы | 65702 | 0000263614 | PF7-63/4/003-A-DE | 124.03 | 146.3554 | 1 | B | 0.32 | 0.3976 | Устр-во защитного отключения 63/0,03А (AC,DC), 4 полюса, устойчивость к импульсному току 250А, устойчивость к КЗ 10 кА
Инсталляционные приборы | 65702 | 0000263615 | PF7-63/4/01-A-DE | 105.85 | 124.903 | 1 | D | 0.32 | 0.3976 | Устр-во защитного отключения 63/0,1А (AC,DC), 4 полюса, устойчивость к импульсному току 250А, устойчивость к КЗ 10 кА
Инсталляционные приборы | 65702 | 0000263616 | PF7-63/4/03-A-DE | 91.59 | 108.0762 | 1 | D | 0.32 | 0.3976 | Устр-во защитного отключения 63/0,3А (AC,DC), 4 полюса, устойчивость к импульсному току 250А, устойчивость к КЗ 10 кА
Инсталляционные приборы | 65702 | 0000263617 | PF7-80/4/003-A-DE | 161.69 | 190.7942 | 1 | B | 0.32 | 0.3976 | Устр-во защитного отключения 80/0,3А (AC,DC), 4 полюса, устойчивость к импульсному току 250А, устойчивость к КЗ 10 кА
Инсталляционные приборы | 65702 | 0000263618 | PF7-80/4/03-A-DE | 141.98 | 167.5364 | 1 | D | 0.32 | 0.3976 | Устр-во защитного отключения 80/0,03А (AC,DC), 4 полюса, устойчивость к импульсному току 250А, устойчивость к КЗ 10 кА
Инсталляционные приборы | 65702 | 0000263619 | PF7-25/2/003-G-DE | 97.93 | 115.5574 | 1 | B | 0.22 | 0.1988 | Устр-во защитного отключения 25/0,03А (AC), 2 полюса, устойчивость к импульсному току 250А, устойчивость к КЗ 10 кА
Инсталляционные приборы | 65702 | 0000263620 | PF7-25/2/01-G-DE | 90.5 | 106.79 | 1 | B | 0.22 | 0.1988 | Устр-во защитного отключения 25/0,1А (AC), 2 полюса, устойчивость к импульсному току 250А, устойчивость к КЗ 10 кА
Инсталляционные приборы | 65702 | 0000263621 | PF7-40/2/003-G-DE | 118.56 | 139.9008 | 1 | B | 0.22 | 0.1988 | Устр-во защитного отключения 40/0,03А (AC), 2 полюса, устойчивость к импульсному току 250А, устойчивость к КЗ 10 кА
Инсталляционные приборы | 65702 | 0000263622 | PF7-40/2/01-G-DE | 100.63 | 118.7434 | 1 | D | 0.22 | 0.1988 | Устр-во защитного отключения 40/0,1А (AC), 2 полюса, устойчивость к импульсному току 250А, устойчивость к КЗ 10 кА
Инсталляционные приборы | 65702 | 0000263623 | PF7-40/4/003-G-DE | 127.95 | 150.981 | 1 | B | 0.32 | 0.3976 | Устр-во защитного отключения 40/0,03А (AC), 4 полюса, устойчивость к импульсному току 250А, устойчивость к КЗ 10 кА
Инсталляционные приборы | 65702 | 0000263624 | PF7-40/4/01-G-DE | 103.48 | 122.1064 | 1 | B | 0.32 | 0.3976 | Устр-во защитного отключения 40/0,1А (AC), 4 полюса, устойчивость к импульсному току 250А, устойчивость к КЗ 10 кА
Инсталляционные приборы | 65702 | 0000263625 | PF7-63/4/003-G-DE | 173.95 | 205.261 | 1 | B | 0.32 | 0.3976 | Устр-во защитного отключения 60/0,03А (AC), 4 полюса, устойчивость к импульсному току 250А, устойчивость к КЗ 10 кА
Инсталляционные приборы | 65702 | 0000263627 | PF7-63/4/01-G-DE | 143.28 | 169.0704 | 1 | D | 0.32 | 0.3976 | Устр-во защитного отключения 60/0,1А (AC), 4 полюса, устойчивость к импульсному току 250А, устойчивость к КЗ 10 кА
Инсталляционные приборы | 65702 | 0000263628 | PF7-63/4/003-R-DE | 166.91 | 196.9538 | 1 | D | 0.32 | 0.3976 | Устр-во защитного отключения 60/0,03А (AC), 4 полюса, устойчивость к импульсному току 250А, устойчивость к КЗ 10 кА, X-RAY применения
Инсталляционные приборы | 65702 | 0000263629 | PF7-40/2/01-S-DE | 96.39 | 113.7402 | 1 | D | 0.22 | 0.1988 | Устр-во защитного отключения 40/0,1А (AC), 2 полюса, устойчивость к импульсному току 250А, устойчивость к КЗ 10 кА, селективное
Инсталляционные приборы | 65702 | 0000263630 | PF7-40/2/03-S-DE | 87.22 | 102.9196 | 1 | B | 0.22 | 0.1988 | Устр-во защитного отключения 40/0,3А (AC), 2 полюса, устойчивость к импульсному току 250А, устойчивость к КЗ 10 кА, селективное
Инсталляционные приборы | 65702 | 0000263631 | PF7-25/4/01-S/A-DE | 101.48 | 119.7464 | 1 | D | 0.32 | 0.3976 | Устр-во защитного отключения 25/0,1А (AC,DC), 4 полюса, устойчивость к импульсному току 250А, устойчивость к КЗ 10 кА, селективное
Инсталляционные приборы | 65702 | 0000263632 | PF7-40/4/01-S/A-DE | 107.05 | 126.319 | 1 | B | 0.32 | 0.3976 | Устр-во защитного отключения 40/0,1А (AC,DC), 4 полюса, устойчивость к импульсному току 250А, устойчивость к КЗ 10 кА, селективное
Инсталляционные приборы | 65702 | 0000263633 | PF7-40/4/03-S/A-DE | 97.11 | 114.5898 | 1 | B | 0.32 | 0.3976 | Устр-во защитного отключения 40/0,3А (AC,DC), 4 полюса, устойчивость к импульсному току 250А, устойчивость к КЗ 10 кА, селективное
Инсталляционные приборы | 65702 | 0000263634 | PF7-63/4/01-S/A-DE | 135.65 | 160.067 | 1 | D | 0.32 | 0.3976 | Устр-во защитного отключения 63/0,1А (AC,DC), 4 полюса, устойчивость к импульсному току 250А, устойчивость к КЗ 10 кА, селективное
Инсталляционные приборы | 65702 | 0000263635 | PF7-63/4/03-S/A-DE | 127.86 | 150.8748 | 1 | B | 0.32 | 0.3976 | Устр-во защитного отключения 63/0,3А (AC,DC), 4 полюса, устойчивость к импульсному току 250А, устойчивость к КЗ 10 кА, селективное
Инсталляционные приборы | 65702 | 0000263636 | PF7-80/4/01-S-DE | 136.66 | 161.2588 | 1 | D | 0.32 | 0.3976 | Устр-во защитного отключения 80/0,1А (AC), 4 полюса, устойчивость к импульсному току 250А, устойчивость к КЗ 10 кА, селективное
Инсталляционные приборы | 65702 | 0000263637 | PF7-80/4/03-S/A-DE | 159.86 | 188.6348 | 1 | D | 0.32 | 0.4032 | Устр-во защитного отключения 80/0,3А (AC), 4 полюса, устойчивость к импульсному току 250А, устойчивость к КЗ 10 кА, селективное
Инсталляционные приборы | 65702 | 0000263638 | PF7-40/4/01-U-DE | 164.17 | 193.7206 | 1 | B | 0.32 | 0.4032 | Устр-во защитного отключения 40/0,1А (AC), 4 полюса, устойчивость к импульсному току 250А, устойчивость к КЗ 10 кА, для ПЧ
Инсталляционные приборы | 65702 | 0000263639 | PF7-40/4/03-U-DE | 153.56 | 181.2008 | 1 | B | 0.32 | 0.4032 | Устр-во защитного отключения 40/0,1А (AC), 4 полюса, устойчивость к импульсному току 250А, устойчивость к КЗ 10 кА, для ПЧ
Инсталляционные приборы | 65702 | 0000263640 | PF7-63/4/01-U-DE | 194.88 | 229.9584 | 1 | D | 0.32 | 0.4032 | Устр-во защитного отключения 63/0,1А (AC), 4 полюса, устойчивость к импульсному току 250А, устойчивость к КЗ 10 кА, для ПЧ
Инсталляционные приборы | 65702 | 0000263641 | PF7-63/4/03-U-DE | 186.69 | 220.2942 | 1 | B | 0.32 | 0.4032 | Устр-во защитного отключения 63/0,1А (AC), 4 полюса, устойчивость к импульсному току 250А, устойчивость к КЗ 10 кА, для ПЧ
Инсталляционные приборы | 65702 | 0000278510 | FIM-40/2/0.03-A | 45.12 | 53.2416 | 1 | B | 0.1 | 0.4473 | Устр-во защитного отключения 40/0,03-А (AC,DC), 2 полюса, устойчивость к импульсному току 250А, устойчивость к КЗ 10 кА | http://datasheet.moeller.net/datasheet.php?model=278510&locale=ru_RU
Инсталляционные приборы | 65702 | 0000278514 | FIM-40/4/0,03-A | 81.77 | 96.4886 | 1 | B | 0.31 | 0.29 | Устройство защитного отключения, 40А, 30мА, 4 полюса | http://datasheet.moeller.net/datasheet.php?model=278514&locale=ru_RU
Инсталляционные приборы | 65702 | 0000279165 | FI-125/4/003-A | 1079.51 | 1273.8218 | 1 | D | 0.5 | 0.46512 | Устр-во защитного отключения 125/0,03-А (AC,DC), 4 полюса, устойчивость к импульсному току 250А, устойчивость к КЗ 10 кА | http://datasheet.moeller.net/datasheet.php?model=279165&locale=ru_RU
Инсталляционные приборы | 65702 | 0000279167 | FI-125/4/03-A | 628.2 | 741.276 | 1 | D | 0.5 | 0.46512 | Устр-во защитного отключения 125/0,3-А (AC,DC), 4 полюса, устойчивость к импульсному току 250А, устойчивость к КЗ 10 кА | http://datasheet.moeller.net/datasheet.php?model=279167&locale=ru_RU
Инсталляционные приборы | 65702 | 0000279169 | FI-125/4/05-A | 628.2 | 741.276 | 1 | D | 0.5 | 0.46512 | Устр-во защитного отключения 125/0,5-А (AC,DC), 4 полюса, устойчивость к импульсному току 250А, устойчивость к КЗ 10 кА | http://datasheet.moeller.net/datasheet.php?model=279169&locale=ru_RU
Инсталляционные приборы | 65702 | 0000279176 | FI-16/2/003 | 77.09 | 90.9662 | 1 | B | 0.22 | 0.2044 | Устр-во защитного отключения 16/0,03-А (AC), 2 полюса, устойчивость к импульсному току 250А, устойчивость к КЗ 10 кА | http://datasheet.moeller.net/datasheet.php?model=279176&locale=ru_RU
Инсталляционные приборы | 65702 | 0000279177 | FI-25/2/003 | 51.16 | 60.3688 | 1 | B | 0.22 | 0.2044 | Устр-во защитного отключения 25/0,03-А (AC), 2 полюса, устойчивость к импульсному току 250А, устойчивость к КЗ 10 кА | http://datasheet.moeller.net/datasheet.php?model=279177&locale=ru_RU
Инсталляционные приборы | 65702 | 0000279178 | FI-25/2/01 | 73.54 | 86.7772 | 1 | D | 0.22 | 0.2044 | Устр-во защитного отключения 25/0,1-А (AC), 2 полюса, устойчивость к импульсному току 250А, устойчивость к КЗ 10 кА | http://datasheet.moeller.net/datasheet.php?model=279178&locale=ru_RU
Инсталляционные приборы | 65702 | 0000279179 | FI-25/2/03 | 61.19 | 72.2042 | 1 | D | 0.22 | 0.2044 | Устр-во защитного отключения 25/0,3-А (AC), 2 полюса, устойчивость к импульсному току 250А, устойчивость к КЗ 10 кА | http://datasheet.moeller.net/datasheet.php?model=279179&locale=ru_RU
Инсталляционные приборы | 65702 | 0000279180 | FI-40/2/003 | 59.3 | 69.974 | 1 | D | 0.22 | 0.2044 | Устр-во защитного отключения 40/0,03-А (AC), 2 полюса, устойчивость к импульсному току 250А, устойчивость к КЗ 10 кА | http://datasheet.moeller.net/datasheet.php?model=279180&locale=ru_RU
Инсталляционные приборы | 65702 | 0000279181 | FI-40/2/01 | 76.5 | 90.27 | 1 | D | 0.22 | 0.2044 | Устр-во защитного отключения 40/0,1-А (AC), 2 полюса, устойчивость к импульсному току 250А, устойчивость к КЗ 10 кА | http://datasheet.moeller.net/datasheet.php?model=279181&locale=ru_RU
Инсталляционные приборы | 65702 | 0000279182 | FI-40/2/03 | 62.26 | 73.4668 | 1 | D | 0.22 | 0.2044 | Устр-во защитного отключения 40/0,3-А (AC), 2 полюса, устойчивость к импульсному току 250А, устойчивость к КЗ 10 кА | http://datasheet.moeller.net/datasheet.php?model=279182&locale=ru_RU
Инсталляционные приборы | 65702 | 0000279183 | FI-16/2/003-A | 82.24 | 97.0432 | 1 | B | 0.22 | 0.2044 | Устр-во защитного отключения 16/0,03-А (AC/DC), 2 полюса, устойчивость к импульсному току 250А, устойчивость к КЗ 10 кА | http://datasheet.moeller.net/datasheet.php?model=279183&locale=ru_RU
Инсталляционные приборы | 65702 | 0000279184 | FI-25/2/003-A | 51.16 | 60.3688 | 1 | B | 0.22 | 0.2044 | Устр-во защитного отключения 25/0,03-А (AC/DC), 2 полюса, устойчивость к импульсному току 250А, устойчивость к КЗ 10 кА | http://datasheet.moeller.net/datasheet.php?model=279184&locale=ru_RU
Инсталляционные приборы | 65702 | 0000279185 | FI-25/2/01-A | 90.36 | 106.6248 | 1 | D | 0.22 | 0.2044 | Устр-во защитного отключения 25/0,1-А (AC/DC), 2 полюса, устойчивость к импульсному току 250А, устойчивость к КЗ 10 кА | http://datasheet.moeller.net/datasheet.php?model=279185&locale=ru_RU
Инсталляционные приборы | 65702 | 0000279186 | FI-25/2/03-A | 61.19 | 72.2042 | 1 | C | 0.22 | 0.2044 | Устр-во защитного отключения 25/0,3-А (AC/DC), 2 полюса, устойчивость к импульсному току 250А, устойчивость к КЗ 10 кА | http://datasheet.moeller.net/datasheet.php?model=279186&locale=ru_RU
Инсталляционные приборы | 65702 | 0000279187 | FI-40/2/003-A | 59.39 | 70.0802 | 1 | D | 0.22 | 0.2044 | Устр-во защитного отключения 40/0,03-А (AC/DC), 2 полюса, устойчивость к импульсному току 250А, устойчивость к КЗ 10 кА | http://datasheet.moeller.net/datasheet.php?model=279187&locale=ru_RU
Инсталляционные приборы | 65702 | 0000279188 | FI-40/2/01-A | 103.27 | 121.8586 | 1 | D | 0.22 | 0.2044 | Устр-во защитного отключения 40/0,1-А (AC/DC), 2 полюса, устойчивость к импульсному току 250А, устойчивость к КЗ 10 кА | http://datasheet.moeller.net/datasheet.php?model=279188&locale=ru_RU
Инсталляционные приборы | 65702 | 0000279189 | FI-40/2/03-A | 62.26 | 73.4668 | 1 | D | 0.22 | 0.2044 | Устр-во защитного отключения 40/0,3-А (AC/DC), 2 полюса, устойчивость к импульсному току 250А, устойчивость к КЗ 10 кА | http://datasheet.moeller.net/datasheet.php?model=279189&locale=ru_RU
Инсталляционные приборы | 65702 | 0000279190 | FI-63/2/003 | 197.17 | 232.6606 | 1 | D | 0.22 | 0.2044 | Устр-во защитного отключения 63/0,03-А (AC), 2 полюса, устойчивость к импульсному току 250А, устойчивость к КЗ 10 кА | http://datasheet.moeller.net/datasheet.php?model=279190&locale=ru_RU
Инсталляционные приборы | 65702 | 0000279191 | FI-63/2/01 | 127.52 | 150.4736 | 1 | D | 0.22 | 0.2044 | Устр-во защитного отключения 63/0,1-А (AC), 2 полюса, устойчивость к импульсному току 250А, устойчивость к КЗ 10 кА | http://datasheet.moeller.net/datasheet.php?model=279191&locale=ru_RU
Инсталляционные приборы | 65702 | 0000279192 | FI-80/2/003 | 208.94 | 246.5492 | 1 | C | 0.22 | 0.2044 | Устр-во защитного отключения 80/0,03-А (AC), 2 полюса, устойчивость к импульсному току 250А, устойчивость к КЗ 10 кА | http://datasheet.moeller.net/datasheet.php?model=279192&locale=ru_RU
Инсталляционные приборы | 65702 | 0000279193 | FI-80/2/01 | 174.88 | 206.3584 | 1 | D | 0.22 | 0.2044 | Устр-во защитного отключения 80/0,1-А (AC), 2 полюса, устойчивость к импульсному току 250А, устойчивость к КЗ 10 кА | http://datasheet.moeller.net/datasheet.php?model=279193&locale=ru_RU
Инсталляционные приборы | 65702 | 0000279196 | FI-25/4/003 | 66.85 | 78.883 | 1 | B | 0.32 | 0.4088 | Устр-во защитного отключения 25/0,03А (АС), 4 полюса, устойчивость к импульсному току 250А, устойчивость к КЗ 10 кА | http://datasheet.moeller.net/datasheet.php?model=279196&locale=ru_RU
Инсталляционные приборы | 65702 | 0000279197 | FI-25/4/01 | 111.88 | 132.0184 | 1 | C | 0.32 | 0.4088 | Устр-во защитного отключения 25/0,1А (АС), 4 полюса, устойчивость к импульсному току 250А, устойчивость к КЗ 10 кА | http://datasheet.moeller.net/datasheet.php?model=279197&locale=ru_RU
Инсталляционные приборы | 65702 | 0000279198 | FI-25/4/03 | 65.8 | 77.644 | 1 | C | 0.32 | 0.4088 | Устр-во защитного отключения 25/0,3А (АС), 4 полюса, устойчивость к импульсному току 250А, устойчивость к КЗ 10 кА | http://datasheet.moeller.net/datasheet.php?model=279198&locale=ru_RU
Инсталляционные приборы | 65702 | 0000279199 | FI-25/4/05 | 65.8 | 77.644 | 1 | C | 0.32 | 0.4088 | Устр-во защитного отключения 25/0,5А (АС), 4 полюса, устойчивость к импульсному току 250А, устойчивость к КЗ 10 кА | http://datasheet.moeller.net/datasheet.php?model=279199&locale=ru_RU
Инсталляционные приборы | 65702 | 0000279200 | FI-40/4/003 | 68.1 | 80.358 | 1 | B | 0.32 | 0.4088 | Устр-во защитного отключения 40/0,03А (АС), 4 полюса, устойчивость к импульсному току 250А, устойчивость к КЗ 10 кА | http://datasheet.moeller.net/datasheet.php?model=279200&locale=ru_RU
Инсталляционные приборы | 65702 | 0000279201 | FI-40/4/01 | 115.7 | 136.526 | 1 | D | 0.32 | 0.4088 | Устр-во защитного отключения 40/0,1А (АС), 4 полюса, устойчивость к импульсному току 250А, устойчивость к КЗ 10 кА | http://datasheet.moeller.net/datasheet.php?model=279201&locale=ru_RU
Инсталляционные приборы | 65702 | 0000279202 | FI-40/4/03 | 66.85 | 78.883 | 1 | C | 0.32 | 0.4088 | Устр-во защитного отключения 40/0,3А (АС), 4 полюса, устойчивость к импульсному току 250А, устойчивость к КЗ 10 кА | http://datasheet.moeller.net/datasheet.php?model=279202&locale=ru_RU
Инсталляционные приборы | 65702 | 0000279203 | FI-40/4/05 | 66.85 | 78.883 | 1 | C | 0.32 | 0.4088 | Устр-во защитного отключения 40/0,5А (АС), 4 полюса, устойчивость к импульсному току 250А, устойчивость к КЗ 10 кА | http://datasheet.moeller.net/datasheet.php?model=279203&locale=ru_RU
Инсталляционные приборы | 65702 | 0000279204 | FI-63/4/003 | 219.92 | 259.5056 | 1 | D | 0.32 | 0.4088 | Устр-во защитного отключения 63/0,03А (АС), 4 полюса, устойчивость к импульсному току 250А, устойчивость к КЗ 10 кА | http://datasheet.moeller.net/datasheet.php?model=279204&locale=ru_RU
Инсталляционные приборы | 65702 | 0000279205 | FI-63/4/01 | 159.7 | 188.446 | 1 | D | 0.32 | 0.4088 | Устр-во защитного отключения 63/0,1А (АС), 4 полюса, устойчивость к импульсному току 250А, устойчивость к КЗ 10 кА | http://datasheet.moeller.net/datasheet.php?model=279205&locale=ru_RU
Инсталляционные приборы | 65702 | 0000279206 | FI-63/4/03 | 103.27 | 121.8586 | 1 | D | 0.32 | 0.4088 | Устр-во защитного отключения 63/0,3А (АС), 4 полюса, устойчивость к импульсному току 250А, устойчивость к КЗ 10 кА | http://datasheet.moeller.net/datasheet.php?model=279206&locale=ru_RU
Инсталляционные приборы | 65702 | 0000279207 | FI-63/4/05 | 103.27 | 121.8586 | 1 | C | 0.32 | 0.4088 | Устр-во защитного отключения 63/0,5А (АС), 4 полюса, устойчивость к импульсному току 250А, устойчивость к КЗ 10 кА | http://datasheet.moeller.net/datasheet.php?model=279207&locale=ru_RU
Инсталляционные приборы | 65702 | 0000279208 | FI-80/4/003 | 425.51 | 502.1018 | 1 | D | 0.32 | 0.4088 | Устр-во защитного отключения 80/0,03А (АС), 4 полюса, устойчивость к импульсному току 250А, устойчивость к КЗ 10 кА | http://datasheet.moeller.net/datasheet.php?model=279208&locale=ru_RU
Инсталляционные приборы | 65702 | 0000279209 | FI-80/4/03 | 324.15 | 382.497 | 1 | D | 0.32 | 0.4088 | Устр-во защитного отключения 80/0,3А (АС), 4 полюса, устойчивость к импульсному току 250А, устойчивость к КЗ 10 кА | http://datasheet.moeller.net/datasheet.php?model=279209&locale=ru_RU
Инсталляционные приборы | 65702 | 0000279210 | FI-63/4/01-S | 290.69 | 343.0142 | 1 | C | 0.32 | 0.4088 | Устр-во защитного отключения 63/0,1А (AC), 4 полюса, устойчивость к импульсному току 250А, устойчивость к КЗ 10 кА, селективное | http://datasheet.moeller.net/datasheet.php?model=279210&locale=ru_RU
Инсталляционные приборы | 65702 | 0000279211 | FI-63/4/03-S | 176.9 | 208.742 | 1 | C | 0.32 | 0.4088 | Устр-во защитного отключения 63/0,3А (AC), 4 полюса, устойчивость к импульсному току 250А, устойчивость к КЗ 10 кА, селективное | http://datasheet.moeller.net/datasheet.php?model=279211&locale=ru_RU
Инсталляционные приборы | 65702 | 0000279212 | FI-80/4/03-S | 490.53 | 578.8254 | 1 | C | 0.32 | 0.4088 | Устр-во защитного отключения 80/0,3А (AC), 4 полюса, устойчивость к импульсному току 250А, устойчивость к КЗ 10 кА, селективное | http://datasheet.moeller.net/datasheet.php?model=279212&locale=ru_RU
Инсталляционные приборы | 65702 | 0000279213 | FI-25/4/003-A | 66.73 | 78.7414 | 1 | B | 0.32 | 0.4088 | Устр-во защитного отключения 25/0,03А (AC,DC), 4 полюса, устойчивость к импульсному току 250А, устойчивость к КЗ 10 кА | http://datasheet.moeller.net/datasheet.php?model=279213&locale=ru_RU
Инсталляционные приборы | 65702 | 0000279214 | FI-25/4/01-A | 110.91 | 130.8738 | 1 | C | 0.32 | 0.4088 | Устр-во защитного отключения 25/0,1А (AC,DC), 4 полюса, устойчивость к импульсному току 250А, устойчивость к КЗ 10 кА | http://datasheet.moeller.net/datasheet.php?model=279214&locale=ru_RU
Инсталляционные приборы | 65702 | 0000279215 | FI-25/4/03-A | 65.71 | 77.5378 | 1 | D | 0.32 | 0.4088 | Устр-во защитного отключения 25/0,3А (AC,DC), 4 полюса, устойчивость к импульсному току 250А, устойчивость к КЗ 10 кА | http://datasheet.moeller.net/datasheet.php?model=279215&locale=ru_RU
Инсталляционные приборы | 65702 | 0000279216 | FI-25/4/05-A | 65.71 | 77.5378 | 1 | C | 0.32 | 0.4088 | Устр-во защитного отключения 25/0,5А (AC,DC), 4 полюса, устойчивость к импульсному току 250А, устойчивость к КЗ 10 кА | http://datasheet.moeller.net/datasheet.php?model=279216&locale=ru_RU
Инсталляционные приборы | 65702 | 0000279217 | FI-40/4/003-A | 67.88 | 80.0984 | 1 | B | 0.32 | 0.4088 | Устр-во защитного отключения 40/0,03А (AC,DC), 4 полюса, устойчивость к импульсному току 250А, устойчивость к КЗ 10 кА | http://datasheet.moeller.net/datasheet.php?model=279217&locale=ru_RU
Инсталляционные приборы | 65702 | 0000279218 | FI-40/4/01-A | 113.78 | 134.2604 | 1 | C | 0.32 | 0.4088 | Устр-во защитного отключения 40/0,1А (AC,DC), 4 полюса, устойчивость к импульсному току 250А, устойчивость к КЗ 10 кА | http://datasheet.moeller.net/datasheet.php?model=279218&locale=ru_RU
Инсталляционные приборы | 65702 | 0000279219 | FI-40/4/03-A | 66.76 | 78.7768 | 1 | D | 0.32 | 0.4088 | Устр-во защитного отключения 40/0,3А (AC,DC), 4 полюса, устойчивость к импульсному току 250А, устойчивость к КЗ 10 кА | http://datasheet.moeller.net/datasheet.php?model=279219&locale=ru_RU
Инсталляционные приборы | 65702 | 0000279220 | FI-40/4/05-A | 66.73 | 78.7414 | 1 | C | 0.32 | 0.4088 | Устр-во защитного отключения 40/0,5А (AC,DC), 4 полюса, устойчивость к импульсному току 250А, устойчивость к КЗ 10 кА | http://datasheet.moeller.net/datasheet.php?model=279220&locale=ru_RU
Инсталляционные приборы | 65702 | 0000279221 | FI-63/4/003-A | 220.88 | 260.6384 | 1 | D | 0.32 | 0.4088 | Устр-во защитного отключения 63/0,03А (AC,DC), 4 полюса, устойчивость к импульсному току 250А, устойчивость к КЗ 10 кА | http://datasheet.moeller.net/datasheet.php?model=279221&locale=ru_RU
Инсталляционные приборы | 65702 | 0000279222 | FI-63/4/01-A | 158.74 | 187.3132 | 1 | C | 0.32 | 0.4088 | Устр-во защитного отключения 63/0,1А (AC,DC), 4 полюса, устойчивость к импульсному току 250А, устойчивость к КЗ 10 кА | http://datasheet.moeller.net/datasheet.php?model=279222&locale=ru_RU
Инсталляционные приборы | 65702 | 0000279223 | FI-63/4/03-A | 103.27 | 121.8586 | 1 | C | 0.32 | 0.4088 | Устр-во защитного отключения 63/0,3А (AC,DC), 4 полюса, устойчивость к импульсному току 250А, устойчивость к КЗ 10 кА | http://datasheet.moeller.net/datasheet.php?model=279223&locale=ru_RU
Инсталляционные приборы | 65702 | 0000279224 | FI-63/4/05-A | 103.27 | 121.8586 | 1 | C | 0.32 | 0.4088 | Устр-во защитного отключения 63/0,5А (AC,DC), 4 полюса, устойчивость к импульсному току 250А, устойчивость к КЗ 10 кА | http://datasheet.moeller.net/datasheet.php?model=279224&locale=ru_RU
Инсталляционные приборы | 65702 | 0000279225 | FI-80/4/003-A | 567.98 | 670.2164 | 1 | C | 0.32 | 0.4088 | Устр-во защитного отключения 80/0,03А (AC,DC), 4 полюса, устойчивость к импульсному току 250А, устойчивость к КЗ 10 кА | http://datasheet.moeller.net/datasheet.php?model=279225&locale=ru_RU
Инсталляционные приборы | 65702 | 0000279226 | FI-80/4/03-A | 430.27 | 507.7186 | 1 | C | 0.32 | 0.4088 | Устр-во защитного отключения 80/0,3А (AC,DC), 4 полюса, устойчивость к импульсному току 250А, устойчивость к КЗ 10 кА | http://datasheet.moeller.net/datasheet.php?model=279226&locale=ru_RU
Инсталляционные приборы | 65702 | 0000279227 | FI-80/4/05-A | 430.27 | 507.7186 | 1 | C | 0.32 | 0.4088 | Устр-во защитного отключения 80/0,5А (AC,DC), 4 полюса, устойчивость к импульсному току 250А, устойчивость к КЗ 10 кА | http://datasheet.moeller.net/datasheet.php?model=279227&locale=ru_RU
Инсталляционные приборы | 65702 | 0000279228 | FI-63/4/01-S/A | 369.07 | 435.5026 | 1 | C | 0.32 | 0.4088 | Устр-во защитного отключения 63/0,1А (AC,DC), 4 полюса, устойчивость к импульсному току 250А, устойчивость к КЗ 10 кА, селективное | http://datasheet.moeller.net/datasheet.php?model=279228&locale=ru_RU
Инсталляционные приборы | 65702 | 0000279229 | FI-63/4/03-S/A | 223.75 | 264.025 | 1 | C | 0.32 | 0.4088 | Устр-во защитного отключения 63/0,3А (AC,DC), 4 полюса, устойчивость к импульсному току 250А, устойчивость к КЗ 10 кА, селективное | http://datasheet.moeller.net/datasheet.php?model=279229&locale=ru_RU
Инсталляционные приборы | 65702 | 0000279230 | FI-80/4/03-S/A | 660.72 | 779.6496 | 1 | C | 0.32 | 0.4088 | Устр-во защитного отключения 80/0,3А (AC,DC), 4 полюса, устойчивость к импульсному току 250А, устойчивость к КЗ 10 кА, селективное | http://datasheet.moeller.net/datasheet.php?model=279230&locale=ru_RU
Инсталляционные приборы | 65702 | 0000279231 | FI-80/4/01 | 337.29 | 398.0022 | 1 | C | 0.32 | 0.4088 | Устр-во защитного отключения 80/0,1А (AC), 4 полюса, устойчивость к импульсному току 250А, устойчивость к КЗ 10 кА | http://datasheet.moeller.net/datasheet.php?model=279231&locale=ru_RU
Инсталляционные приборы | 65702 | 0000279234 | FI-40/4/01-U | 131 | 154.58 | 1 | B | 0.32 | 0.4088 | Устр-во защитного отключения 40/0,1А (AC), 4 полюса, устойчивость к импульсному току 250А, устойчивость к КЗ 10 кА, для ПЧ | http://datasheet.moeller.net/datasheet.php?model=279234&locale=ru_RU
Инсталляционные приборы | 65702 | 0000279235 | FI-40/4/03-U | 85.67 | 101.0906 | 1 | B | 0.32 | 0.4088 | Устр-во защитного отключения 40/0,1А (AC), 4 полюса, устойчивость к импульсному току 250А, устойчивость к КЗ 10 кА, для ПЧ | http://datasheet.moeller.net/datasheet.php?model=279235&locale=ru_RU
Инсталляционные приборы | 65702 | 0000279236 | FI-63/4/01-U | 231.4 | 273.052 | 1 | B | 0.32 | 0.4088 | Устр-во защитного отключения 63/0,1А (AC), 4 полюса, устойчивость к импульсному току 250А, устойчивость к КЗ 10 кА, для ПЧ | http://datasheet.moeller.net/datasheet.php?model=279236&locale=ru_RU
Инсталляционные приборы | 65702 | 0000279237 | FI-63/4/03-U | 120.49 | 142.1782 | 1 | B | 0.32 | 0.4088 | Устр-во защитного отключения 63/0,1А (AC), 4 полюса, устойчивость к импульсному току 250А, устойчивость к КЗ 10 кА, для ПЧ | http://datasheet.moeller.net/datasheet.php?model=279237&locale=ru_RU
Инсталляционные приборы | 65702 | 0000286492 | PF6-25/2/003 | 23.57 | 27.8126 | 1 | A | 0.22 | 0.1988 | Устр-во защитного отключения 25/0,03А (АС), 2 полюса, устойчивость к импульсному току 250А, устойчивость к КЗ 6 кА
Инсталляционные приборы | 65702 | 0000286493 | PF6-25/2/01 | 44.86 | 52.9348 | 1 | D | 0.22 | 0.1988 | Устр-во защитного отключения 25/0,1А (АС), 2 полюса, устойчивость к импульсному току 250А, устойчивость к КЗ 6 кА
Инсталляционные приборы | 65702 | 0000286494 | PF6-25/2/03 | 37.94 | 44.7692 | 1 | B | 0.22 | 0.1988 | Устр-во защитного отключения 25/0,3А (АС), 2 полюса, устойчивость к импульсному току 250А, устойчивость к КЗ 6 кА
Инсталляционные приборы | 65702 | 0000286495 | PF6-25/2/05 | 42.98 | 50.7164 | 1 | D | 0.22 | 0.1988 | Устр-во защитного отключения 25/0,5А (АС), 2 полюса, устойчивость к импульсному току 250А, устойчивость к КЗ 6 кА
Инсталляционные приборы | 65702 | 0000286496 | PF6-40/2/003 | 25.22 | 29.7596 | 1 | A | 0.22 | 0.1988 | Устр-во защитного отключения 40/0,03А (АС), 2 полюса, устойчивость к импульсному току 250А, устойчивость к КЗ 6 кА
Инсталляционные приборы | 65702 | 0000286497 | PF6-40/2/01 | 47.06 | 55.5308 | 1 | B | 0.22 | 0.1988 | Устр-во защитного отключения 40/0,1А (АС), 2 полюса, устойчивость к импульсному току 250А, устойчивость к КЗ 6 кА
Инсталляционные приборы | 65702 | 0000286498 | PF6-40/2/03 | 37.16 | 43.8488 | 1 | B | 0.22 | 0.1988 | Устр-во защитного отключения 40/0,3А (АС), 2 полюса, устойчивость к импульсному току 250А, устойчивость к КЗ 6 кА
Инсталляционные приборы | 65702 | 0000286499 | PF6-40/2/05 | 46.09 | 54.3862 | 1 | C | 0.22 | 0.1988 | Устр-во защитного отключения 40/0,5А (АС), 2 полюса, устойчивость к импульсному току 250А, устойчивость к КЗ 6 кА
Инсталляционные приборы | 65702 | 0000286500 | PF6-63/2/003 | 37.3 | 44.014 | 1 | A | 0.22 | 0.1988 | Устр-во защитного отключения 63/0,03А (АС), 2 полюса, устойчивость к импульсному току 250А, устойчивость к КЗ 6 кА
Инсталляционные приборы | 65702 | 0000286501 | PF6-63/2/01 | 51.99 | 61.3482 | 1 | A | 0.22 | 0.1988 | Устр-во защитного отключения 63/0,1А (АС), 2 полюса, устойчивость к импульсному току 250А, устойчивость к КЗ 6 кА
Инсталляционные приборы | 65702 | 0000286502 | PF6-63/2/03 | 47.96 | 56.5928 | 1 | C | 0.22 | 0.1988 | Устр-во защитного отключения 63/0,3А (АС), 2 полюса, устойчивость к импульсному току 250А, устойчивость к КЗ 6 кА
Инсталляционные приборы | 65702 | 0000286503 | PF6-63/2/05 | 51.85 | 61.183 | 1 | D | 0.22 | 0.1988 | Устр-во защитного отключения 63/0,5А (АС), 2 полюса, устойчивость к импульсному току 250А, устойчивость к КЗ 6 кА
Инсталляционные приборы | 65702 | 0000286504 | PF6-25/4/003 | 34.49 | 40.6982 | 1 | A | 0.32 | 0.3976 | Устр-во защитного отключения 25/0,03А (АС), 4 полюса, устойчивость к импульсному току 250А, устойчивость к КЗ 6 кА
Инсталляционные приборы | 65702 | 0000286505 | PF6-25/4/01 | 44.57 | 52.5926 | 1 | D | 0.32 | 0.3976 | Устр-во защитного отключения 25/0,1А (АС), 4 полюса, устойчивость к импульсному току 250А, устойчивость к КЗ 6 кА
Инсталляционные приборы | 65702 | 0000286506 | PF6-25/4/03 | 40.75 | 48.085 | 1 | A | 0.32 | 0.3976 | Устр-во защитного отключения 25/0,3А (АС), 4 полюса, устойчивость к импульсному току 250А, устойчивость к КЗ 6 кА
Инсталляционные приборы | 65702 | 0000286507 | PF6-25/4/05 | 70.98 | 83.7564 | 1 | B | 0.32 | 0.3976 | Устр-во защитного отключения 25/0,5А (АС), 4 полюса, устойчивость к импульсному току 250А, устойчивость к КЗ 6 кА
Инсталляционные приборы | 65702 | 0000286508 | PF6-40/4/003 | 36.6 | 43.188 | 1 | A | 0.32 | 0.3976 | Устр-во защитного отключения 40/0,03А (АС), 4 полюса, устойчивость к импульсному току 250А, устойчивость к КЗ 6 кА
Инсталляционные приборы | 65702 | 0000286509 | PF6-40/4/01 | 46.17 | 54.4806 | 1 | B | 0.32 | 0.3976 | Устр-во защитного отключения 40/0,1А (АС), 4 полюса, устойчивость к импульсному току 250А, устойчивость к КЗ 6 кА
Инсталляционные приборы | 65702 | 0000286510 | PF6-40/4/03 | 39.96 | 47.1528 | 1 | A | 0.32 | 0.3976 | Устр-во защитного отключения 40/0,3А (АС), 4 полюса, устойчивость к импульсному току 250А, устойчивость к КЗ 6 кА
Инсталляционные приборы | 65702 | 0000286511 | PF6-40/4/05 | 72.4 | 85.432 | 1 | B | 0.32 | 0.3976 | Устр-во защитного отключения 40/0,5А (АС), 4 полюса, устойчивость к импульсному току 250А, устойчивость к КЗ 6 кА
Инсталляционные приборы | 65702 | 0000286512 | PF6-63/4/003 | 43.49 | 51.3182 | 1 | A | 0.32 | 0.3976 | Устр-во защитного отключения 63/0,03А (АС), 4 полюса, устойчивость к импульсному току 250А, устойчивость к КЗ 6 кА
Инсталляционные приборы | 65702 | 0000286513 | PF6-63/4/01 | 75.4 | 88.972 | 1 | B | 0.32 | 0.3976 | Устр-во защитного отключения 63/0,1А (АС), 4 полюса, устойчивость к импульсному току 250А, устойчивость к КЗ 6 кА
Инсталляционные приборы | 65702 | 0000286514 | PF6-63/4/03 | 43.49 | 51.3182 | 1 | A | 0.32 | 0.3976 | Устр-во защитного отключения 63/0,3А (АС), 4 полюса, устойчивость к импульсному току 250А, устойчивость к КЗ 6 кА
Инсталляционные приборы | 65702 | 0000286515 | PF6-63/4/05 | 75.4 | 88.972 | 1 | B | 0.32 | 0.3976 | Устр-во защитного отключения 63/0,5А (АС), 4 полюса, устойчивость к импульсному току 250А, устойчивость к КЗ 6 кА
Инсталляционные приборы | 65702 | 0000292494 | PF7-100/4/03-S/A-DE | 193.78 | 228.6604 | 1 | D | 0.32 | 0.4088 | Устр-во защитного отключения 100/0,3А (AC.DC), 4 полюса, устойчивость к импульсному току 250А, устойчивость к КЗ 10 кА, для ПЧ
Инсталляционные приборы | 65702 | 0000292495 | PF7-80/4/03-U-DE | 189.59 | 223.7162 | 1 | D | 0.32 | 0.4088 | Устр-во защитного отключения 80/0,3А (AC), 4 полюса, устойчивость к импульсному току 250А, устойчивость к КЗ 10 кА, для ПЧ
Инсталляционные приборы | 65702 | 0000292496 | PF7-100/4/03-U-DE | 189.59 | 223.7162 | 1 | D | 0.32 | 0.4088 | Устр-во защитного отключения 100/0,3А (AC), 4 полюса, устойчивость к импульсному току 250А, устойчивость к КЗ 10 кА, для ПЧ
Инсталляционные приборы | 65703 | 0000168634 | FRCDM-80/4/003-G/A | 601.93 | 710.2774 | 1 | D | 0.39 | 0.475 | Цифровое устройство защитного отключения, 4 полюса, 30мА, 80А | http://datasheet.moeller.net/datasheet.php?model=168634&locale=en_GB
Инсталляционные приборы | 65703 | 0000168635 | FRCDM-80/4/03-G/A | 619.46 | 730.9628 | 1 | D | 0.39 | 0.475 | Цифровое устройство защитного отключения, 4 полюса, 300мА, 80А | http://datasheet.moeller.net/datasheet.php?model=168635&locale=en_GB
Инсталляционные приборы | 65703 | 0000168636 | FRCDM-63/4/003-R | 543.49 | 641.3182 | 1 | D | 0.39 | 0.475 | Цифровое устройство защитного отключения, 4 полюса, 30мА, 63А | http://datasheet.moeller.net/datasheet.php?model=168636&locale=en_GB
Инсталляционные приборы | 65703 | 0000168637 | FRCDM-40/4/03-S/A | 350.64 | 413.7552 | 1 | D | 0.39 | 0.475 | Цифровое устройство защитного отключения, 4 полюса, 300мА, 40А | http://datasheet.moeller.net/datasheet.php?model=168637&locale=en_GB
Инсталляционные приборы | 65703 | 0000168638 | FRCDM-63/4/03-S/A | 549.33 | 648.2094 | 1 | D | 0.39 | 0.475 | Цифровое устройство защитного отключения, 4 полюса, 300мА, 63А | http://datasheet.moeller.net/datasheet.php?model=168638&locale=en_GB
Инсталляционные приборы | 65703 | 0000168639 | FRCDM-80/4/03-S/A | 648.68 | 765.4424 | 1 | D | 0.39 | 0.475 | Цифровое устройство защитного отключения, 4 полюса, 300мА, 80А | http://datasheet.moeller.net/datasheet.php?model=168639&locale=en_GB
Инсталляционные приборы | 65703 | 0000168646 | FRCDM-25/4/003-G/A | 303.89 | 358.5902 | 1 | D | 0.39 | 0.475 | Цифровое устройство защитного отключения, 4 полюса, 30мА, 25А | http://datasheet.moeller.net/datasheet.php?model=168646&locale=en_GB
Инсталляционные приборы | 65703 | 0000168647 | FRCDM-25/4/03-G/A | 321.42 | 379.2756 | 1 | D | 0.39 | 0.475 | Цифровое устройство защитного отключения, 4 полюса, 300мА, 25А | http://datasheet.moeller.net/datasheet.php?model=168647&locale=en_GB
Инсталляционные приборы | 65703 | 0000168648 | FRCDM-40/4/003-G/A | 319.67 | 377.2106 | 1 | B | 0.39 | 0.475 | Цифровое устройство защитного отключения, 4 полюса, 30мА, 40А | http://datasheet.moeller.net/datasheet.php?model=168648&locale=en_GB
Инсталляционные приборы | 65703 | 0000168649 | FRCDM-40/4/03-G/A | 333.11 | 393.0698 | 1 | D | 0.39 | 0.475 | Цифровое устройство защитного отключения, 4 полюса, 300мА, 40А | http://datasheet.moeller.net/datasheet.php?model=168649&locale=en_GB
Инсталляционные приборы | 65703 | 0000168650 | FRCDM-63/4/003-G/A | 514.27 | 606.8386 | 1 | B | 0.39 | 0.475 | Цифровое устройство защитного отключения, 4 полюса, 30мА, 63А | http://datasheet.moeller.net/datasheet.php?model=168650&locale=en_GB
Инсталляционные приборы | 65703 | 0000168651 | FRCDM-63/4/03-G/A | 531.8 | 627.524 | 1 | D | 0.39 | 0.475 | Цифровое устройство защитного отключения, 4 полюса, 300мА, 63А | http://datasheet.moeller.net/datasheet.php?model=168651&locale=en_GB
Инсталляционные приборы | 65800 | 0000167508 | mRB4-32/3N/C/003-A | 129.19 | 152.4442 | 1 | B | 0.48 | 0.452 | Дифференциальный автоматический выключатель 32/0,03А, кривая отключения C, 3+N полюсов, откл. способность 6 кА
Инсталляционные приборы | 65800 | 0000187165 | AFDD-10/2/B/001-A | 146.91 | 173.3538 | 1 | D | 0.295 | 0.307 | Устройство защиты от дуги, КЗ, токов утечки и перегрузки, 10 А, хар-ка B, 10мА, тип А | http://datasheet.moeller.net/datasheet.php?model=187165&locale=ru_RU
Инсталляционные приборы | 65800 | 0000187166 | AFDD-10/2/B/001-LI/A | 156.2 | 184.316 | 1 | D | 0.295 | 0.307 | Устройство защиты от дуги, КЗ, токов утечки и перегрузки, 10 А, хар-ка B, 10мА, тип А, нечуств.к импульсным помехам | http://datasheet.moeller.net/datasheet.php?model=187166&locale=ru_RU
Инсталляционные приборы | 65800 | 0000187168 | AFDD-10/2/B/003-A | 134.25 | 158.415 | 1 | B | 0.295 | 0.307 | Устройство защиты от дуги, КЗ, токов утечки и перегрузки, 10 А, хар-ка B, 30мА, тип А | http://datasheet.moeller.net/datasheet.php?model=187168&locale=ru_RU
Инсталляционные приборы | 65800 | 0000187169 | AFDD-10/2/B/003-LI/A | 146.91 | 173.3538 | 1 | B | 0.295 | 0.307 | Устройство защиты от дуги, КЗ, токов утечки и перегрузки, 10 А, хар-ка B, 30мА, тип А, нечуств.к импульсным помехам | http://datasheet.moeller.net/datasheet.php?model=187169&locale=ru_RU
Инсталляционные приборы | 65800 | 0000187171 | AFDD-10/2/C/001-A | 146.91 | 173.3538 | 1 | D | 0.295 | 0.307 | Устройство защиты от дуги, КЗ, токов утечки и перегрузки, 10 А, хар-ка С, 10мА, тип А | http://datasheet.moeller.net/datasheet.php?model=187171&locale=ru_RU
Инсталляционные приборы | 65800 | 0000187172 | AFDD-10/2/C/001-LI/A | 156.2 | 184.316 | 1 | D | 0.295 | 0.307 | Устройство защиты от дуги, КЗ, токов утечки и перегрузки, 10 А, хар-ка С, 10мА, тип А, нечуств.к импульсным помехам | http://datasheet.moeller.net/datasheet.php?model=187172&locale=ru_RU
Инсталляционные приборы | 65800 | 0000187174 | AFDD-10/2/C/003-A | 134.25 | 158.415 | 1 | A | 0.295 | 0.307 | Устройство защиты от дуги, КЗ, токов утечки и перегрузки, 10 А, хар-ка С, 30мА, тип А | http://datasheet.moeller.net/datasheet.php?model=187174&locale=ru_RU
Инсталляционные приборы | 65800 | 0000187175 | AFDD-10/2/C/003-LI/A | 146.91 | 173.3538 | 1 | B | 0.295 | 0.307 | Устройство защиты от дуги, КЗ, токов утечки и перегрузки, 10 А, хар-ка С, 30мА, тип А, нечуств.к импульсным помехам | http://datasheet.moeller.net/datasheet.php?model=187175&locale=ru_RU
Инсталляционные приборы | 65800 | 0000187177 | AFDD-13/2/B/001-A | 146.91 | 173.3538 | 1 | D | 0.295 | 0.307 | Устройство защиты от дуги, КЗ, токов утечки и перегрузки, 10 А, хар-ка B, 10мА, тип А | http://datasheet.moeller.net/datasheet.php?model=187177&locale=ru_RU
Инсталляционные приборы | 65800 | 0000187178 | AFDD-13/2/B/001-LI/A | 156.2 | 184.316 | 1 | D | 0.295 | 0.307 | Устройство защиты от дуги, КЗ, токов утечки и перегрузки, 10 А, хар-ка B, 10мА, тип А, нечуств.к импульсным помехам | http://datasheet.moeller.net/datasheet.php?model=187178&locale=ru_RU
Инсталляционные приборы | 65800 | 0000187180 | AFDD-13/2/B/003-A | 134.25 | 158.415 | 1 | B | 0.295 | 0.307 | Устройство защиты от дуги, КЗ, токов утечки и перегрузки, 10 А, хар-ка B, 30мА, тип А | http://datasheet.moeller.net/datasheet.php?model=187180&locale=ru_RU
Инсталляционные приборы | 65800 | 0000187181 | AFDD-13/2/B/003-LI/A | 146.91 | 173.3538 | 1 | B | 0.295 | 0.307 | Устройство защиты от дуги, КЗ, токов утечки и перегрузки, 10 А, хар-ка B, 30мА, тип А, нечуств.к импульсным помехам | http://datasheet.moeller.net/datasheet.php?model=187181&locale=ru_RU
Инсталляционные приборы | 65800 | 0000187183 | AFDD-13/2/C/001-A | 146.91 | 173.3538 | 1 | D | 0.295 | 0.307 | Устройство защиты от дуги, КЗ, токов утечки и перегрузки, 10 А, хар-ка С, 10мА, тип А | http://datasheet.moeller.net/datasheet.php?model=187183&locale=ru_RU
Инсталляционные приборы | 65800 | 0000187184 | AFDD-13/2/C/001-LI/A | 156.2 | 184.316 | 1 | D | 0.295 | 0.307 | Устройство защиты от дуги, КЗ, токов утечки и перегрузки, 10 А, хар-ка С, 10мА, тип А, нечуств.к импульсным помехам | http://datasheet.moeller.net/datasheet.php?model=187184&locale=ru_RU
Инсталляционные приборы | 65800 | 0000187186 | AFDD-13/2/C/003-A | 134.25 | 158.415 | 1 | B | 0.295 | 0.307 | Устройство защиты от дуги, КЗ, токов утечки и перегрузки, 10 А, хар-ка С, 30мА, тип А | http://datasheet.moeller.net/datasheet.php?model=187186&locale=ru_RU
Инсталляционные приборы | 65800 | 0000187187 | AFDD-13/2/C/003-LI/A | 146.91 | 173.3538 | 1 | B | 0.295 | 0.307 | Устройство защиты от дуги, КЗ, токов утечки и перегрузки, 10 А, хар-ка С, 30мА, тип А, нечуств.к импульсным помехам | http://datasheet.moeller.net/datasheet.php?model=187187&locale=ru_RU
Инсталляционные приборы | 65800 | 0000187201 | AFDD-16/2/B/001-A | 146.91 | 173.3538 | 1 | D | 0.295 | 0.307 | Устройство защиты от дуги, КЗ, токов утечки и перегрузки, 10 А, хар-ка B, 10мА, тип А | http://datasheet.moeller.net/datasheet.php?model=187201&locale=ru_RU
Инсталляционные приборы | 65800 | 0000187202 | AFDD-16/2/B/001-LI/A | 156.2 | 184.316 | 1 | D | 0.295 | 0.307 | Устройство защиты от дуги, КЗ, токов утечки и перегрузки, 10 А, хар-ка B, 10мА, тип А, нечуств.к импульсным помехам | http://datasheet.moeller.net/datasheet.php?model=187202&locale=ru_RU
Инсталляционные приборы | 65800 | 0000187204 | AFDD-16/2/B/003-A | 134.25 | 158.415 | 1 | B | 0.295 | 0.307 | Устройство защиты от дуги, КЗ, токов утечки и перегрузки, 10 А, хар-ка B, 30мА, тип А | http://datasheet.moeller.net/datasheet.php?model=187204&locale=ru_RU
Инсталляционные приборы | 65800 | 0000187205 | AFDD-16/2/B/003-LI/A | 146.91 | 173.3538 | 1 | B | 0.295 | 0.307 | Устройство защиты от дуги, КЗ, токов утечки и перегрузки, 10 А, хар-ка B, 30мА, тип А, нечуств.к импульсным помехам | http://datasheet.moeller.net/datasheet.php?model=187205&locale=ru_RU
Инсталляционные приборы | 65800 | 0000187207 | AFDD-16/2/C/001-A | 146.91 | 173.3538 | 1 | A | 0.295 | 0.307 | Устройство защиты от дуги, КЗ, токов утечки и перегрузки, 10 А, хар-ка С, 10мА, тип А | http://datasheet.moeller.net/datasheet.php?model=187207&locale=ru_RU
Инсталляционные приборы | 65800 | 0000187208 | AFDD-16/2/C/001-LI/A | 156.2 | 184.316 | 1 | D | 0.295 | 0.307 | Устройство защиты от дуги, КЗ, токов утечки и перегрузки, 10 А, хар-ка С, 10мА, тип А, нечуств.к импульсным помехам | http://datasheet.moeller.net/datasheet.php?model=187208&locale=ru_RU
Инсталляционные приборы | 65800 | 0000187210 | AFDD-16/2/C/003-A | 134.25 | 158.415 | 1 | A | 0.295 | 0.307 | Устройство защиты от дуги, КЗ, токов утечки и перегрузки, 10 А, хар-ка С, 30мА, тип А | http://datasheet.moeller.net/datasheet.php?model=187210&locale=ru_RU
Инсталляционные приборы | 65800 | 0000187211 | AFDD-16/2/C/003-LI/A | 146.91 | 173.3538 | 1 | A | 0.295 | 0.307 | Устройство защиты от дуги, КЗ, токов утечки и перегрузки, 10 А, хар-ка С, 30мА, тип А, нечуств.к импульсным помехам | http://datasheet.moeller.net/datasheet.php?model=187211&locale=ru_RU
Инсталляционные приборы | 65800 | 0000187219 | AFDD-20/2/B/003-A | 134.25 | 158.415 | 1 | B | 0.295 | 0.307 | Устройство защиты от дуги, КЗ, токов утечки и перегрузки, 10 А, хар-ка B, 30мА, тип А | http://datasheet.moeller.net/datasheet.php?model=187219&locale=ru_RU
Инсталляционные приборы | 65800 | 0000187220 | AFDD-20/2/B/003-LI/A | 146.91 | 173.3538 | 1 | B | 0.295 | 0.307 | Устройство защиты от дуги, КЗ, токов утечки и перегрузки, 10 А, хар-ка B, 30мА, тип А, нечуств.к импульсным помехам | http://datasheet.moeller.net/datasheet.php?model=187220&locale=ru_RU
Инсталляционные приборы | 65800 | 0000187222 | AFDD-20/2/C/003-A | 134.25 | 158.415 | 1 | A | 0.295 | 0.307 | Устройство защиты от дуги, КЗ, токов утечки и перегрузки, 10 А, хар-ка С, 30мА, тип А | http://datasheet.moeller.net/datasheet.php?model=187222&locale=ru_RU
Инсталляционные приборы | 65800 | 0000187223 | AFDD-20/2/C/003-LI/A | 146.91 | 173.3538 | 1 | B | 0.295 | 0.307 | Устройство защиты от дуги, КЗ, токов утечки и перегрузки, 10 А, хар-ка С, 30мА, тип А, нечуств.к импульсным помехам | http://datasheet.moeller.net/datasheet.php?model=187223&locale=ru_RU
Инсталляционные приборы | 65800 | 0000187225 | AFDD-25/2/B/003-A | 134.25 | 158.415 | 1 | D | 0.295 | 0.307 | Устройство защиты от дуги, КЗ, токов утечки и перегрузки, 10 А, хар-ка B, 30мА, тип А | http://datasheet.moeller.net/datasheet.php?model=187225&locale=ru_RU
Инсталляционные приборы | 65800 | 0000187226 | AFDD-25/2/B/003-LI/A | 146.91 | 173.3538 | 1 | D | 0.295 | 0.307 | Устройство защиты от дуги, КЗ, токов утечки и перегрузки, 10 А, хар-ка B, 30мА, тип А, нечуств.к импульсным помехам | http://datasheet.moeller.net/datasheet.php?model=187226&locale=ru_RU
Инсталляционные приборы | 65800 | 0000187228 | AFDD-25/2/C/003-A | 134.25 | 158.415 | 1 | A | 0.295 | 0.307 | Устройство защиты от дуги, КЗ, токов утечки и перегрузки, 10 А, хар-ка С, 30мА, тип А | http://datasheet.moeller.net/datasheet.php?model=187228&locale=ru_RU
Инсталляционные приборы | 65800 | 0000187229 | AFDD-25/2/C/003-LI/A | 146.91 | 173.3538 | 1 | A | 0.295 | 0.307 | Устройство защиты от дуги, КЗ, токов утечки и перегрузки, 10 А, хар-ка С, 30мА, тип А, нечуств.к импульсным помехам | http://datasheet.moeller.net/datasheet.php?model=187229&locale=ru_RU
Инсталляционные приборы | 65800 | 0000187231 | AFDD-32/2/B/003-A | 134.25 | 158.415 | 1 | D | 0.295 | 0.307 | Устройство защиты от дуги, КЗ, токов утечки и перегрузки, 10 А, хар-ка B, 30мА, тип А | http://datasheet.moeller.net/datasheet.php?model=187231&locale=ru_RU
Инсталляционные приборы | 65800 | 0000187232 | AFDD-32/2/B/003-LI/A | 146.91 | 173.3538 | 1 | D | 0.295 | 0.307 | Устройство защиты от дуги, КЗ, токов утечки и перегрузки, 10 А, хар-ка B, 30мА, тип А, нечуств.к импульсным помехам | http://datasheet.moeller.net/datasheet.php?model=187232&locale=ru_RU
Инсталляционные приборы | 65800 | 0000187234 | AFDD-32/2/C/003-A | 134.25 | 158.415 | 1 | A | 0.295 | 0.307 | Устройство защиты от дуги, КЗ, токов утечки и перегрузки, 10 А, хар-ка С, 30мА, тип А | http://datasheet.moeller.net/datasheet.php?model=187234&locale=ru_RU
Инсталляционные приборы | 65800 | 0000187235 | AFDD-32/2/C/003-LI/A | 146.91 | 173.3538 | 1 | D | 0.295 | 0.307 | Устройство защиты от дуги, КЗ, токов утечки и перегрузки, 10 А, хар-ка С, 30мА, тип А, нечуств.к импульсным помехам | http://datasheet.moeller.net/datasheet.php?model=187235&locale=ru_RU
Инсталляционные приборы | 65800 | 0000187237 | AFDD-40/2/B/003-A | 134.25 | 158.415 | 1 | D | 0.295 | 0.307 | Устройство защиты от дуги, КЗ, токов утечки и перегрузки, 10 А, хар-ка B, 30мА, тип А | http://datasheet.moeller.net/datasheet.php?model=187237&locale=ru_RU
Инсталляционные приборы | 65800 | 0000187238 | AFDD-40/2/B/003-LI/A | 146.91 | 173.3538 | 1 | D | 0.295 | 0.307 | Устройство защиты от дуги, КЗ, токов утечки и перегрузки, 10 А, хар-ка B, 30мА, тип А, нечуств.к импульсным помехам | http://datasheet.moeller.net/datasheet.php?model=187238&locale=ru_RU
Инсталляционные приборы | 65800 | 0000187240 | AFDD-40/2/C/003-A | 134.25 | 158.415 | 1 | D | 0.295 | 0.307 | Устройство защиты от дуги, КЗ, токов утечки и перегрузки, 10 А, хар-ка С, 30мА, тип А | http://datasheet.moeller.net/datasheet.php?model=187240&locale=ru_RU
Инсталляционные приборы | 65800 | 0000187241 | AFDD-40/2/C/003-LI/A | 146.91 | 173.3538 | 1 | D | 0.295 | 0.307 | Устройство защиты от дуги, КЗ, токов утечки и перегрузки, 10 А, хар-ка С, 30мА, тип А, нечуств.к импульсным помехам | http://datasheet.moeller.net/datasheet.php?model=187241&locale=ru_RU
Инсталляционные приборы | 65801 | 0000293290 | PFL4-10/1N/B/003 | 40.76 | 48.0968 | 1 | B | 0.225 | 0.23865 | Дифференциальный автоматический выключатель 10/0,03А, кривая отключения В, 1+N полюсов, откл. способность 4,5 кА
Инсталляционные приборы | 65801 | 0000293291 | PFL4-16/1N/B/003 | 40.76 | 48.0968 | 1 | B | 0.225 | 0.23865 | Дифференциальный автоматический выключатель 16/0,03А, кривая отключения В, 1+N полюсов, откл. способность 4,5 кА
Инсталляционные приборы | 65801 | 0000293292 | PFL4-20/1N/B/003 | 40.76 | 48.0968 | 1 | C | 0.225 | 0.23865 | Дифференциальный автоматический выключатель 20/0,03А, кривая отключения В, 1+N полюсов, откл. способность 4,5 кА
Инсталляционные приборы | 65801 | 0000293293 | PFL4-25/1N/B/003 | 43.33 | 51.1294 | 1 | C | 0.225 | 0.23865 | Дифференциальный автоматический выключатель 25/0,03А, кривая отключения В, 1+N полюсов, откл. способность 4,5 кА
Инсталляционные приборы | 65801 | 0000293294 | PFL4-32/1N/B/003 | 43.33 | 51.1294 | 1 | C | 0.225 | 0.23865 | Дифференциальный автоматический выключатель 32/0,03А, кривая отключения В, 1+N полюсов, откл. способность 4,5 кА
Инсталляционные приборы | 65801 | 0000293295 | PFL4-40/1N/B/003 | 46.35 | 54.693 | 1 | C | 0.225 | 0.23865 | Дифференциальный автоматический выключатель 40/0,03А, кривая отключения В, 1+N полюсов, откл. способность 4,5 кА
Инсталляционные приборы | 65801 | 0000293297 | PFL4-10/1N/C/003 | 34.46 | 40.6628 | 1 | A | 0.225 | 0.23865 | Дифференциальный автоматический выключатель 10/0,03А, кривая отключения С, 1+N полюсов, откл. способность 4,5 кА
Инсталляционные приборы | 65801 | 0000293298 | PFL4-16/1N/C/003 | 29.51 | 34.8218 | 1 | A | 0.225 | 0.23865 | Дифференциальный автоматический выключатель 16/0,03А, кривая отключения С, 1+N полюсов, откл. способность 4,5 кА
Инсталляционные приборы | 65801 | 0000293299 | PFL4-20/1N/C/003 | 29.4 | 34.692 | 1 | A | 0.225 | 0.23865 | Дифференциальный автоматический выключатель 20/0,03А, кривая отключения С, 1+N полюсов, откл. способность 4,5 кА
Инсталляционные приборы | 65801 | 0000293300 | PFL4-25/1N/C/003 | 29.73 | 35.0814 | 1 | A | 0.225 | 0.23865 | Дифференциальный автоматический выключатель 25/0,03А, кривая отключения С, 1+N полюсов, откл. способность 4,5 кА
Инсталляционные приборы | 65801 | 0000293301 | PFL4-32/1N/C/003 | 32.57 | 38.4326 | 1 | A | 0.225 | 0.23865 | Дифференциальный автоматический выключатель 32/0,03А, кривая отключения С, 1+N полюсов, откл. способность 4,5 кА
Инсталляционные приборы | 65801 | 0000293302 | PFL4-40/1N/C/003 | 34.86 | 41.1348 | 1 | A | 0.225 | 0.23865 | Дифференциальный автоматический выключатель 40/0,03А, кривая отключения С, 1+N полюсов, откл. способность 4,5 кА
Инсталляционные приборы | 65802 | 0000165591 | PFL7-10/1N/B/03-A | 123.87 | 146.1666 | 1 | C | 0.22 | 0.23865 | Дифференциальный автоматический выключатель 10/0,03А (AC,DC), кривая отключения В, 1+N полюсов, откл. способность 10 кА
Инсталляционные приборы | 65802 | 0000165592 | PFL7-10/1N/B/03 | 90.46 | 106.7428 | 1 | C | 0.22 | 0.23865 | Дифференциальный автоматический выключатель 10/0,03А (AC), кривая отключения В, 1+N полюсов, откл. способность 10 кА
Инсталляционные приборы | 65802 | 0000165597 | PFL7-10/1N/C/03-A | 91.56 | 108.0408 | 1 | C | 0.22 | 0.23865 | Дифференциальный автоматический выключатель 10/0,03А (AC,DC), кривая отключения С, 1+N полюсов, откл. способность 10 кА
Инсталляционные приборы | 65802 | 0000165598 | PFL7-10/1N/C/03 | 84.29 | 99.4622 | 1 | C | 0.22 | 0.23865 | Дифференциальный автоматический выключатель 10/0,03А (AC), кривая отключения С, 1+N полюсов, откл. способность 10 кА
Инсталляционные приборы | 65802 | 0000165603 | PFL7-13/1N/B/03-A | 123.87 | 146.1666 | 1 | C | 0.22 | 0.23865 | Дифференциальный автоматический выключатель 13/0,03А (AC,DC), кривая отключения В, 1+N полюсов, откл. способность 10 кА
Инсталляционные приборы | 65802 | 0000165605 | PFL7-13/1N/B/03 | 90.46 | 106.7428 | 1 | C | 0.22 | 0.23865 | Дифференциальный автоматический выключатель 13/0,03А (AC), кривая отключения В, 1+N полюсов, откл. способность 10 кА
Инсталляционные приборы | 65802 | 0000165610 | PFL7-13/1N/C/03-A | 87.25 | 102.955 | 1 | C | 0.22 | 0.23865 | Дифференциальный автоматический выключатель 13/0,03А (AC,DC), кривая отключения С, 1+N полюсов, откл. способность 10 кА
Инсталляционные приборы | 65802 | 0000165612 | PFL7-13/1N/C/03 | 84.29 | 99.4622 | 1 | C | 0.22 | 0.23865 | Дифференциальный автоматический выключатель 13/0,03А (AC), кривая отключения С, 1+N полюсов, откл. способность 10 кА
Инсталляционные приборы | 65802 | 0000165617 | PFL7-16/1N/B/03-A | 123.87 | 146.1666 | 1 | C | 0.22 | 0.23865 | Дифференциальный автоматический выключатель 16/0,03А (AC,DC), кривая отключения В, 1+N полюсов, откл. способность 10 кА
Инсталляционные приборы | 65802 | 0000165619 | PFL7-16/1N/B/03 | 90.46 | 106.7428 | 1 | C | 0.22 | 0.23865 | Дифференциальный автоматический выключатель 16/0,03А (AC), кривая отключения В, 1+N полюсов, откл. способность 10 кА
Инсталляционные приборы | 65802 | 0000165624 | PFL7-16/1N/C/03-A | 91.56 | 108.0408 | 1 | C | 0.22 | 0.23865 | Дифференциальный автоматический выключатель 16/0,03А (AC,DC), кривая отключения С, 1+N полюсов, откл. способность 10 кА
Инсталляционные приборы | 65802 | 0000165626 | PFL7-16/1N/C/03 | 84.29 | 99.4622 | 1 | B | 0.22 | 0.23865 | Дифференциальный автоматический выключатель 16/0,03А (AC), кривая отключения С, 1+N полюсов, откл. способность 10 кА
Инсталляционные приборы | 65802 | 0000165645 | PFL7-20/1N/B/03-A | 123.87 | 146.1666 | 1 | C | 0.22 | 0.23865 | Дифференциальный автоматический выключатель 20/0,03А (AC,DC), кривая отключения В, 1+N полюсов, откл. способность 10 кА
Инсталляционные приборы | 65802 | 0000165647 | PFL7-20/1N/B/03 | 93.43 | 110.2474 | 1 | C | 0.22 | 0.23865 | Дифференциальный автоматический выключатель 20/0,03А (AC), кривая отключения В, 1+N полюсов, откл. способность 10 кА
Инсталляционные приборы | 65802 | 0000165650 | PFL7-20/1N/C/03-A | 91.56 | 108.0408 | 1 | C | 0.22 | 0.23865 | Дифференциальный автоматический выключатель 20/0,3А (AC,DC), кривая отключения С, 1+N полюсов, откл. способность 10 кА
Инсталляционные приборы | 65802 | 0000165652 | PFL7-20/1N/C/03 | 86.97 | 102.6246 | 1 | C | 0.22 | 0.23865 | Дифференциальный автоматический выключатель 20/0,3А (AC), кривая отключения С, 1+N полюсов, откл. способность 10 кА
Инсталляционные приборы | 65802 | 0000165655 | PFL7-25/1N/B/03-A | 123.87 | 146.1666 | 1 | C | 0.22 | 0.23865 | Дифференциальный автоматический выключатель 25/0,03А (AC,DC), кривая отключения В, 1+N полюсов, откл. способность 10 кА
Инсталляционные приборы | 65802 | 0000165657 | PFL7-25/1N/B/03 | 108.51 | 128.0418 | 1 | C | 0.22 | 0.23865 | Дифференциальный автоматический выключатель 25/0,03А (AC), кривая отключения В, 1+N полюсов, откл. способность 10 кА
Инсталляционные приборы | 65802 | 0000165660 | PFL7-25/1N/C/03-A | 91.56 | 108.0408 | 1 | C | 0.22 | 0.23865 | Дифференциальный автоматический выключатель 25/0,3А (AC,DC), кривая отключения С, 1+N полюсов, откл. способность 10 кА
Инсталляционные приборы | 65802 | 0000165662 | PFL7-25/1N/C/03 | 101.76 | 120.0768 | 1 | B | 0.22 | 0.23865 | Дифференциальный автоматический выключатель 25/0,3А (AC), кривая отключения С, 1+N полюсов, откл. способность 10 кА
Инсталляционные приборы | 65802 | 0000165666 | PFL7-32/1N/B/03-A | 134.64 | 158.8752 | 1 | C | 0.22 | 0.23865 | Дифференциальный автоматический выключатель 32/0,03А (AC,DC), кривая отключения В, 1+N полюсов, откл. способность 10 кА
Инсталляционные приборы | 65802 | 0000165668 | PFL7-32/1N/B/03 | 108.51 | 128.0418 | 1 | C | 0.22 | 0.23865 | Дифференциальный автоматический выключатель 32/0,03А (AC), кривая отключения В, 1+N полюсов, откл. способность 10 кА
Инсталляционные приборы | 65802 | 0000165671 | PFL7-32/1N/C/03-A | 122.49 | 144.5382 | 1 | C | 0.22 | 0.23865 | Дифференциальный автоматический выключатель 32/0,3А (AC,DC), кривая отключения С, 1+N полюсов, откл. способность 10 кА
Инсталляционные приборы | 65802 | 0000165673 | PFL7-32/1N/C/03 | 101.76 | 120.0768 | 1 | B | 0.22 | 0.23865 | Дифференциальный автоматический выключатель 32/0,3А (AC), кривая отключения С, 1+N полюсов, откл. способность 10 кА
Инсталляционные приборы | 65802 | 0000165691 | PFL7-40/1N/B/03-A | 134.64 | 158.8752 | 1 | C | 0.22 | 0.23865 | Дифференциальный автоматический выключатель 40/0,3А (AC,DC), кривая отключения В, 1+N полюсов, откл. способность 10 кА
Инсталляционные приборы | 65802 | 0000165693 | PFL7-40/1N/B/03 | 108.51 | 128.0418 | 1 | C | 0.22 | 0.23865 | Дифференциальный автоматический выключатель 40/0,3А (AC), кривая отключения В, 1+N полюсов, откл. способность 10 кА
Инсталляционные приборы | 65802 | 0000165696 | PFL7-40/1N/C/03-A | 122.49 | 144.5382 | 1 | C | 0.22 | 0.23865 | Дифференциальный автоматический выключатель 40/0,3А (AC,DC), кривая отключения С, 1+N полюсов, откл. способность 10 кА
Инсталляционные приборы | 65802 | 0000165698 | PFL7-40/1N/C/03 | 101.76 | 120.0768 | 1 | B | 0.22 | 0.23865 | Дифференциальный автоматический выключатель 40/0,3А (AC), кривая отключения С, 1+N полюсов, откл. способность 10 кА
Инсталляционные приборы | 65802 | 0000165704 | PFL7-6/1N/B/03-A | 134.64 | 158.8752 | 1 | C | 0.22 | 0.23865 | Дифференциальный автоматический выключатель 6/0,3А (AC,DC), кривая отключения В, 1+N полюсов, откл. способность 10 кА
Инсталляционные приборы | 65802 | 0000165705 | PFL7-6/1N/B/03 | 99.08 | 116.9144 | 1 | C | 0.22 | 0.23865 | Дифференциальный автоматический выключатель 6/0,3А (AC), кривая отключения В, 1+N полюсов, откл. способность 10 кА
Инсталляционные приборы | 65802 | 0000165710 | PFL7-6/1N/C/03-A | 121.71 | 143.6178 | 1 | C | 0.22 | 0.23865 | Дифференциальный автоматический выключатель 6/0,3А (AC,DC), кривая отключения С, 1+N полюсов, откл. способность 10 кА
Инсталляционные приборы | 65802 | 0000165711 | PFL7-6/1N/C/03 | 92.9 | 109.622 | 1 | C | 0.22 | 0.23865 | Дифференциальный автоматический выключатель 6/0,3А (AC), кривая отключения С, 1+N полюсов, откл. способность 10 кА
Инсталляционные приборы | 65802 | 0000241351 | CKN6-16/1N/C/01-A-DE | 80.55 | 95.049 | 1 | D | 0.203 | 0.2044 | Дифференциальный автоматический выключатель 16/0,1А (AC,DC), кривая отключения С, 1+N полюсов, откл. способность 6 кА
Инсталляционные приборы | 65802 | 0000241546 | CKN6-25/1N/C/01-A-DE | 80.55 | 95.049 | 1 | C | 0.203 | 0.2044 | Дифференциальный автоматический выключатель 25/0,1А (AC,DC), кривая отключения С, 1+N полюсов, откл. способность 6 кА
Инсталляционные приборы | 65802 | 0000263430 | PFL7-6/1N/B/003-DE | 103.79 | 122.4722 | 1 | B | 0.203 | 0.209 | Дифференциальный автоматический выключатель 6/0,03А (AC), кривая отключения В, 1+N полюсов, откл. способность 10 кА
Инсталляционные приборы | 65802 | 0000263431 | PFL7-6/1N/B/003-A-DE | 103.59 | 122.2362 | 1 | B | 0.203 | 0.209 | Дифференциальный автоматический выключатель 6/0,03А (AC,DC), кривая отключения В, 1+N полюсов, откл. способность 10 кА
Инсталляционные приборы | 65802 | 0000263432 | PFL7-6/1N/C/003-DE | 73.88 | 87.1784 | 1 | A | 0.203 | 0.209 | Дифференциальный автоматический выключатель 6/0,03А, кривая отключения С, 1+N полюсов, откл. способность 10 кА
Инсталляционные приборы | 65802 | 0000263434 | PFL7-10/1N/B/003-DE | 101.75 | 120.065 | 1 | B | 0.203 | 0.209 | Дифференциальный автоматический выключатель 10/0,03А (AC), кривая отключения В, 1+N полюсов, откл. способность 10 кА
Инсталляционные приборы | 65802 | 0000263435 | PFL7-10/1N/B/003-A-DE | 103.59 | 122.2362 | 1 | B | 0.203 | 0.209 | Дифференциальный автоматический выключатель 10/0,03А (AC,DC), кривая отключения В, 1+N полюсов, откл. способность 10 кА
Инсталляционные приборы | 65802 | 0000263515 | PFL7-6/1N/C/003-A-DE | 102.01 | 120.3718 | 1 | B | 0.203 | 0.209 | Дифференциальный автоматический выключатель 6/0,03А (AC,DC), кривая отключения С, 1+N полюсов, откл. способность 10 кА
Инсталляционные приборы | 65802 | 0000263516 | PFL7-10/1N/C/003-DE | 74.1 | 87.438 | 1 | A | 0.203 | 0.209 | Дифференциальный автоматический выключатель 10/0,03А(AC), кривая отключения С, 1+N полюсов, откл. способность 10 кА
Инсталляционные приборы | 65802 | 0000263517 | PFL7-10/1N/C/003-A-DE | 102.01 | 120.3718 | 1 | B | 0.203 | 0.209 | Дифференциальный автоматический выключатель 10/0,03А (AC,DC), кривая отключения С, 1+N полюсов, откл. способность 10 кА
Инсталляционные приборы | 65802 | 0000263518 | PFL7-13/1N/B/003-DE | 97.46 | 115.0028 | 1 | B | 0.203 | 0.209 | Дифференциальный автоматический выключатель 13/0,03А(AC), кривая отключения В, 1+N полюсов, откл. способность 10 кА
Инсталляционные приборы | 65802 | 0000263519 | PFL7-13/1N/B/003-A-DE | 115.95 | 136.821 | 1 | B | 0.203 | 0.209 | Дифференциальный автоматический выключатель 13/0,03А (AC,DC), кривая отключения В, 1+N полюсов, откл. способность 10 кА
Инсталляционные приборы | 65802 | 0000263530 | PFL7-13/1N/B/003-G-DE | 112.47 | 132.7146 | 1 | C | 0.203 | 0.209 | Дифференциальный автоматический выключатель 13/0,03А (AC,DC), кривая отключения В, 1+N полюсов, откл. способность 10 кА
Инсталляционные приборы | 65802 | 0000263531 | PFL7-13/1N/C/003-DE | 90.58 | 106.8844 | 1 | B | 0.203 | 0.209 | Дифференциальный автоматический выключатель 13/0,03А(AC), кривая отключения С, 1+N полюсов, откл. способность 10 кА
Инсталляционные приборы | 65802 | 0000263532 | PFL7-13/1N/C/003-A-DE | 113.39 | 133.8002 | 1 | D | 0.203 | 0.209 | Дифференциальный автоматический выключатель 13/0,03А (AC,DC), кривая отключения С, 1+N полюсов, откл. способность 10 кА
Инсталляционные приборы | 65802 | 0000263533 | PFL7-13/1N/C/003-G-DE | 112.47 | 132.7146 | 1 | C | 0.203 | 0.209 | Дифференциальный автоматический выключатель 13/0,03А (AC,DC), кривая отключения С, 1+N полюсов, откл. способность 10 кА
Инсталляционные приборы | 65802 | 0000263534 | PFL7-16/1N/B/003-DE | 99.37 | 117.2566 | 1 | B | 0.203 | 0.209 | Дифференциальный автоматический выключатель 16/0,03А(AC), кривая отключения В, 1+N полюсов, откл. способность 10 кА
Инсталляционные приборы | 65802 | 0000263535 | PFL7-16/1N/B/003-A-DE | 103.59 | 122.2362 | 1 | B | 0.203 | 0.209 | Дифференциальный автоматический выключатель 16/0,03А (AC,DC), кривая отключения В, 1+N полюсов, откл. способность 10 кА
Инсталляционные приборы | 65802 | 0000263536 | PFL7-16/1N/B/003-G-DE | 112.47 | 132.7146 | 1 | B | 0.203 | 0.209 | Дифференциальный автоматический выключатель 16/0,03А (AC,DC), кривая отключения В, 1+N полюсов, откл. способность 10 кА
Инсталляционные приборы | 65802 | 0000263537 | PFL7-16/1N/C/003-DE | 78.04 | 92.0872 | 1 | A | 0.203 | 0.209 | Дифференциальный автоматический выключатель 16/0,03А(AC), кривая отключения С, 1+N полюсов, откл. способность 10 кА
Инсталляционные приборы | 65802 | 0000263538 | PFL7-16/1N/C/003-A-DE | 102.01 | 120.3718 | 1 | B | 0.203 | 0.209 | Дифференциальный автоматический выключатель 16/0,03А (AC,DC), кривая отключения С, 1+N полюсов, откл. способность 10 кА
Инсталляционные приборы | 65802 | 0000263539 | PFL7-16/1N/C/003-G-DE | 112.47 | 132.7146 | 1 | B | 0.203 | 0.209 | Дифференциальный автоматический выключатель 16/0,03А (AC,DC), кривая отключения С, 1+N полюсов, откл. способность 10 кА
Инсталляционные приборы | 65802 | 0000263540 | PFL7-20/1N/B/003-DE | 101.75 | 120.065 | 1 | B | 0.203 | 0.209 | Дифференциальный автоматический выключатель 20/0,03А(AC), кривая отключения В, 1+N полюсов, откл. способность 10 кА
Инсталляционные приборы | 65802 | 0000263541 | PFL7-20/1N/B/003-A-DE | 118.46 | 139.7828 | 1 | D | 0.203 | 0.209 | Дифференциальный автоматический выключатель 20/0,03А (AC,DC), кривая отключения В, 1+N полюсов, откл. способность 10 кА
Инсталляционные приборы | 65802 | 0000263542 | PFL7-20/1N/B/003-G-DE | 118.37 | 139.6766 | 1 | C | 0.203 | 0.209 | Дифференциальный автоматический выключатель 20/0,03А (AC,DC), кривая отключения В, 1+N полюсов, откл. способность 10 кА
Инсталляционные приборы | 65802 | 0000263543 | PFL7-20/1N/C/003-DE | 90.58 | 106.8844 | 1 | B | 0.203 | 0.209 | Дифференциальный автоматический выключатель 20/0,03А(AC), кривая отключения С, 1+N полюсов, откл. способность 10 кА
Инсталляционные приборы | 65802 | 0000263544 | PFL7-20/1N/C/003-A-DE | 88.31 | 104.2058 | 1 | C | 0.203 | 0.209 | Дифференциальный автоматический выключатель 20/0,03А (AC,DC), кривая отключения С, 1+N полюсов, откл. способность 10 кА
Инсталляционные приборы | 65802 | 0000263545 | PFL7-20/1N/C/003-G-DE | 118.37 | 139.6766 | 1 | C | 0.203 | 0.209 | Дифференциальный автоматический выключатель 20/0,03А (AC,DC), кривая отключения С, 1+N полюсов, откл. способность 10 кА
Инсталляционные приборы | 65802 | 0000263546 | PFL7-25/1N/B/003-DE | 101.75 | 120.065 | 1 | B | 0.203 | 0.209 | Дифференциальный автоматический выключатель 25/0,03А(AC), кривая отключения В, 1+N полюсов, откл. способность 10 кА
Инсталляционные приборы | 65802 | 0000263547 | PFL7-25/1N/B/003-A-DE | 118.46 | 139.7828 | 1 | C | 0.203 | 0.209 | Дифференциальный автоматический выключатель 25/0,03А (AC,DC), кривая отключения В, 1+N полюсов, откл. способность 10 кА
Инсталляционные приборы | 65802 | 0000263548 | PFL7-25/1N/B/003-G-DE | 121.9 | 143.842 | 1 | C | 0.203 | 0.209 | Дифференциальный автоматический выключатель 25/0,03А (AC,DC), кривая отключения В, 1+N полюсов, откл. способность 10 кА
Инсталляционные приборы | 65802 | 0000263549 | PFL7-25/1N/C/003-DE | 90.58 | 106.8844 | 1 | B | 0.203 | 0.209 | Дифференциальный автоматический выключатель 25/0,03А(AC), кривая отключения С, 1+N полюсов, откл. способность 10 кА
Инсталляционные приборы | 65802 | 0000263550 | PFL7-25/1N/C/003-A-DE | 88.31 | 104.2058 | 1 | D | 0.203 | 0.209 | Дифференциальный автоматический выключатель 25/0,03А (AC,DC), кривая отключения С, 1+N полюсов, откл. способность 10 кА
Инсталляционные приборы | 65802 | 0000263551 | PFL7-25/1N/C/003-G-DE | 121.9 | 143.842 | 1 | C | 0.203 | 0.209 | Дифференциальный автоматический выключатель 25/0,03А (AC,DC), кривая отключения С, 1+N полюсов, откл. способность 10 кА
Инсталляционные приборы | 65802 | 0000263552 | PFL7-32/1N/B/003-DE | 100.29 | 118.3422 | 1 | C | 0.203 | 0.209 | Дифференциальный автоматический выключатель 32/0,03А(AC), кривая отключения В, 1+N полюсов, откл. способность 10 кА
Инсталляционные приборы | 65802 | 0000263553 | PFL7-32/1N/B/003-A-DE | 129.23 | 152.4914 | 1 | C | 0.203 | 0.209 | Дифференциальный автоматический выключатель 32/0,03А (AC,DC), кривая отключения В, 1+N полюсов, откл. способность 10 кА
Инсталляционные приборы | 65802 | 0000263555 | PFL7-32/1N/C/003-DE | 79.5 | 93.81 | 1 | B | 0.203 | 0.209 | Дифференциальный автоматический выключатель 32/0,03А(AC), кривая отключения С, 1+N полюсов, откл. способность 10 кА
Инсталляционные приборы | 65802 | 0000263556 | PFL7-32/1N/C/003-A-DE | 117.93 | 139.1574 | 1 | C | 0.203 | 0.209 | Дифференциальный автоматический выключатель 32/0,03А (AC,DC), кривая отключения С, 1+N полюсов, откл. способность 10 кА
Инсталляционные приборы | 65802 | 0000263558 | PFL7-40/1N/B/003-DE | 113.11 | 133.4698 | 1 | D | 0.203 | 0.209 | Дифференциальный автоматический выключатель 40/0,03А(AC), кривая отключения В, 1+N полюсов, откл. способность 10 кА
Инсталляционные приборы | 65802 | 0000263559 | PFL7-40/1N/B/003-A-DE | 129.23 | 152.4914 | 1 | C | 0.203 | 0.209 | Дифференциальный автоматический выключатель 40/0,03А (AC,DC), кривая отключения В, 1+N полюсов, откл. способность 10 кА
Инсталляционные приборы | 65802 | 0000263561 | PFL7-40/1N/C/003-DE | 100.31 | 118.3658 | 1 | B | 0.203 | 0.209 | Дифференциальный автоматический выключатель 40/0,03А(AC), кривая отключения С, 1+N полюсов, откл. способность 10 кА
Инсталляционные приборы | 65802 | 0000263562 | PFL7-40/1N/C/003-A-DE | 117.93 | 139.1574 | 1 | C | 0.203 | 0.209 | Дифференциальный автоматический выключатель 40/0,03А (AC,DC), кривая отключения С, 1+N полюсов, откл. способность 10 кА
Инсталляционные приборы | 65802 | 0000286428 | PFL6-6/1N/B/003 | 79.41 | 93.7038 | 1 | B | 0.225 | 0.23865 | Дифференциальный автоматический выключатель 6/0,03А (AC), кривая отключения В, 1+N полюсов, откл. способность 6 кА
Инсталляционные приборы | 65802 | 0000286429 | PFL6-10/1N/B/003 | 60.2 | 71.036 | 1 | B | 0.225 | 0.23865 | Дифференциальный автоматический выключатель 10/0,03А (AC), кривая отключения В, 1+N полюсов, откл. способность 6 кА
Инсталляционные приборы | 65802 | 0000286430 | PFL6-13/1N/B/003 | 60.2 | 71.036 | 1 | B | 0.225 | 0.23865 | Дифференциальный автоматический выключатель 13/0,03А (AC), кривая отключения В, 1+N полюсов, откл. способность 6 кА
Инсталляционные приборы | 65802 | 0000286431 | PFL6-16/1N/B/003 | 59 | 69.62 | 1 | B | 0.225 | 0.23865 | Дифференциальный автоматический выключатель 16/0,03А (AC), кривая отключения В, 1+N полюсов, откл. способность 6 кА
Инсталляционные приборы | 65802 | 0000286432 | PFL6-20/1N/B/003 | 60.2 | 71.036 | 1 | B | 0.225 | 0.23865 | Дифференциальный автоматический выключатель 20/0,03А (AC), кривая отключения В, 1+N полюсов, откл. способность 6 кА
Инсталляционные приборы | 65802 | 0000286433 | PFL6-25/1N/B/003 | 60.2 | 71.036 | 1 | B | 0.225 | 0.23865 | Дифференциальный автоматический выключатель 25/0,03А (AC), кривая отключения В, 1+N полюсов, откл. способность 6 кА
Инсталляционные приборы | 65802 | 0000286434 | PFL6-32/1N/B/003 | 77.04 | 90.9072 | 1 | D | 0.225 | 0.23865 | Дифференциальный автоматический выключатель 32/0,03А (AC), кривая отключения В, 1+N полюсов, откл. способность 6 кА
Инсталляционные приборы | 65802 | 0000286435 | PFL6-40/1N/B/003 | 79.41 | 93.7038 | 1 | D | 0.225 | 0.23865 | Дифференциальный автоматический выключатель 40/0,03А (AC), кривая отключения В, 1+N полюсов, откл. способность 6 кА
Инсталляционные приборы | 65802 | 0000286464 | PFL6-6/1N/C/003 | 58.06 | 68.5108 | 1 | A | 0.225 | 0.23865 | Дифференциальный автоматический выключатель 6/0,03А, кривая отключения С, 1+N полюсов, откл. способность 6 кА
Инсталляционные приборы | 65802 | 0000286465 | PFL6-10/1N/C/003 | 47.61 | 56.1798 | 1 | A | 0.225 | 0.23865 | Дифференциальный автоматический выключатель 10/0,03А, кривая отключения С, 1+N полюсов, откл. способность 6 кА
Инсталляционные приборы | 65802 | 0000286466 | PFL6-13/1N/C/003 | 46.16 | 54.4688 | 1 | B | 0.225 | 0.23865 | Дифференциальный автоматический выключатель 13/0,03А, кривая отключения С, 1+N полюсов, откл. способность 6 кА
Инсталляционные приборы | 65802 | 0000286467 | PFL6-16/1N/C/003 | 51.17 | 60.3806 | 1 | A | 0.225 | 0.23865 | Дифференциальный автоматический выключатель 16/0,03А, кривая отключения С, 1+N полюсов, откл. способность 6 кА
Инсталляционные приборы | 65802 | 0000286468 | PFL6-20/1N/C/003 | 48.03 | 56.6754 | 1 | A | 0.225 | 0.23865 | Дифференциальный автоматический выключатель 20/0,03А, кривая отключения С, 1+N полюсов, откл. способность 6 кА
Инсталляционные приборы | 65802 | 0000286469 | PFL6-25/1N/C/003 | 48.07 | 56.7226 | 1 | A | 0.225 | 0.23865 | Дифференциальный автоматический выключатель 25/0,03А, кривая отключения С, 1+N полюсов, откл. способность 6 кА
Инсталляционные приборы | 65802 | 0000286470 | PFL6-32/1N/C/003 | 55.44 | 65.4192 | 1 | B | 0.225 | 0.23865 | Дифференциальный автоматический выключатель 32/0,03А, кривая отключения С, 1+N полюсов, откл. способность 6 кА
Инсталляционные приборы | 65802 | 0000286471 | PFL6-40/1N/C/003 | 64.02 | 75.5436 | 1 | B | 0.225 | 0.23865 | Дифференциальный автоматический выключатель 40/0,03А, кривая отключения С, 1+N полюсов, откл. способность 6 кА
Инсталляционные приборы | 65803 | 0000120651 | mRB6-13/3N/B/003-A | 257.52 | 303.8736 | 1 | D | 0.5 | 0.4515 | Дифференциальный автоматический выключатель 13/0,03А, кривая отключения В, 3+N полюсов, откл. способность 6 кА | http://datasheet.moeller.net/datasheet.php?model=120651&locale=ru_RU
Инсталляционные приборы | 65803 | 0000120652 | mRB6-16/3N/B/003-A | 255.65 | 301.667 | 1 | B | 0.5 | 0.4515 | Дифференциальный автоматический выключатель 16/0,03А, кривая отключения В, 3+N полюсов, откл. способность 6 кА | http://datasheet.moeller.net/datasheet.php?model=120652&locale=ru_RU
Инсталляционные приборы | 65803 | 0000120653 | mRB6-13/3N/B/01-A | 257.52 | 303.8736 | 1 | C | 0.5 | 0.4515 | Дифференциальный автоматический выключатель 13/0,1А, кривая отключения В, 3+N полюсов, откл. способность 6 кА | http://datasheet.moeller.net/datasheet.php?model=120653&locale=ru_RU
Инсталляционные приборы | 65803 | 0000120654 | mRB6-16/3N/B/01-A | 255.62 | 301.6316 | 1 | D | 0.5 | 0.4515 | Дифференциальный автоматический выключатель 16/0,1А, кривая отключения В, 3+N полюсов, откл. способность 6 кА | http://datasheet.moeller.net/datasheet.php?model=120654&locale=ru_RU
Инсталляционные приборы | 65803 | 0000120655 | mRB6-13/3N/B/03-A | 266.41 | 314.3638 | 1 | C | 0.5 | 0.4515 | Дифференциальный автоматический выключатель 13/0,3А, кривая отключения В, 3+N полюсов, откл. способность 6 кА | http://datasheet.moeller.net/datasheet.php?model=120655&locale=ru_RU
Инсталляционные приборы | 65803 | 0000120656 | mRB6-16/3N/B/03-A | 264.51 | 312.1218 | 1 | C | 0.5 | 0.4515 | Дифференциальный автоматический выключатель 16/0,3А, кривая отключения В, 3+N полюсов, откл. способность 6 кА | http://datasheet.moeller.net/datasheet.php?model=120656&locale=ru_RU
Инсталляционные приборы | 65803 | 0000120657 | mRB6-6/3N/C/003-A | 256.39 | 302.5402 | 1 | D | 0.5 | 0.4515 | Дифференциальный автоматический выключатель 6/0,03А, кривая отключения С, 3+N полюсов, откл. способность 6 кА | http://datasheet.moeller.net/datasheet.php?model=120657&locale=ru_RU
Инсталляционные приборы | 65803 | 0000120658 | mRB6-10/3N/C/003-A | 255.78 | 301.8204 | 1 | B | 0.5 | 0.4515 | Дифференциальный автоматический выключатель 10/0,03А, кривая отключения С, 3+N полюсов, откл. способность 6 кА | http://datasheet.moeller.net/datasheet.php?model=120658&locale=ru_RU
Инсталляционные приборы | 65803 | 0000120659 | mRB6-13/3N/C/003-A | 257.3 | 303.614 | 1 | B | 0.5 | 0.4515 | Дифференциальный автоматический выключатель 13/0,03А, кривая отключения С, 3+N полюсов, откл. способность 6 кА | http://datasheet.moeller.net/datasheet.php?model=120659&locale=ru_RU
Инсталляционные приборы | 65803 | 0000120660 | mRB6-16/3N/C/003-A | 112.57 | 132.8326 | 1 | A | 0.5 | 0.4515 | Дифференциальный автоматический выключатель 16/0,03А, кривая отключения С, 3+N полюсов, откл. способность 6 кА | http://datasheet.moeller.net/datasheet.php?model=120660&locale=ru_RU
Инсталляционные приборы | 65803 | 0000120661 | mRB6-6/3N/C/01-A | 256.36 | 302.5048 | 1 | C | 0.5 | 0.4515 | Дифференциальный автоматический выключатель 6/0,1А, кривая отключения С, 3+N полюсов, откл. способность 6 кА | http://datasheet.moeller.net/datasheet.php?model=120661&locale=ru_RU
Инсталляционные приборы | 65803 | 0000120662 | mRB6-10/3N/C/01-A | 255.78 | 301.8204 | 1 | C | 0.5 | 0.4515 | Дифференциальный автоматический выключатель 10/0,1А, кривая отключения С, 3+N полюсов, откл. способность 6 кА | http://datasheet.moeller.net/datasheet.php?model=120662&locale=ru_RU
Инсталляционные приборы | 65803 | 0000120663 | mRB6-13/3N/C/01-A | 257.27 | 303.5786 | 1 | C | 0.5 | 0.4515 | Дифференциальный автоматический выключатель 13/0,1А, кривая отключения С, 3+N полюсов, откл. способность 6 кА | http://datasheet.moeller.net/datasheet.php?model=120663&locale=ru_RU
Инсталляционные приборы | 65803 | 0000120664 | mRB6-16/3N/C/01-A | 255.65 | 301.667 | 1 | D | 0.5 | 0.4515 | Дифференциальный автоматический выключатель 16/0,1А, кривая отключения С, 3+N полюсов, откл. способность 6 кА | http://datasheet.moeller.net/datasheet.php?model=120664&locale=ru_RU
Инсталляционные приборы | 65803 | 0000120665 | mRB6-6/3N/C/03-A | 265.25 | 312.995 | 1 | C | 0.5 | 0.4515 | Дифференциальный автоматический выключатель 6/0,3А, кривая отключения С, 3+N полюсов, откл. способность 6 кА | http://datasheet.moeller.net/datasheet.php?model=120665&locale=ru_RU
Инсталляционные приборы | 65803 | 0000120666 | mRB6-10/3N/C/03-A | 264.67 | 312.3106 | 1 | C | 0.5 | 0.4515 | Дифференциальный автоматический выключатель 10/0,3А, кривая отключения С, 3+N полюсов, откл. способность 6 кА | http://datasheet.moeller.net/datasheet.php?model=120666&locale=ru_RU
Инсталляционные приборы | 65803 | 0000120667 | mRB6-13/3N/C/03-A | 266.16 | 314.0688 | 1 | D | 0.5 | 0.4515 | Дифференциальный автоматический выключатель 13/0,3А, кривая отключения С, 3+N полюсов, откл. способность 6 кА | http://datasheet.moeller.net/datasheet.php?model=120667&locale=ru_RU
Инсталляционные приборы | 65803 | 0000120668 | mRB6-16/3N/C/03-A | 264.54 | 312.1572 | 1 | D | 0.5 | 0.4515 | Дифференциальный автоматический выключатель 16/0,3А, кривая отключения С, 3+N полюсов, откл. способность 6 кА | http://datasheet.moeller.net/datasheet.php?model=120668&locale=ru_RU
Инсталляционные приборы | 65803 | 0000120669 | mRB6-6/3N/D/003-A | 255.99 | 302.0682 | 1 | C | 0.5 | 0.4515 | Дифференциальный автоматический выключатель 6/0,03А, кривая отключения D, 3+N полюсов, откл. способность 6 кА | http://datasheet.moeller.net/datasheet.php?model=120669&locale=ru_RU
Инсталляционные приборы | 65803 | 0000120670 | mRB6-10/3N/D/003-A | 255.69 | 301.7142 | 1 | C | 0.5 | 0.4515 | Дифференциальный автоматический выключатель 10/0,03А, кривая отключения D, 3+N полюсов, откл. способность 6 кА | http://datasheet.moeller.net/datasheet.php?model=120670&locale=ru_RU
Инсталляционные приборы | 65803 | 0000120671 | mRB6-13/3N/D/003-A | 258.4 | 304.912 | 1 | C | 0.5 | 0.4515 | Дифференциальный автоматический выключатель 13/0,03А, кривая отключения D, 3+N полюсов, откл. способность 6 кА | http://datasheet.moeller.net/datasheet.php?model=120671&locale=ru_RU
Инсталляционные приборы | 65803 | 0000120672 | mRB6-16/3N/D/003-A | 256.66 | 302.8588 | 1 | D | 0.5 | 0.4515 | Дифференциальный автоматический выключатель 16/0,03А, кривая отключения D, 3+N полюсов, откл. способность 6 кА | http://datasheet.moeller.net/datasheet.php?model=120672&locale=ru_RU
Инсталляционные приборы | 65803 | 0000120673 | mRB6-6/3N/D/01-A | 255.99 | 302.0682 | 1 | C | 0.5 | 0.4515 | Дифференциальный автоматический выключатель 6/0,1А, кривая отключения D, 3+N полюсов, откл. способность 6 кА | http://datasheet.moeller.net/datasheet.php?model=120673&locale=ru_RU
Инсталляционные приборы | 65803 | 0000120674 | mRB6-10/3N/D/01-A | 255.69 | 301.7142 | 1 | C | 0.5 | 0.4515 | Дифференциальный автоматический выключатель 10/0,1А, кривая отключения D, 3+N полюсов, откл. способность 6 кА | http://datasheet.moeller.net/datasheet.php?model=120674&locale=ru_RU
Инсталляционные приборы | 65803 | 0000120675 | mRB6-13/3N/D/01-A | 258.4 | 304.912 | 1 | C | 0.5 | 0.4515 | Дифференциальный автоматический выключатель 13/0,1А, кривая отключения D, 3+N полюсов, откл. способность 6 кА | http://datasheet.moeller.net/datasheet.php?model=120675&locale=ru_RU
Инсталляционные приборы | 65803 | 0000120676 | mRB6-16/3N/D/01-A | 256.66 | 302.8588 | 1 | C | 0.5 | 0.4515 | Дифференциальный автоматический выключатель 16/0,1А, кривая отключения D, 3+N полюсов, откл. способность 6 кА | http://datasheet.moeller.net/datasheet.php?model=120676&locale=ru_RU
Инсталляционные приборы | 65803 | 0000120677 | mRB4-20/3N/C/003-A | 257.52 | 303.8736 | 1 | B | 0.5 | 0.4515 | Дифференциальный автоматический выключатель 20/0,03А, кривая отключения С, 3+N полюсов, откл. способность 4 кА | http://datasheet.moeller.net/datasheet.php?model=120677&locale=ru_RU
Инсталляционные приборы | 65803 | 0000120678 | mRB4-25/3N/C/003-A | 116.02 | 136.9036 | 1 | B | 0.5 | 0.4515 | Дифференциальный автоматический выключатель 25/0,03А, кривая отключения С, 3+N полюсов, откл. способность 4 кА | http://datasheet.moeller.net/datasheet.php?model=120678&locale=ru_RU
Инсталляционные приборы | 65803 | 0000120679 | mRB4-20/3N/C/01-A | 257.49 | 303.8382 | 1 | C | 0.5 | 0.4515 | Дифференциальный автоматический выключатель 20/0,1А, кривая отключения С, 3+N полюсов, откл. способность 4 кА | http://datasheet.moeller.net/datasheet.php?model=120679&locale=ru_RU
Инсталляционные приборы | 65803 | 0000120680 | mRB4-25/3N/C/01-A | 264.48 | 312.0864 | 1 | C | 0.5 | 0.4515 | Дифференциальный автоматический выключатель 25/0,1А, кривая отключения С, 3+N полюсов, откл. способность 4 кА | http://datasheet.moeller.net/datasheet.php?model=120680&locale=ru_RU
Инсталляционные приборы | 65803 | 0000120681 | mRB4-20/3N/C/03-A | 265.49 | 313.2782 | 1 | C | 0.5 | 0.4515 | Дифференциальный автоматический выключатель 20/0,3А, кривая отключения С, 3+N полюсов, откл. способность 4 кА | http://datasheet.moeller.net/datasheet.php?model=120681&locale=ru_RU
Инсталляционные приборы | 65803 | 0000120682 | mRB4-25/3N/C/03-A | 267.91 | 316.1338 | 1 | A | 0.5 | 0.4515 | Дифференциальный автоматический выключатель 25/0,3А, кривая отключения С, 3+N полюсов, откл. способность 4 кА | http://datasheet.moeller.net/datasheet.php?model=120682&locale=ru_RU
Инсталляционные приборы | 65803 | 0000120683 | mRB4-20/3N/D/003-A | 257.67 | 304.0506 | 1 | C | 0.5 | 0.4515 | Дифференциальный автоматический выключатель 20/0,03А (АС,DC), кривая отключения С, 3+N полюсов, откл. способность 4 кА | http://datasheet.moeller.net/datasheet.php?model=120683&locale=ru_RU
Инсталляционные приборы | 65803 | 0000120684 | mRB4-20/3N/D/01-A | 257.67 | 304.0506 | 1 | C | 0.5 | 0.4515 | Дифференциальный автоматический выключатель 20/0,1А (АС,DC), кривая отключения С, 3+N полюсов, откл. способность 4 кА | http://datasheet.moeller.net/datasheet.php?model=120684&locale=ru_RU
Инсталляционные приборы | 65803 | 0000167509 | MRB4-32/3N/C/01-A | 124.76 | 147.2168 | 1 | D | 0.469 | 0.98 | Дифференциальный выключатель, 4,5 кА, 32А, 3+N полюса, 100 мА, харкатеристика С, чувствительность А | http://datasheet.moeller.net/datasheet.php?model=167509&locale=ru_RU
Инсталляционные приборы | 65803 | 0000170532 | FRBmM-C2/1N/003 | 71.08 | 83.8744 | 1 | B | 0.22 | 0.23865 | Дифференциальный автоматический выключатель 2/0,03А (AC), кривая отключения С, 1+N полюсов, откл. способность 10 кА | http://datasheet.moeller.net/datasheet.php?model=170532&locale=en_GB
Инсталляционные приборы | 65803 | 0000170533 | FRBmM-C4/1N/003 | 68.25 | 80.535 | 1 | B | 0.22 | 0.23865 | Дифференциальный автоматический выключатель 4/0,03А (AC), кривая отключения С, 1+N полюсов, откл. способность 10 кА | http://datasheet.moeller.net/datasheet.php?model=170533&locale=en_GB
Инсталляционные приборы | 65803 | 0000170561 | FRBmM-C2/1N/03 | 73.4 | 86.612 | 1 | C | 0.22 | 0.23865 | Дифференциальный автоматический выключатель 2/0,3А (AC), кривая отключения С, 1+N полюсов, откл. способность 10 кА | http://datasheet.moeller.net/datasheet.php?model=170561&locale=en_GB
Инсталляционные приборы | 65803 | 0000170562 | FRBmM-C4/1N/03 | 70.57 | 83.2726 | 1 | C | 0.22 | 0.23865 | Дифференциальный автоматический выключатель 4/0,3А (AC), кривая отключения С, 1+N полюсов, откл. способность 10 кА | http://datasheet.moeller.net/datasheet.php?model=170562&locale=en_GB
Инсталляционные приборы | 65803 | 0000170571 | FRBmM-C2/1N/03-A | 83.44 | 98.4592 | 1 | C | 0.22 | 0.23865 | Дифференциальный автоматический выключатель 2/0,3А (AC,DC), кривая отключения С, 1+N полюсов, откл. способность 10 кА | http://datasheet.moeller.net/datasheet.php?model=170571&locale=en_GB
Инсталляционные приборы | 65803 | 0000170572 | FRBmM-C4/1N/03-A | 80.61 | 95.1198 | 1 | C | 0.22 | 0.23865 | Дифференциальный автоматический выключатель 4/0,3А (AC,DC), кривая отключения С, 1+N полюсов, откл. способность 10 кА | http://datasheet.moeller.net/datasheet.php?model=170572&locale=en_GB
Инсталляционные приборы | 65803 | 0000170614 | FRBmM-C2/1N/003-A | 81.13 | 95.7334 | 1 | C | 0.22 | 0.23865 | Дифференциальный автоматический выключатель 2/0,03А (AC), кривая отключения С, 1+N полюсов, откл. способность 10 кА | http://datasheet.moeller.net/datasheet.php?model=170614&locale=en_GB
Инсталляционные приборы | 65803 | 0000170615 | FRBmM-C4/1N/003-A | 78.29 | 92.3822 | 1 | C | 0.22 | 0.23865 | Дифференциальный автоматический выключатель 4/0,03А (AC,DC), кривая отключения С, 1+N полюсов, откл. способность 10 кА | http://datasheet.moeller.net/datasheet.php?model=170615&locale=en_GB
Инсталляционные приборы | 65803 | 0000170656 | FRBmM-B6/1N/01 | 69.28 | 81.7504 | 1 | C | 0.22 | 0.23865 | Дифференциальный автоматический выключатель 6/0,1А (AC), кривая отключения В, 1+N полюсов, откл. способность 10 кА | http://datasheet.moeller.net/datasheet.php?model=170656&locale=en_GB
Инсталляционные приборы | 65803 | 0000170657 | FRBmM-B10/1N/01 | 66.45 | 78.411 | 1 | D | 0.22 | 0.23865 | Дифференциальный автоматический выключатель 10/0,1А (AC), кривая отключения В, 1+N полюсов, откл. способность 10 кА | http://datasheet.moeller.net/datasheet.php?model=170657&locale=en_GB
Инсталляционные приборы | 65803 | 0000170658 | FRBmM-B13/1N/01 | 66.45 | 78.411 | 1 | C | 0.22 | 0.23865 | Дифференциальный автоматический выключатель 13/0,1А (AC), кривая отключения В, 1+N полюсов, откл. способность 10 кА | http://datasheet.moeller.net/datasheet.php?model=170658&locale=en_GB
Инсталляционные приборы | 65803 | 0000170659 | FRBmM-B16/1N/01 | 63.36 | 74.7648 | 1 | C | 0.22 | 0.23865 | Дифференциальный автоматический выключатель 16/0,1А (AC), кривая отключения В, 1+N полюсов, откл. способность 10 кА | http://datasheet.moeller.net/datasheet.php?model=170659&locale=en_GB
Инсталляционные приборы | 65803 | 0000170660 | FRBmM-B20/1N/01 | 72.37 | 85.3966 | 1 | C | 0.22 | 0.23865 | Дифференциальный автоматический выключатель 20/0,1А (AC), кривая отключения В, 1+N полюсов, откл. способность 10 кА | http://datasheet.moeller.net/datasheet.php?model=170660&locale=en_GB
Инсталляционные приборы | 65803 | 0000170661 | FRBmM-B25/1N/01 | 75.2 | 88.736 | 1 | C | 0.22 | 0.23865 | Дифференциальный автоматический выключатель 25/0,1А (AC), кривая отключения В, 1+N полюсов, откл. способность 10 кА | http://datasheet.moeller.net/datasheet.php?model=170661&locale=en_GB
Инсталляционные приборы | 65803 | 0000170662 | FRBmM-B32/1N/01 | 78.29 | 92.3822 | 1 | C | 0.22 | 0.23865 | Дифференциальный автоматический выключатель 32/0,1А (AC), кривая отключения В, 1+N полюсов, откл. способность 10 кА | http://datasheet.moeller.net/datasheet.php?model=170662&locale=en_GB
Инсталляционные приборы | 65803 | 0000170663 | FRBmM-B40/1N/01 | 81.13 | 95.7334 | 1 | C | 0.22 | 0.23865 | Дифференциальный автоматический выключатель 40/0,1А (AC), кривая отключения В, 1+N полюсов, откл. способность 10 кА | http://datasheet.moeller.net/datasheet.php?model=170663&locale=en_GB
Инсталляционные приборы | 65803 | 0000170664 | FRBmM-B6/1N/01-A | 79.32 | 93.5976 | 1 | D | 0.22 | 0.23865 | Дифференциальный автоматический выключатель 6/0,1А (AC,DC), кривая отключения В, 1+N полюсов, откл. способность 10 кА | http://datasheet.moeller.net/datasheet.php?model=170664&locale=en_GB
Инсталляционные приборы | 65803 | 0000170665 | FRBmM-B10/1N/01-A | 76.49 | 90.2582 | 1 | C | 0.22 | 0.23865 | Дифференциальный автоматический выключатель 10/0,1А (AC,DC), кривая отключения В, 1+N полюсов, откл. способность 10 кА | http://datasheet.moeller.net/datasheet.php?model=170665&locale=en_GB
Инсталляционные приборы | 65803 | 0000170666 | FRBmM-B13/1N/01-A | 76.49 | 90.2582 | 1 | B | 0.22 | 0.23865 | Дифференциальный автоматический выключатель 13/0,1А (AC,DC), кривая отключения В, 1+N полюсов, откл. способность 10 кА | http://datasheet.moeller.net/datasheet.php?model=170666&locale=en_GB
Инсталляционные приборы | 65803 | 0000170667 | FRBmM-B16/1N/01-A | 73.4 | 86.612 | 1 | D | 0.22 | 0.23865 | Дифференциальный автоматический выключатель 16/0,1А (AC,DC), кривая отключения В, 1+N полюсов, откл. способность 10 кА | http://datasheet.moeller.net/datasheet.php?model=170667&locale=en_GB
Инсталляционные приборы | 65803 | 0000170668 | FRBmM-B20/1N/01-A | 82.41 | 97.2438 | 1 | C | 0.22 | 0.23865 | Дифференциальный автоматический выключатель 20/0,1А (AC,DC), кривая отключения В, 1+N полюсов, откл. способность 10 кА | http://datasheet.moeller.net/datasheet.php?model=170668&locale=en_GB
Инсталляционные приборы | 65803 | 0000170669 | FRBmM-B25/1N/01-A | 85.25 | 100.595 | 1 | C | 0.22 | 0.23865 | Дифференциальный автоматический выключатель 25/0,1А (AC,DC), кривая отключения В, 1+N полюсов, откл. способность 10 кА | http://datasheet.moeller.net/datasheet.php?model=170669&locale=en_GB
Инсталляционные приборы | 65803 | 0000170670 | FRBmM-B32/1N/01-A | 88.34 | 104.2412 | 1 | C | 0.22 | 0.23865 | Дифференциальный автоматический выключатель 32/0,1А (AC,DC), кривая отключения В, 1+N полюсов, откл. способность 10 кА | http://datasheet.moeller.net/datasheet.php?model=170670&locale=en_GB
Инсталляционные приборы | 65803 | 0000170671 | FRBmM-B40/1N/01-A | 91.17 | 107.5806 | 1 | C | 0.22 | 0.23865 | Дифференциальный автоматический выключатель 40/0,1А (AC,DC), кривая отключения В, 1+N полюсов, откл. способность 10 кА | http://datasheet.moeller.net/datasheet.php?model=170671&locale=en_GB
Инсталляционные приборы | 65803 | 0000170672 | FRBmM-C2/1N/01 | 74.17 | 87.5206 | 1 | C | 0.22 | 0.23865 | Дифференциальный автоматический выключатель 2/0,1А (AC), кривая отключения С, 1+N полюсов, откл. способность 10 кА | http://datasheet.moeller.net/datasheet.php?model=170672&locale=en_GB
Инсталляционные приборы | 65803 | 0000170673 | FRBmM-C4/1N/01 | 71.08 | 83.8744 | 1 | C | 0.22 | 0.23865 | Дифференциальный автоматический выключатель 4/0,1А (AC), кривая отключения С, 1+N полюсов, откл. способность 10 кА | http://datasheet.moeller.net/datasheet.php?model=170673&locale=en_GB
Инсталляционные приборы | 65803 | 0000170674 | FRBmM-C6/1N/01 | 68.25 | 80.535 | 1 | C | 0.22 | 0.23865 | Дифференциальный автоматический выключатель 6/0,1А (AC), кривая отключения С, 1+N полюсов, откл. способность 10 кА | http://datasheet.moeller.net/datasheet.php?model=170674&locale=en_GB
Инсталляционные приборы | 65803 | 0000170675 | FRBmM-C10/1N/01 | 65.16 | 76.8888 | 1 | B | 0.22 | 0.23865 | Дифференциальный автоматический выключатель 10/0,1А (AC), кривая отключения С, 1+N полюсов, откл. способность 10 кА | http://datasheet.moeller.net/datasheet.php?model=170675&locale=en_GB
Инсталляционные приборы | 65803 | 0000170676 | FRBmM-C13/1N/01 | 65.16 | 76.8888 | 1 | D | 0.22 | 0.23865 | Дифференциальный автоматический выключатель 13/0,1А (AC), кривая отключения С, 1+N полюсов, откл. способность 10 кА | http://datasheet.moeller.net/datasheet.php?model=170676&locale=en_GB
Инсталляционные приборы | 65803 | 0000170677 | FRBmM-C16/1N/01 | 62.33 | 73.5494 | 1 | D | 0.22 | 0.23865 | Дифференциальный автоматический выключатель 16/0,1А (AC), кривая отключения С, 1+N полюсов, откл. способность 10 кА | http://datasheet.moeller.net/datasheet.php?model=170677&locale=en_GB
Инсталляционные приборы | 65803 | 0000170678 | FRBmM-C20/1N/01 | 71.08 | 83.8744 | 1 | D | 0.22 | 0.23865 | Дифференциальный автоматический выключатель 20/0,1А (AC), кривая отключения С, 1+N полюсов, откл. способность 10 кА | http://datasheet.moeller.net/datasheet.php?model=170678&locale=en_GB
Инсталляционные приборы | 65803 | 0000170679 | FRBmM-C25/1N/01 | 74.17 | 87.5206 | 1 | D | 0.22 | 0.23865 | Дифференциальный автоматический выключатель 25/0,1А (AC), кривая отключения С, 1+N полюсов, откл. способность 10 кА | http://datasheet.moeller.net/datasheet.php?model=170679&locale=en_GB
Инсталляционные приборы | 65803 | 0000170680 | FRBmM-C32/1N/01 | 77.01 | 90.8718 | 1 | B | 0.22 | 0.23865 | Дифференциальный автоматический выключатель 32/0,1А (AC), кривая отключения С, 1+N полюсов, откл. способность 10 кА | http://datasheet.moeller.net/datasheet.php?model=170680&locale=en_GB
Инсталляционные приборы | 65803 | 0000170681 | FRBmM-C40/1N/01 | 80.1 | 94.518 | 1 | C | 0.22 | 0.23865 | Дифференциальный автоматический выключатель 40/0,1А (AC), кривая отключения С, 1+N полюсов, откл. способность 10 кА | http://datasheet.moeller.net/datasheet.php?model=170681&locale=en_GB
Инсталляционные приборы | 65803 | 0000170682 | FRBmM-C2/1N/01-A | 84.22 | 99.3796 | 1 | C | 0.22 | 0.23865 | Дифференциальный автоматический выключатель 2/0,1А (AC,DC), кривая отключения С, 1+N полюсов, откл. способность 10 кА | http://datasheet.moeller.net/datasheet.php?model=170682&locale=en_GB
Инсталляционные приборы | 65803 | 0000170683 | FRBmM-C4/1N/01-A | 81.13 | 95.7334 | 1 | C | 0.22 | 0.23865 | Дифференциальный автоматический выключатель 4/0,1А (AC,DC), кривая отключения С, 1+N полюсов, откл. способность 10 кА | http://datasheet.moeller.net/datasheet.php?model=170683&locale=en_GB
Инсталляционные приборы | 65803 | 0000170684 | FRBmM-C6/1N/01-A | 78.29 | 92.3822 | 1 | C | 0.22 | 0.23865 | Дифференциальный автоматический выключатель 6/0,1А (AC,DC), кривая отключения С, 1+N полюсов, откл. способность 10 кА | http://datasheet.moeller.net/datasheet.php?model=170684&locale=en_GB
Инсталляционные приборы | 65803 | 0000170685 | FRBmM-C10/1N/01-A | 75.2 | 88.736 | 1 | C | 0.22 | 0.23865 | Дифференциальный автоматический выключатель 10/0,1А (AC,DC), кривая отключения С, 1+N полюсов, откл. способность 10 кА | http://datasheet.moeller.net/datasheet.php?model=170685&locale=en_GB
Инсталляционные приборы | 65803 | 0000170686 | FRBmM-C13/1N/01-A | 75.2 | 88.736 | 1 | C | 0.22 | 0.23865 | Дифференциальный автоматический выключатель 13/0,1А (AC,DC), кривая отключения С, 1+N полюсов, откл. способность 10 кА | http://datasheet.moeller.net/datasheet.php?model=170686&locale=en_GB
Инсталляционные приборы | 65803 | 0000170687 | FRBmM-C16/1N/01-A | 72.37 | 85.3966 | 1 | C | 0.22 | 0.23865 | Дифференциальный автоматический выключатель 16/0,1А (AC,DC), кривая отключения С, 1+N полюсов, откл. способность 10 кА | http://datasheet.moeller.net/datasheet.php?model=170687&locale=en_GB
Инсталляционные приборы | 65803 | 0000170688 | FRBmM-C20/1N/01-A | 81.13 | 95.7334 | 1 | D | 0.22 | 0.23865 | Дифференциальный автоматический выключатель 20/0,1А (AC,DC), кривая отключения С, 1+N полюсов, откл. способность 10 кА | http://datasheet.moeller.net/datasheet.php?model=170688&locale=en_GB
Инсталляционные приборы | 65803 | 0000170689 | FRBmM-C25/1N/01-A | 84.22 | 99.3796 | 1 | C | 0.22 | 0.23865 | Дифференциальный автоматический выключатель 25/0,1А (AC,DC), кривая отключения С, 1+N полюсов, откл. способность 10 кА | http://datasheet.moeller.net/datasheet.php?model=170689&locale=en_GB
Инсталляционные приборы | 65803 | 0000170690 | FRBmM-C32/1N/01-A | 87.05 | 102.719 | 1 | C | 0.22 | 0.23865 | Дифференциальный автоматический выключатель 32/0,1А (AC,DC), кривая отключения С, 1+N полюсов, откл. способность 10 кА | http://datasheet.moeller.net/datasheet.php?model=170690&locale=en_GB
Инсталляционные приборы | 65803 | 0000170691 | FRBmM-C40/1N/01-A | 90.14 | 106.3652 | 1 | C | 0.22 | 0.23865 | Дифференциальный автоматический выключатель 40/0,1А (AC,DC), кривая отключения С, 1+N полюсов, откл. способность 10 кА | http://datasheet.moeller.net/datasheet.php?model=170691&locale=en_GB
Инсталляционные приборы | 65803 | 0000170904 | FRBmM-C2/1N/001-A | 92.97 | 109.7046 | 1 | C | 0.22 | 0.23865 | Дифференциальный автоматический выключатель 2/0,01А (AC,DC), кривая отключения С, 1+N полюсов, откл. способность 10 кА | http://datasheet.moeller.net/datasheet.php?model=170904&locale=en_GB
Инсталляционные приборы | 65803 | 0000170905 | FRBmM-C4/1N/001-A | 90.14 | 106.3652 | 1 | C | 0.22 | 0.23865 | Дифференциальный автоматический выключатель 4/0,01А (AC,DC), кривая отключения С, 1+N полюсов, откл. способность 10 кА | http://datasheet.moeller.net/datasheet.php?model=170905&locale=en_GB
Инсталляционные приборы | 65803 | 0000170906 | FRBmM-C6/1N/001-A | 87.05 | 102.719 | 1 | C | 0.22 | 0.23865 | Дифференциальный автоматический выключатель 6/0,01А (AC,DC), кривая отключения С, 1+N полюсов, откл. способность 10 кА | http://datasheet.moeller.net/datasheet.php?model=170906&locale=en_GB
Инсталляционные приборы | 65803 | 0000170907 | FRBmM-C10/1N/001-A | 84.22 | 99.3796 | 1 | C | 0.22 | 0.23865 | Дифференциальный автоматический выключатель 10/0,01А (AC,DC), кривая отключения С, 1+N полюсов, откл. способность 10 кА | http://datasheet.moeller.net/datasheet.php?model=170907&locale=en_GB
Инсталляционные приборы | 65803 | 0000170908 | FRBmM-C13/1N/001-A | 84.22 | 99.3796 | 1 | C | 0.22 | 0.23865 | Дифференциальный автоматический выключатель 13/0,01А (AC,DC), кривая отключения С, 1+N полюсов, откл. способность 10 кА | http://datasheet.moeller.net/datasheet.php?model=170908&locale=en_GB
Инсталляционные приборы | 65803 | 0000170921 | FRBmM-C16/1N/001-A | 81.13 | 95.7334 | 1 | C | 0.22 | 0.23865 | Дифференциальный автоматический выключатель 16/0,01А (AC,DC), кривая отключения С, 1+N полюсов, откл. способность 10 кА | http://datasheet.moeller.net/datasheet.php?model=170921&locale=en_GB
Инсталляционные приборы | 65803 | 0000170971 | FRBmM-B6/1N/001 | 78.29 | 92.3822 | 1 | C | 0.22 | 0.23865 | Дифференциальный автоматический выключатель 6/0,01А (AC), кривая отключения В, 1+N полюсов, откл. способность 10 кА | http://datasheet.moeller.net/datasheet.php?model=170971&locale=en_GB
Инсталляционные приборы | 65803 | 0000170972 | FRBmM-B10/1N/001 | 75.2 | 88.736 | 1 | C | 0.22 | 0.23865 | Дифференциальный автоматический выключатель 10/0,01А (AC), кривая отключения В, 1+N полюсов, откл. способность 10 кА | http://datasheet.moeller.net/datasheet.php?model=170972&locale=en_GB
Инсталляционные приборы | 65803 | 0000170973 | FRBmM-B13/1N/001 | 75.2 | 88.736 | 1 | C | 0.22 | 0.23865 | Дифференциальный автоматический выключатель 13/0,01А (AC), кривая отключения В, 1+N полюсов, откл. способность 10 кА | http://datasheet.moeller.net/datasheet.php?model=170973&locale=en_GB
Инсталляционные приборы | 65803 | 0000170974 | FRBmM-B16/1N/001 | 72.37 | 85.3966 | 1 | D | 0.22 | 0.23865 | Дифференциальный автоматический выключатель 16/0,01А (AC), кривая отключения В, 1+N полюсов, откл. способность 10 кА | http://datasheet.moeller.net/datasheet.php?model=170974&locale=en_GB
Инсталляционные приборы | 65803 | 0000170975 | FRBmM-B6/1N/001-A | 88.34 | 104.2412 | 1 | C | 0.22 | 0.23865 | Дифференциальный автоматический выключатель 6/0,01А (AC,DC), кривая отключения В, 1+N полюсов, откл. способность 10 кА | http://datasheet.moeller.net/datasheet.php?model=170975&locale=en_GB
Инсталляционные приборы | 65803 | 0000170976 | FRBmM-B10/1N/001-A | 85.25 | 100.595 | 1 | D | 0.22 | 0.23865 | Дифференциальный автоматический выключатель 10/0,01А (AC,DC), кривая отключения В, 1+N полюсов, откл. способность 10 кА | http://datasheet.moeller.net/datasheet.php?model=170976&locale=en_GB
Инсталляционные приборы | 65803 | 0000170977 | FRBmM-B13/1N/001-A | 85.25 | 100.595 | 1 | C | 0.22 | 0.23865 | Дифференциальный автоматический выключатель 13/0,01А (AC,DC), кривая отключения В, 1+N полюсов, откл. способность 10 кА | http://datasheet.moeller.net/datasheet.php?model=170977&locale=en_GB
Инсталляционные приборы | 65803 | 0000170978 | FRBmM-B16/1N/001-A | 82.41 | 97.2438 | 1 | D | 0.22 | 0.23865 | Дифференциальный автоматический выключатель 16/0,01А (AC,DC), кривая отключения В, 1+N полюсов, откл. способность 10 кА | http://datasheet.moeller.net/datasheet.php?model=170978&locale=en_GB
Инсталляционные приборы | 65803 | 0000170979 | FRBmM-C2/1N/001 | 82.93 | 97.8574 | 1 | C | 0.22 | 0.23865 | Дифференциальный автоматический выключатель 2/0,01А (AC), кривая отключения С, 1+N полюсов, откл. способность 10 кА | http://datasheet.moeller.net/datasheet.php?model=170979&locale=en_GB
Инсталляционные приборы | 65803 | 0000170980 | FRBmM-C4/1N/001 | 80.1 | 94.518 | 1 | C | 0.22 | 0.23865 | Дифференциальный автоматический выключатель 4/0,01А (AC), кривая отключения С, 1+N полюсов, откл. способность 10 кА | http://datasheet.moeller.net/datasheet.php?model=170980&locale=en_GB
Инсталляционные приборы | 65803 | 0000170981 | FRBmM-C6/1N/001 | 77.01 | 90.8718 | 1 | C | 0.22 | 0.23865 | Дифференциальный автоматический выключатель 6/0,01А (AC), кривая отключения С, 1+N полюсов, откл. способность 10 кА | http://datasheet.moeller.net/datasheet.php?model=170981&locale=en_GB
Инсталляционные приборы | 65803 | 0000170982 | FRBmM-C10/1N/001 | 74.17 | 87.5206 | 1 | B | 0.22 | 0.23865 | Дифференциальный автоматический выключатель 10/0,01А (AC), кривая отключения С, 1+N полюсов, откл. способность 10 кА | http://datasheet.moeller.net/datasheet.php?model=170982&locale=en_GB
Инсталляционные приборы | 65803 | 0000170983 | FRBmM-C13/1N/001 | 74.17 | 87.5206 | 1 | C | 0.22 | 0.23865 | Дифференциальный автоматический выключатель 13/0,01А (AC), кривая отключения С, 1+N полюсов, откл. способность 10 кА | http://datasheet.moeller.net/datasheet.php?model=170983&locale=en_GB
Инсталляционные приборы | 65803 | 0000170984 | FRBmM-C16/1N/001 | 59.87 | 70.6466 | 1 | B | 0.22 | 0.23865 | Дифференциальный автоматический выключатель 16/0,01А (AC), кривая отключения С, 1+N полюсов, откл. способность 10 кА | http://datasheet.moeller.net/datasheet.php?model=170984&locale=en_GB
Инсталляционные приборы | 65803 | 0000178104 | FRBm6-B2/1N/001 | 77.26 | 91.1668 | 1 | C | 0.22 | 0.23865 | Дифференциальный автоматический выключатель 2/0,01А (AC), кривая отключения В, 1+N полюсов, откл. способность 10 кА
Инсталляционные приборы | 65803 | 0000178105 | FRBm6-B2/1N/003 | 66.45 | 78.411 | 1 | C | 0.22 | 0.23865 | Дифференциальный автоматический выключатель 2/0,03А (AC), кривая отключения В, 1+N полюсов, откл. способность 10 кА
Инсталляционные приборы | 65803 | 0000178106 | FRBm6-B2/1N/01 | 69.28 | 81.7504 | 1 | C | 0.22 | 0.23865 | Дифференциальный автоматический выключатель 2/0,1А (AC), кривая отключения В, 1+N полюсов, откл. способность 10 кА
Инсталляционные приборы | 65803 | 0000178107 | FRBm6-B2/1N/03 | 68.77 | 81.1486 | 1 | C | 0.22 | 0.23865 | Дифференциальный автоматический выключатель 2/0,3А (AC), кривая отключения В, 1+N полюсов, откл. способность 10 кА
Инсталляционные приборы | 65803 | 0000178108 | FRBm6-B2/1N/001-A | 86.53 | 102.1054 | 1 | C | 0.22 | 0.23865 | Дифференциальный автоматический выключатель 2/0,01А (AC,DC), кривая отключения В, 1+N полюсов, откл. способность 10 кА
Инсталляционные приборы | 65803 | 0000178109 | FRBm6-B2/1N/003-A | 75.72 | 89.3496 | 1 | C | 0.22 | 0.23865 | Дифференциальный автоматический выключатель 2/0,03А (AC,DC), кривая отключения В, 1+N полюсов, откл. способность 10 кА
Инсталляционные приборы | 65803 | 0000178110 | FRBm6-B2/1N/01-A | 78.55 | 92.689 | 1 | C | 0.22 | 0.23865 | Дифференциальный автоматический выключатель 2/0,1А (AC,DC), кривая отключения В, 1+N полюсов, откл. способность 10 кА
Инсталляционные приборы | 65803 | 0000178111 | FRBm6-B2/1N/03-A | 78.04 | 92.0872 | 1 | C | 0.22 | 0.23865 | Дифференциальный автоматический выключатель 2/0,3А (AC,DC), кривая отключения В, 1+N полюсов, откл. способность 10 кА
Инсталляционные приборы | 65803 | 0000178112 | FRBm6-B4/1N/001 | 74.69 | 88.1342 | 1 | C | 0.22 | 0.23865 | Дифференциальный автоматический выключатель 4/0,01А (AC), кривая отключения В, 1+N полюсов, откл. способность 10 кА
Инсталляционные приборы | 65803 | 0000178113 | FRBm6-B4/1N/003 | 63.87 | 75.3666 | 1 | C | 0.22 | 0.23865 | Дифференциальный автоматический выключатель 4/0,03А (AC), кривая отключения В, 1+N полюсов, откл. способность 10 кА
Инсталляционные приборы | 65803 | 0000178114 | FRBm6-B4/1N/01 | 66.45 | 78.411 | 1 | C | 0.22 | 0.23865 | Дифференциальный автоматический выключатель 4/0,1А (AC), кривая отключения В, 1+N полюсов, откл. способность 10 кА
Инсталляционные приборы | 65803 | 0000178115 | FRBm6-B4/1N/03 | 65.93 | 77.7974 | 1 | C | 0.22 | 0.23865 | Дифференциальный автоматический выключатель 4/0,3А (AC), кривая отключения В, 1+N полюсов, откл. способность 10 кА
Инсталляционные приборы | 65803 | 0000178116 | FRBm6-B4/1N/001-A | 83.96 | 99.0728 | 1 | C | 0.22 | 0.23865 | Дифференциальный автоматический выключатель 4/0,01А (AC,DC), кривая отключения В, 1+N полюсов, откл. способность 10 кА
Инсталляционные приборы | 65803 | 0000178117 | FRBm6-B4/1N/003-A | 73.14 | 86.3052 | 1 | C | 0.22 | 0.23865 | Дифференциальный автоматический выключатель 4/0,03А (AC,DC), кривая отключения В, 1+N полюсов, откл. способность 10 кА
Инсталляционные приборы | 65803 | 0000178118 | FRBm6-B4/1N/01-A | 75.72 | 89.3496 | 1 | C | 0.22 | 0.23865 | Дифференциальный автоматический выключатель 4/0,1А (AC,DC), кривая отключения В, 1+N полюсов, откл. способность 10 кА
Инсталляционные приборы | 65803 | 0000178119 | FRBm6-B4/1N/03-A | 75.2 | 88.736 | 1 | C | 0.22 | 0.23865 | Дифференциальный автоматический выключатель 4/0,3А (AC,DC), кривая отключения В, 1+N полюсов, откл. способность 10 кА
Инсталляционные приборы | 65804 | 0000168195 | FRBDM-D16/2/001-G/A | 104.6 | 123.428 | 1 | D | 0.27 | 0.23865 | Цифровой дифференциальный автоматический выключатель, 2 полюса, 10мА, 16А | http://datasheet.moeller.net/datasheet.php?model=168195&locale=en_GB
Инсталляционные приборы | 65804 | 0000168196 | FRBDM-D20/2/001-G/A | 112.92 | 133.2456 | 1 | C | 0.27 | 0.23865 | Цифровой дифференциальный автоматический выключатель, 2 полюса, 10мА, 20А | http://datasheet.moeller.net/datasheet.php?model=168196&locale=en_GB
Инсталляционные приборы | 65804 | 0000168197 | FRBDM-D25/2/001-G/A | 115.89 | 136.7502 | 1 | C | 0.27 | 0.23865 | Цифровой дифференциальный автоматический выключатель, 2 полюса, 10мА, 25А | http://datasheet.moeller.net/datasheet.php?model=168197&locale=en_GB
Инсталляционные приборы | 65804 | 0000168198 | FRBDM-B10/2/003-G/A | 94.3 | 111.274 | 1 | C | 0.27 | 0.23865 | Цифровой дифференциальный автоматический выключатель, 2 полюса, 30мА, 10А | http://datasheet.moeller.net/datasheet.php?model=168198&locale=en_GB
Инсталляционные приборы | 65804 | 0000168200 | FRBDM-B16/2/003-G/A | 91.53 | 108.0054 | 1 | C | 0.27 | 0.23865 | Цифровой дифференциальный автоматический выключатель, 2 полюса, 30мА, 16А | http://datasheet.moeller.net/datasheet.php?model=168200&locale=en_GB
Инсталляционные приборы | 65804 | 0000168201 | FRBDM-C6/2/003-G/A | 96.08 | 113.3744 | 1 | D | 0.27 | 0.23865 | Цифровой дифференциальный автоматический выключатель, 2 полюса, 30мА, 6А | http://datasheet.moeller.net/datasheet.php?model=168201&locale=en_GB
Инсталляционные приборы | 65804 | 0000168202 | FRBDM-C10/2/003-G/A | 93.31 | 110.1058 | 1 | C | 0.27 | 0.23865 | Цифровой дифференциальный автоматический выключатель, 2 полюса, 30мА, 10А | http://datasheet.moeller.net/datasheet.php?model=168202&locale=en_GB
Инсталляционные приборы | 65804 | 0000168204 | FRBDM-C16/2/003-G/A | 90.34 | 106.6012 | 1 | C | 0.27 | 0.23865 | Цифровой дифференциальный автоматический выключатель, 2 полюса, 30мА, 16А | http://datasheet.moeller.net/datasheet.php?model=168204&locale=en_GB
Инсталляционные приборы | 65804 | 0000168205 | FRBDM-C20/2/003-G/A | 98.86 | 116.6548 | 1 | C | 0.27 | 0.23865 | Цифровой дифференциальный автоматический выключатель, 2 полюса, 30мА, 20А | http://datasheet.moeller.net/datasheet.php?model=168205&locale=en_GB
Инсталляционные приборы | 65804 | 0000168206 | FRBDM-C25/2/003-G/A | 101.63 | 119.9234 | 1 | C | 0.27 | 0.23865 | Цифровой дифференциальный автоматический выключатель, 2 полюса, 30мА, 25А | http://datasheet.moeller.net/datasheet.php?model=168206&locale=en_GB
Инсталляционные приборы | 65804 | 0000168208 | FRBDM-D10/2/003-G/A | 96.08 | 113.3744 | 1 | C | 0.27 | 0.23865 | Цифровой дифференциальный автоматический выключатель, 2 полюса, 30мА, 10А | http://datasheet.moeller.net/datasheet.php?model=168208&locale=en_GB
Инсталляционные приборы | 65804 | 0000168210 | FRBDM-D16/2/003-G/A | 93.31 | 110.1058 | 1 | C | 0.27 | 0.23865 | Цифровой дифференциальный автоматический выключатель, 2 полюса, 30мА, 16А | http://datasheet.moeller.net/datasheet.php?model=168210&locale=en_GB
Инсталляционные приборы | 65804 | 0000168211 | FRBDM-D20/2/003-G/A | 101.63 | 119.9234 | 1 | C | 0.27 | 0.23865 | Цифровой дифференциальный автоматический выключатель, 2 полюса, 30мА, 20А | http://datasheet.moeller.net/datasheet.php?model=168211&locale=en_GB
Инсталляционные приборы | 65804 | 0000168212 | FRBDM-D25/2/003-G/A | 104.6 | 123.428 | 1 | C | 0.27 | 0.23865 | Цифровой дифференциальный автоматический выключатель, 2 полюса, 30мА, 25А | http://datasheet.moeller.net/datasheet.php?model=168212&locale=en_GB
Инсталляционные приборы | 65804 | 0000168213 | FRBDM-B10/2/01-G/A | 97.27 | 114.7786 | 1 | C | 0.27 | 0.23865 | Цифровой дифференциальный автоматический выключатель, 2 полюса, 100мА, 10А | http://datasheet.moeller.net/datasheet.php?model=168213&locale=en_GB
Инсталляционные приборы | 65804 | 0000168215 | FRBDM-B16/2/01-G/A | 94.3 | 111.274 | 1 | C | 0.27 | 0.23865 | Цифровой дифференциальный автоматический выключатель, 2 полюса, 100мА, 16А | http://datasheet.moeller.net/datasheet.php?model=168215&locale=en_GB
Инсталляционные приборы | 65804 | 0000168216 | FRBDM-C6/2/01-G/A | 98.86 | 116.6548 | 1 | C | 0.27 | 0.23865 | Цифровой дифференциальный автоматический выключатель, 2 полюса, 100мА, 6А | http://datasheet.moeller.net/datasheet.php?model=168216&locale=en_GB
Инсталляционные приборы | 65804 | 0000168217 | FRBDM-C10/2/01-G/A | 96.08 | 113.3744 | 1 | C | 0.27 | 0.23865 | Цифровой дифференциальный автоматический выключатель, 2 полюса, 100мА, 10А | http://datasheet.moeller.net/datasheet.php?model=168217&locale=en_GB
Инсталляционные приборы | 65804 | 0000168219 | FRBDM-C16/2/01-G/A | 93.31 | 110.1058 | 1 | C | 0.27 | 0.23865 | Цифровой дифференциальный автоматический выключатель, 2 полюса, 100мА, 16А | http://datasheet.moeller.net/datasheet.php?model=168219&locale=en_GB
Инсталляционные приборы | 65804 | 0000168220 | FRBDM-C20/2/01-G/A | 101.63 | 119.9234 | 1 | C | 0.27 | 0.23865 | Цифровой дифференциальный автоматический выключатель, 2 полюса, 100мА, 20А | http://datasheet.moeller.net/datasheet.php?model=168220&locale=en_GB
Инсталляционные приборы | 65804 | 0000168221 | FRBDM-C25/2/01-G/A | 104.6 | 123.428 | 1 | C | 0.27 | 0.23865 | Цифровой дифференциальный автоматический выключатель, 2 полюса, 100мА, 25А | http://datasheet.moeller.net/datasheet.php?model=168221&locale=en_GB
Инсталляционные приборы | 65804 | 0000168223 | FRBDM-D10/2/01-G/A | 98.86 | 116.6548 | 1 | C | 0.27 | 0.23865 | Цифровой дифференциальный автоматический выключатель, 2 полюса, 100мА, 10А | http://datasheet.moeller.net/datasheet.php?model=168223&locale=en_GB
Инсталляционные приборы | 65804 | 0000168225 | FRBDM-D16/2/01-G/A | 96.08 | 113.3744 | 1 | C | 0.27 | 0.23865 | Цифровой дифференциальный автоматический выключатель, 2 полюса, 100мА, 16А | http://datasheet.moeller.net/datasheet.php?model=168225&locale=en_GB
Инсталляционные приборы | 65804 | 0000168226 | FRBDM-D20/2/01-G/A | 104.6 | 123.428 | 1 | C | 0.27 | 0.23865 | Цифровой дифференциальный автоматический выключатель, 2 полюса, 100мА, 20А | http://datasheet.moeller.net/datasheet.php?model=168226&locale=en_GB
Инсталляционные приборы | 65804 | 0000168227 | FRBDM-D25/2/01-G/A | 107.37 | 126.6966 | 1 | C | 0.27 | 0.23865 | Цифровой дифференциальный автоматический выключатель, 2 полюса, 100мА, 25А | http://datasheet.moeller.net/datasheet.php?model=168227&locale=en_GB
Инсталляционные приборы | 65804 | 0000168294 | FRBDM-B10/2/001-G/A | 105.59 | 124.5962 | 1 | C | 0.27 | 0.23865 | Цифровой дифференциальный автоматический выключатель, 2 полюса, 10мА, 10А | http://datasheet.moeller.net/datasheet.php?model=168294&locale=en_GB
Инсталляционные приборы | 65804 | 0000168296 | FRBDM-B16/2/001-G/A | 102.82 | 121.3276 | 1 | C | 0.27 | 0.23865 | Цифровой дифференциальный автоматический выключатель, 2 полюса, 10мА, 16А | http://datasheet.moeller.net/datasheet.php?model=168296&locale=en_GB
Инсталляционные приборы | 65804 | 0000168297 | FRBDM-C6/2/001-G/A | 107.37 | 126.6966 | 1 | C | 0.27 | 0.23865 | Цифровой дифференциальный автоматический выключатель, 2 полюса, 10мА, 6А | http://datasheet.moeller.net/datasheet.php?model=168297&locale=en_GB
Инсталляционные приборы | 65804 | 0000168298 | FRBDM-C10/2/001-G/A | 104.6 | 123.428 | 1 | C | 0.27 | 0.23865 | Цифровой дифференциальный автоматический выключатель, 2 полюса, 10мА, 10А | http://datasheet.moeller.net/datasheet.php?model=168298&locale=en_GB
Инсталляционные приборы | 65804 | 0000168300 | FRBDM-C16/2/001-G/A | 101.63 | 119.9234 | 1 | C | 0.27 | 0.23865 | Цифровой дифференциальный автоматический выключатель, 2 полюса, 10мА, 16А | http://datasheet.moeller.net/datasheet.php?model=168300&locale=en_GB
Инсталляционные приборы | 65804 | 0000168301 | FRBDM-C20/2/001-G/A | 110.15 | 129.977 | 1 | C | 0.27 | 0.23865 | Цифровой дифференциальный автоматический выключатель, 2 полюса, 10мА, 20А | http://datasheet.moeller.net/datasheet.php?model=168301&locale=en_GB
Инсталляционные приборы | 65804 | 0000168302 | FRBDM-C25/2/001-G/A | 112.92 | 133.2456 | 1 | C | 0.27 | 0.23865 | Цифровой дифференциальный автоматический выключатель, 2 полюса, 10мА, 25А | http://datasheet.moeller.net/datasheet.php?model=168302&locale=en_GB
Инсталляционные приборы | 65804 | 0000168304 | FRBDM-D10/2/001-G/A | 107.37 | 126.6966 | 1 | C | 0.27 | 0.23865 | Цифровой дифференциальный автоматический выключатель, 2 полюса, 10мА, 10А | http://datasheet.moeller.net/datasheet.php?model=168304&locale=en_GB
Инсталляционные приборы | 65900 | 0000167577 | SPCT2-075 | 48 | 56.64 | 1 | D | 0.036 | 0.05616 | Вставка для ограничителя перенапряжения, класс С
Инсталляционные приборы | 65900 | 0000167578 | SPCT2-075/1 | 62.93 | 74.2574 | 1 | D | 0.09 | 0.09792 | Ограничитель перенапряжения, класс С, 1 полюс
Инсталляционные приборы | 65900 | 0000167579 | SPCT2-075/2 | 125.06 | 147.5708 | 1 | D | 0.193 | 0.1904 | Ограничитель перенапряжения, класс С, 2 полюса
Инсталляционные приборы | 65900 | 0000167580 | SPCT2-075/3 | 189 | 223.02 | 1 | D | 0.287 | 0.28832 | Ограничитель перенапряжения, класс С, 3 полюса
Инсталляционные приборы | 65900 | 0000167581 | SPCT2-075/4 | 250.9 | 296.062 | 1 | D | 0.381 | 0.3808 | Ограничитель перенапряжения, класс С, 4 полюса
Инсталляционные приборы | 65900 | 0000167582 | SPCT2-135 | 50.29 | 59.3422 | 1 | D | 0.041 | 0.05616 | Вставка для ограничителя перенапряжения, класс С
Инсталляционные приборы | 65900 | 0000167583 | SPCT2-135/1 | 63.08 | 74.4344 | 1 | D | 0.095 | 0.09792 | Ограничитель перенапряжения, класс С, 1 полюс
Инсталляционные приборы | 65900 | 0000167584 | SPCT2-135/2 | 127.69 | 150.6742 | 1 | D | 0.203 | 0.1904 | Ограничитель перенапряжения, класс С, 2 полюса
Инсталляционные приборы | 65900 | 0000167585 | SPCT2-135/3 | 189.41 | 223.5038 | 1 | D | 0.302 | 0.28832 | Ограничитель перенапряжения, класс С, 3 полюса
Инсталляционные приборы | 65900 | 0000167586 | SPCT2-135/4 | 251.43 | 296.6874 | 1 | D | 0.401 | 0.3808 | Ограничитель перенапряжения, класс С, 4 полюса
Инсталляционные приборы | 65900 | 0000167587 | SPCT2-175 | 48 | 56.64 | 1 | D | 0.043 | 0.05616 | Вставка для ограничителя перенапряжения, класс С
Инсталляционные приборы | 65900 | 0000167588 | SPCT2-175/1 | 84.85 | 100.123 | 1 | D | 0.097 | 0.09792 | Ограничитель перенапряжения, класс С, 1 полюс
Инсталляционные приборы | 65900 | 0000167589 | SPCT2-175/2 | 132.77 | 156.6686 | 1 | D | 0.207 | 0.1904 | Ограничитель перенапряжения, класс С, 2 полюса
Инсталляционные приборы | 65900 | 0000167590 | SPCT2-175/3 | 196.82 | 232.2476 | 1 | D | 0.308 | 0.28832 | Ограничитель перенапряжения, класс С, 3 полюса
Инсталляционные приборы | 65900 | 0000167591 | SPCT2-175/4 | 261.21 | 308.2278 | 1 | D | 0.409 | 0.3808 | Ограничитель перенапряжения, класс С, 4 полюса
Инсталляционные приборы | 65900 | 0000167592 | SPCT2-280 | 30.86 | 36.4148 | 1 | B | 0.044 | 0.0546 | Сменный блок разрядников, 280В
Инсталляционные приборы | 65900 | 0000167593 | SPCT2-280/1 | 48.4 | 57.112 | 1 | B | 0.098 | 0.0952 | Комплект разрядников 280В, 1 полюс, класс B+C
Инсталляционные приборы | 65900 | 0000167594 | SPCT2-280/2 | 93.4 | 110.212 | 1 | B | 0.209 | 0.1904 | Комплект разрядников 280В, 2 полюса, класс B+C
Инсталляционные приборы | 65900 | 0000167595 | SPCT2-280/3 | 105.91 | 124.9738 | 1 | A | 0.311 | 0.2856 | Комплект разрядников 280В, 3 полюса, класс B+C
Инсталляционные приборы | 65900 | 0000167596 | SPCT2-280/4 | 134.2 | 158.356 | 1 | A | 0.413 | 0.3808 | Комплект разрядников 280В, 4 полюса, класс B+C
Инсталляционные приборы | 65900 | 0000167597 | SPCT2-335 | 48 | 56.64 | 1 | D | 0.047 | 0.05616 | Вставка для ограничителя перенапряжения, класс С
Инсталляционные приборы | 65900 | 0000167598 | SPCT2-335/1 | 104.75 | 123.605 | 1 | B | 0.101 | 0.09792 | Ограничитель перенапряжения, класс С, 1 полюс
Инсталляционные приборы | 65900 | 0000167599 | SPCT2-335/2 | 250.83 | 295.9794 | 1 | D | 0.215 | 0.1904 | Ограничитель перенапряжения, класс С, 2 полюса
Инсталляционные приборы | 65900 | 0000167600 | SPCT2-335/3 | 205.21 | 242.1478 | 1 | B | 0.32 | 0.28832 | Ограничитель перенапряжения, класс С, 3 полюса
Инсталляционные приборы | 65900 | 0000167601 | SPCT2-335/4 | 239.21 | 282.2678 | 1 | B | 0.425 | 0.3808 | Ограничитель перенапряжения, класс С, 4 полюса
Инсталляционные приборы | 65900 | 0000167602 | SPCT2-385 | 46.94 | 55.3892 | 1 | B | 0.048 | 0.05616 | Вставка для ограничителя перенапряжения, класс С
Инсталляционные приборы | 65900 | 0000167603 | SPCT2-385/1 | 104.75 | 123.605 | 1 | D | 0.102 | 0.09792 | Ограничитель перенапряжения, класс С, 1 полюс
Инсталляционные приборы | 65900 | 0000167604 | SPCT2-385/2 | 250.83 | 295.9794 | 1 | D | 0.217 | 0.1904 | Ограничитель перенапряжения, класс С, 2 полюса
Инсталляционные приборы | 65900 | 0000167605 | SPCT2-385/3 | 405.11 | 478.0298 | 1 | D | 0.323 | 0.28832 | Ограничитель перенапряжения, класс С, 3 полюса
Инсталляционные приборы | 65900 | 0000167606 | SPCT2-385/4 | 248.16 | 292.8288 | 1 | B | 0.429 | 0.3808 | Ограничитель перенапряжения, класс С, 4 полюса
Инсталляционные приборы | 65900 | 0000167607 | SPCT2-460 | 34.18 | 40.3324 | 2 | D | 0.049 | 0.0546 | Сменный блок разрядников, 460В
Инсталляционные приборы | 65900 | 0000167608 | SPCT2-460/1 | 59.92 | 70.7056 | 1 | D | 0.103 | 0.0952 | Комплект разрядников 460В, 1 полюс, класс B+C
Инсталляционные приборы | 65900 | 0000167609 | SPCT2-460/2 | 98.42 | 116.1356 | 1 | D | 0.219 | 0.1904 | Комплект разрядников 460В, 2 полюса, класс B+C
Инсталляционные приборы | 65900 | 0000167610 | SPCT2-460/3 | 117.59 | 138.7562 | 1 | B | 0.326 | 0.2856 | Комплект разрядников 460В, 3 полюса, класс B+C
Инсталляционные приборы | 65900 | 0000167611 | SPCT2-460/4 | 135.94 | 160.4092 | 1 | B | 0.433 | 0.3808 | Комплект разрядников 460В, 4 полюса, класс B+C
Инсталляционные приборы | 65900 | 0000167612 | SPCT2-580 | 48 | 56.64 | 1 | D | 0.054 | 0.05616 | Вставка для ограничителя перенапряжения, класс С
Инсталляционные приборы | 65900 | 0000167613 | SPCT2-580/1 | 96.63 | 114.0234 | 1 | D | 0.108 | 0.09792 | Ограничитель перенапряжения, класс С, 1 полюс
Инсталляционные приборы | 65900 | 0000167614 | SPCT2-580/2 | 137.06 | 161.7308 | 1 | D | 0.229 | 0.1904 | Ограничитель перенапряжения, класс С, 2 полюса
Инсталляционные приборы | 65900 | 0000167615 | SPCT2-580/3 | 203.21 | 239.7878 | 1 | B | 0.341 | 0.28832 | Ограничитель перенапряжения, класс С, 3 полюса
Инсталляционные приборы | 65900 | 0000167616 | SPCT2-580/4 | 269.75 | 318.305 | 1 | D | 0.453 | 0.3808 | Ограничитель перенапряжения, класс С, 4 полюса
Инсталляционные приборы | 65900 | 0000167617 | SPCT2-NPE60 | 79.63 | 93.9634 | 1 | B | 0.03 | 0.05616 | Вставка для ограничителя перенапряжения, класс С
Инсталляционные приборы | 65900 | 0000167618 | SPCT2-NPE60/1 | 76.47 | 90.2346 | 1 | D | 0.084 | 0.09792 | Ограничитель перенапряжения, класс С, 1+N полюс
Инсталляционные приборы | 65900 | 0000167619 | SPCT2-280-1+NPE | 178.77 | 210.9486 | 1 | B | 0.21 | 0.1904 | Ограничитель перенапряжения, класс С, 1+N полюс
Инсталляционные приборы | 65900 | 0000167620 | SPCT2-280-3+NPE | 294.27 | 347.2386 | 1 | B | 0.399 | 0.3808 | Ограничитель перенапряжения, класс С, 1+N полюс
Инсталляционные приборы | 65900 | 0000167621 | SPCT2-335-1+NPE | 59.96 | 70.7528 | 1 | B | 0.198 | 0.1904 | Ограничитель перенапряжения, класс С, 1+N полюс
Инсталляционные приборы | 65900 | 0000167622 | SPCT2-335-3+NPE | 121.11 | 142.9098 | 1 | B | 0.408 | 0.3808 | Ограничитель перенапряжения, класс С, 1+N полюс
Инсталляционные приборы | 65900 | 0000167623 | SPCT2-385-1+NPE | 180.91 | 213.4738 | 1 | D | 0.199 | 0.1904 | Ограничитель перенапряжения, класс С, 1+N полюс
Инсталляционные приборы | 65900 | 0000167624 | SPCT2-385-3+NPE | 300.59 | 354.6962 | 1 | D | 0.411 | 0.3808 | Ограничитель перенапряжения, класс С, 1+N полюс
Инсталляционные приборы | 65900 | 0000167625 | SPCT2-460-1+NPE | 181.78 | 214.5004 | 1 | D | 0.2 | 0.1904 | Ограничитель перенапряжения, класс С, 1+N полюс
Инсталляционные приборы | 65900 | 0000167626 | SPCT2-460-3+NPE | 303.26 | 357.8468 | 1 | D | 0.414 | 0.3808 | Ограничитель перенапряжения, класс С, 1+N полюс
Инсталляционные приборы | 65900 | 0000167627 | SPCT2-580-1+NPE | 186.7 | 220.306 | 1 | D | 0.205 | 0.1904 | Ограничитель перенапряжения, класс С, 1+N полюс
Инсталляционные приборы | 65900 | 0000167628 | SPCT2-580-3+NPE | 318 | 375.24 | 1 | D | 0.429 | 0.3808 | Ограничитель перенапряжения, класс С, 1+N полюс
Инсталляционные приборы | 65900 | 0000167629 | SPCT2-280-3+NPE/BB | 291.07 | 343.4626 | 1 | B | 0.556 | 1.1136 | Ограничитель перенапряжения, класс С, 1+N полюс
Инсталляционные приборы | 65900 | 0000167630 | SPCT2-335-3+NPE/BB | 291.07 | 343.4626 | 1 | B | 0.565 | 1.1136 | Ограничитель перенапряжения, класс С, 1+N полюс
Инсталляционные приборы | 65900 | 0000167631 | SPCT2-385-3+NPE/BB | 297.39 | 350.9202 | 1 | D | 0.568 | 1.1136 | Ограничитель перенапряжения, класс С, 1+N полюс
Инсталляционные приборы | 65900 | 0000167632 | SPCT2-460-3+NPE/BB | 300.02 | 354.0236 | 1 | D | 0.571 | 1.1136 | Ограничитель перенапряжения, класс С, 1+N полюс
Инсталляционные приборы | 65900 | 0000170484 | SPDT3-280 | 24.56 | 28.9808 | 1 | D | 0.044 | - | Вставка для ограничителя перенапряжения, класс D
Инсталляционные приборы | 65900 | 0000170485 | SPDT3-280/2 | 142.45 | 168.091 | 1 | B | 0.209 | - | Комплект разрядников 280В, 2 полюса, класс D
Инсталляционные приборы | 65900 | 0000170486 | SPDT3-335 | 29.64 | 34.9752 | 1 | D | 0.047 | - | Вставка для ограничителя перенапряжения, класс D
Инсталляционные приборы | 65900 | 0000170487 | SPDT3-335-1+NPE | 109.09 | 128.7262 | 1 | B | 0.198 | - | Комплект разрядников 335В, 1+N полюс, класс D
Инсталляционные приборы | 65900 | 0000248145 | SPB-D-125 | 46.81 | 55.2358 | 1 | B | 0.132 | 0.1008 | Соединительный модуль для ограничителей класса В | http://datasheet.moeller.net/datasheet.php?model=248145&locale=ru_RU
Инсталляционные приборы | 65900 | 0000263137 | SPI-35/440 | 364.18 | 429.7324 | 1 | B | 0.174 | 0.1053 | Ограничитель тока молнии SPI, тип B, 35кА | http://datasheet.moeller.net/datasheet.php?model=263137&locale=ru_RU
Инсталляционные приборы | 65900 | 0000263138 | SPI-50/NPE | 381.59 | 450.2762 | 1 | B | 0.178 | 0.1053 | Ограничитель тока молнии SPI, тип B, 50кА | http://datasheet.moeller.net/datasheet.php?model=263138&locale=ru_RU
Инсталляционные приборы | 65900 | 0000263139 | SPI-100/NPE | 398.62 | 470.3716 | 1 | B | 0.32 | 0.2106 | Ограничитель тока молнии SPI, тип B, 100кА | http://datasheet.moeller.net/datasheet.php?model=263139&locale=ru_RU
Инсталляционные приборы | 65900 | 0000267487 | SPI-35/440/3 | 1128.64 | 1331.7952 | 1 | B | 0.55 | 0.32125 | Комплект ограничителей для сетей TN-C, класс В | http://datasheet.moeller.net/datasheet.php?model=267487&locale=ru_RU
Инсталляционные приборы | 65900 | 0000267488 | SPI-3+1 | 1589.47 | 1875.5746 | 1 | D | 0.93 | 0.64251 | Комплект ограничителей для сетей TN-S, TT, класс В | http://datasheet.moeller.net/datasheet.php?model=267488&locale=ru_RU
Инсталляционные приборы | 65900 | 0000267489 | SP-B+C/3 | 956.36 | 1128.5048 | 1 | B | 1.1 | 0.78848 | Комплект ограничителей для сетей TN-C, класс В+C | http://datasheet.moeller.net/datasheet.php?model=267489&locale=ru_RU
Инсталляционные приборы | 65900 | 0000267510 | SP-B+C/3+1 | 1503.93 | 1774.6374 | 1 | B | 1.42 | 1.1483 | Комплект ограничителей для сетей TN-S, класс В+C | http://datasheet.moeller.net/datasheet.php?model=267510&locale=ru_RU
Инсталляционные приборы | 66000 | 0000013161 | B-GSTA00/50IVS/1 | 7.08 | 8.3544 | 10 | D | 0.085 | 0.3816 | Лицевая панель держателя предохранителей | http://datasheet.moeller.net/datasheet.php?model=013161&locale=ru_RU
Инсталляционные приборы | 66000 | 0000020327 | S27-1/FORMP | 4.72 | 5.5696 | 10 | D | 0.1 | 0.21672 | Держатель предохранителя, 1П, 25А | http://datasheet.moeller.net/datasheet.php?model=020327&locale=ru_RU
Инсталляционные приборы | 66000 | 0000022700 | S33-1/FORMP | 6.59 | 7.7762 | 2 | D | 0.15 | 0.2844 | Держатель предохранителя, 1П, 63А | http://datasheet.moeller.net/datasheet.php?model=022700&locale=ru_RU
Инсталляционные приборы | 66000 | 0000025073 | S27-1/C/FORMP | 5.92 | 6.9856 | 1 | B | 0.099 | 0.21672 | Держатель предохранителя, 1П, 25А | http://datasheet.moeller.net/datasheet.php?model=025073&locale=ru_RU
Инсталляционные приборы | 66000 | 0000026741 | GS00-160 | 45.52 | 53.7136 | 1 | B | 0.53 | 1.2074 | Держатель предохранителя, 3П, 160А | http://datasheet.moeller.net/datasheet.php?model=026741&locale=ru_RU
Инсталляционные приборы | 66000 | 0000027446 | S33-1/C/FORMP | 9.31 | 10.9858 | 2 | D | 0.158 | 0.2844 | Держатель предохранителя, 1П, 63А | http://datasheet.moeller.net/datasheet.php?model=027446&locale=ru_RU
Инсталляционные приборы | 66000 | 0000029118 | H-S27-1 | 3.95 | 4.661 | 1 | B | 0.04 | 0.14358 | Прозрачная крышка для держателя плавкой вставки | http://datasheet.moeller.net/datasheet.php?model=029118&locale=ru_RU
Инсталляционные приборы | 66000 | 0000029819 | S33/C/FORMP | 32.2 | 37.996 | 2 | B | 0.509 | 1.164 | Держатель предохранителя, 3П, 63А | http://datasheet.moeller.net/datasheet.php?model=029819&locale=ru_RU
Инсталляционные приборы | 66000 | 0000031412 | B-GSTA1/50/1 | 25.26 | 29.8068 | 4 | D | 0.183 | 4.6875 | Лицевая панель держателя предохранителей | http://datasheet.moeller.net/datasheet.php?model=031412&locale=ru_RU
Инсталляционные приборы | 66000 | 0000032145 | B-GSTA00/50IVS/2 | 9.6 | 11.328 | 10 | D | 0.115 | 0.3816 | Лицевая панель держателя предохранителей | http://datasheet.moeller.net/datasheet.php?model=032145&locale=ru_RU
Инсталляционные приборы | 66000 | 0000032192 | S27/C/FORMP | 19 | 22.42 | 4 | B | 0.3 | 0.74784 | Держатель предохранителя, 3П, 25А | http://datasheet.moeller.net/datasheet.php?model=032192&locale=ru_RU
Инсталляционные приборы | 66000 | 0000033785 | B-GSTA2/50/1 | 34.01 | 40.1318 | 2 | D | 0.25 | 4.6875 | Лицевая панель держателя предохранителей | http://datasheet.moeller.net/datasheet.php?model=033785&locale=ru_RU
Инсталляционные приборы | 66000 | 0000034565 | S27/FORMP | 18.03 | 21.2754 | 4 | D | 0.314 | 0.74784 | Держатель плавких вставок 3П, 25А | http://datasheet.moeller.net/datasheet.php?model=034565&locale=ru_RU
Инсталляционные приборы | 66000 | 0000036938 | S33/FORMP | 30.79 | 36.3322 | 2 | D | 0.496 | 1.164 | Трансформатор | http://datasheet.moeller.net/datasheet.php?model=036938&locale=ru_RU
Инсталляционные приборы | 66000 | 0000043492 | S27 | 18.03 | 21.2754 | 1 | B | 0.3 | 0.74784 | Держатель плавких вставок 3П, 25А | http://datasheet.moeller.net/datasheet.php?model=043492&locale=ru_RU
Инсталляционные приборы | 66000 | 0000045865 | S27-1 | 4.72 | 5.5696 | 10 | D | 0.095 | 0.21672 | Держатель плавких вставок 1П, 25А | http://datasheet.moeller.net/datasheet.php?model=045865&locale=ru_RU
Инсталляционные приборы | 66000 | 0000048238 | S27-1/C | 5.92 | 6.9856 | 1 | B | 0.105 | 0.21672 | Патрон предохранителя | http://datasheet.moeller.net/datasheet.php?model=048238&locale=ru_RU
Инсталляционные приборы | 66000 | 0000050611 | S27/C | 19 | 22.42 | 1 | B | 0.322 | 0.74784 | Держатель плавких вставок 3П, 25А | http://datasheet.moeller.net/datasheet.php?model=050611&locale=ru_RU
Инсталляционные приборы | 66000 | 0000057491 | A-GSTA1/50 | 93.81 | 110.6958 | 1 | B | 1.25 | 2.8459 | Адаптер для крепления на шину, 250А | http://datasheet.moeller.net/datasheet.php?model=057491&locale=ru_RU
Инсталляционные приборы | 66000 | 0000059864 | A-GSTA1/50/16 | 93.81 | 110.6958 | 1 | D | 1.264 | 2.8459 | Адаптер для крепления на шину, 250А | http://datasheet.moeller.net/datasheet.php?model=059864&locale=ru_RU
Инсталляционные приборы | 66000 | 0000064610 | A-GSTA2/50 | 112.97 | 133.3046 | 1 | D | 1.4 | 3.5516 | Адаптер для крепления на шину, 400А | http://datasheet.moeller.net/datasheet.php?model=064610&locale=ru_RU
Инсталляционные приборы | 66000 | 0000066983 | A-GSTA2/50/16 | 112.97 | 133.3046 | 1 | D | 1.375 | 3.5516 | Адаптер для крепления на шину, 400А | http://datasheet.moeller.net/datasheet.php?model=066983&locale=ru_RU
Инсталляционные приборы | 66000 | 0000067222 | S33 | 30.79 | 36.3322 | 2 | D | 0.507 | 1.164 | Держатель плавких вставок 3П, 63А | http://datasheet.moeller.net/datasheet.php?model=067222&locale=ru_RU
Инсталляционные приборы | 66000 | 0000069595 | S33-1 | 6.59 | 7.7762 | 2 | D | 0.15 | 0.2844 | Держатель предохранителя, 1П, 63А | http://datasheet.moeller.net/datasheet.php?model=069595&locale=ru_RU
Инсталляционные приборы | 66000 | 0000071968 | S33-1/C | 7.76 | 9.1568 | 2 | D | 0.16 | 0.2844 | Держатель предохранителя, 1П, 63А | http://datasheet.moeller.net/datasheet.php?model=071968&locale=ru_RU
Инсталляционные приборы | 66000 | 0000081460 | S33/C | 32.2 | 37.996 | 1 | B | 0.52 | 1.164 | Держатель предохранителя, 1П, 63А | http://datasheet.moeller.net/datasheet.php?model=081460&locale=ru_RU
Инсталляционные приборы | 66000 | 0000090928 | P-E27 | 1.81 | 2.1358 | 1 | B | 0.016 | 0.04488 | Крышка для держателя предохранитя, 1П | http://datasheet.moeller.net/datasheet.php?model=090928&locale=ru_RU
Инсталляционные приборы | 66000 | 0000093301 | P-E33 | 2.78 | 3.2804 | 1 | B | 0.018 | 0.05304 | Крышка для держателя предохранитя, 1П | http://datasheet.moeller.net/datasheet.php?model=093301&locale=ru_RU
Инсталляционные приборы | 66000 | 0000093500 | RS273-50 | 16.25 | 19.175 | 1 | B | 0.227 | 0.33413 | Держатель плавких вставок 3П, 25А | http://datasheet.moeller.net/datasheet.php?model=093500&locale=ru_RU
Инсталляционные приборы | 66000 | 0000093501 | RS183-50 | 18.58 | 21.9244 | 1 | B | 0.17 | 0.23017 | Держатель предохранителя, 3П, 63А | http://datasheet.moeller.net/datasheet.php?model=093501&locale=ru_RU
Инсталляционные приборы | 66000 | 0000093557 | RS333-50 | 21.1 | 24.898 | 1 | B | 0.262 | 0.46777 | Держатель предохранителя, 3П, 63А | http://datasheet.moeller.net/datasheet.php?model=093557&locale=ru_RU
Инсталляционные приборы | 66000 | 0000093559 | RS333-50FORMP | 21.1 | 24.898 | 1 | B | 0.262 | 0.46777 | Держатель предохранителя, 3П, 63А | http://datasheet.moeller.net/datasheet.php?model=093559&locale=ru_RU
Инсталляционные приборы | 66000 | 0000093682 | ZSRS273-50 | 3.4 | 4.012 | 1 | B | 0.029 | 0.09882 | Лицевая панель держателя предохранителей, 3П | http://datasheet.moeller.net/datasheet.php?model=093682&locale=ru_RU
Инсталляционные приборы | 66000 | 0000093693 | ZSRS183-50 | 2.91 | 3.4338 | 1 | B | 0.022 | 0.068076 | Лицевая панель держателя предохранителей, 3П | http://datasheet.moeller.net/datasheet.php?model=093693&locale=ru_RU
Инсталляционные приборы | 66000 | 0000094970 | ZSRS333-50 | 3.82 | 4.5076 | 1 | B | 0.036 | 0.13835 | Лицевая панель держателя предохранителей, 3П | http://datasheet.moeller.net/datasheet.php?model=094970&locale=ru_RU
Инсталляционные приборы | 66000 | 0000095083 | RS273-50FORMP | 16.25 | 19.175 | 5 | D | 0.195 | 0.33413 | Держатель плавких вставок 3П, 25А | http://datasheet.moeller.net/datasheet.php?model=095083&locale=ru_RU
Инсталляционные приборы | 66000 | 0000100650 | Z-D01/SK | 0.59 | 0.6962 | 20 | D | 0.17 | 0.019375 | Винтовая крышка | http://datasheet.moeller.net/datasheet.php?model=100650&locale=ru_RU
Инсталляционные приборы | 66000 | 0000100651 | Z-D02/SK | 0.72 | 0.8496 | 20 | B | 0.18 | 0.019375 | Навинчивающаяся крышка | http://datasheet.moeller.net/datasheet.php?model=100651&locale=ru_RU
Инсталляционные приборы | 66000 | 0000100660 | Z-SLS/TR-SET | 25.56 | 30.1608 | 1 | B | 0.172 | 0.20995 | Комплект для преобразования | http://datasheet.moeller.net/datasheet.php?model=100660&locale=ru_RU
Инсталляционные приборы | 66000 | 0000101619 | Z-MG/WAK40 | 20.94 | 24.7092 | 1 | B | 0.2 | 0.09126 | Трансформатор тока 40/5 А | http://datasheet.moeller.net/datasheet.php?model=101619&locale=ru_RU
Инсталляционные приборы | 66000 | 0000101620 | Z-MG/WAK50 | 17.77 | 20.9686 | 1 | B | 0.2 | 0.09126 | Трансформатор тока 50/5 А | http://datasheet.moeller.net/datasheet.php?model=101620&locale=ru_RU
Инсталляционные приборы | 66000 | 0000101621 | Z-MG/WAK60 | 17.77 | 20.9686 | 1 | B | 0.2 | 0.09126 | Трансформатор тока 60/5 А | http://datasheet.moeller.net/datasheet.php?model=101621&locale=ru_RU
Инсталляционные приборы | 66000 | 0000101622 | Z-MG/WAK80 | 17.77 | 20.9686 | 1 | B | 0.2 | 0.09126 | Трансформатор тока 80/5 А | http://datasheet.moeller.net/datasheet.php?model=101622&locale=ru_RU
Инсталляционные приборы | 66000 | 0000101623 | Z-MG/WAS100 | 17.77 | 20.9686 | 1 | B | 0.15 | 0.09126 | Трансформатор тока 100/5 А | http://datasheet.moeller.net/datasheet.php?model=101623&locale=ru_RU
Инсталляционные приборы | 66000 | 0000101625 | Z-MG/WAS150 | 17.77 | 20.9686 | 1 | B | 0.15 | 0.09126 | Трансформатор тока 150/5 А | http://datasheet.moeller.net/datasheet.php?model=101625&locale=ru_RU
Инсталляционные приборы | 66000 | 0000101626 | Z-MG/WAS200 | 17.77 | 20.9686 | 1 | B | 0.15 | 0.09126 | Трансформатор тока 200/5 А | http://datasheet.moeller.net/datasheet.php?model=101626&locale=ru_RU
Инсталляционные приборы | 66000 | 0000101627 | Z-MG/WAS250 | 16.96 | 20.0128 | 1 | B | 0.15 | 0.09126 | Трансформатор тока 250/5 А | http://datasheet.moeller.net/datasheet.php?model=101627&locale=ru_RU
Инсталляционные приборы | 66000 | 0000101628 | Z-MG/WAS300 | 17.77 | 20.9686 | 1 | B | 0.15 | 0.09126 | Трансформатор тока 300/5 А | http://datasheet.moeller.net/datasheet.php?model=101628&locale=ru_RU
Инсталляционные приборы | 66000 | 0000101629 | Z-MG/WAS400 | 19.39 | 22.8802 | 1 | B | 0.15 | 0.09126 | Трансформатор тока 400/5 А | http://datasheet.moeller.net/datasheet.php?model=101629&locale=ru_RU
Инсталляционные приборы | 66000 | 0000101630 | Z-MG/WAS500 | 25.85 | 30.503 | 1 | D | 0.3 | 0.25102 | Трансформатор тока 500/5 А | http://datasheet.moeller.net/datasheet.php?model=101630&locale=ru_RU
Инсталляционные приборы | 66000 | 0000101631 | Z-MG/WAS600 | 27.46 | 32.4028 | 1 | B | 0.3 | 0.25102 | Трансформатор тока 600/5 А | http://datasheet.moeller.net/datasheet.php?model=101631&locale=ru_RU
Инсталляционные приборы | 66000 | 0000104903 | ZV-BS-G | 4.32 | 5.0976 | 1 | B | 0.003 | 0.02448 | Заглушка | http://datasheet.moeller.net/datasheet.php?model=104903&locale=ru_RU
Инсталляционные приборы | 66000 | 0000104905 | Z-V-AK/1P | 0.25 | 0.295 | 1 | A | 0.001 | 0.0007 | Концевая заглушка | http://datasheet.moeller.net/datasheet.php?model=104905&locale=ru_RU
Инсталляционные приборы | 66000 | 0000105215 | EVG-3P+3N/16MODUL | 17.35 | 20.473 | 1 | D | 0.13 | 0.09576 | Шина по винт, 63 А, 8 модулей | http://datasheet.moeller.net/datasheet.php?model=105215&locale=ru_RU
Инсталляционные приборы | 66000 | 0000106216 | NH-SLS-00/160-60-SI | 334.67 | 394.9106 | 1 | D | 1.25 | 4.065 | Держатель-разъединитель, 160А | http://datasheet.moeller.net/datasheet.php?model=106216&locale=ru_RU
Инсталляционные приборы | 66000 | 0000106229 | Z-NH-SLS-00-BC | 1.6 | 1.888 | 3 | D | 0.004 | 0.013888 | Фиксирующая клипса, размер 00 | http://datasheet.moeller.net/datasheet.php?model=106229&locale=ru_RU
Инсталляционные приборы | 66000 | 0000112220 | C10-SLS/32/1 | 3.23 | 3.8114 | 12 | B | 0.058 | 0.10532 | Держатель предохранителя 10х38, 1 полюс
Инсталляционные приборы | 66000 | 0000112221 | C10-SLS/32/1N | 6.3 | 7.434 | 1 | B | 0.07 | 0.10532 | Держатель предохранителя 10х38, 1+N полюс
Инсталляционные приборы | 66000 | 0000112222 | C10-SLS/32/2 | 6.67 | 7.8706 | 6 | B | 0.12 | 0.21063 | Держатель предохранителя 10х38, 2 полюса
Инсталляционные приборы | 66000 | 0000112223 | C10-SLS/32/3 | 9.46 | 11.1628 | 1 | B | 0.18 | 0.31594 | Держатель предохранителя 10х38, 3 полюса
Инсталляционные приборы | 66000 | 0000112224 | C10-SLS/32/3N | 15.04 | 17.7472 | 1 | B | 0.195 | 0.31594 | Держатель предохранителя 10х38, 3+N полюса
Инсталляционные приборы | 66000 | 0000112225 | C10-SLS/32/1-L | 10.37 | 12.2366 | 1 | B | 0.058 | 0.10532 | Держатель предохранителя 10х38, 1 полюс
Инсталляционные приборы | 66000 | 0000112227 | C10-SLS/32/2-L | 18.07 | 21.3226 | 1 | D | 0.12 | 0.21063 | Держатель предохранителя 10х38, 2 полюса
Инсталляционные приборы | 66000 | 0000112228 | C10-SLS/32/3-L | 27.65 | 32.627 | 4 | B | 0.18 | 0.31594 | Держатель предохранителя 10х38, 3 полюса
Инсталляционные приборы | 66000 | 0000148599 | FCFBD02DI-1 | 5.09 | 6.0062 | 15 | B | 0.074 | 0.10649 | Держатель-разъединитель предохранителей 1П, 63 А | http://datasheet.moeller.net/datasheet.php?model=148599&locale=ru_RU
Инсталляционные приборы | 66000 | 0000148810 | FCFBD02DI-3 | 10.66 | 12.5788 | 5 | B | 0.213 | 0.31946 | Держатель-разъединитель предохранителей 3П 63 А | http://datasheet.moeller.net/datasheet.php?model=148810&locale=ru_RU
Инсталляционные приборы | 66000 | 0000182992 | XNH-XLATCH | 1.89 | 2.2302 | 1 | D | 0.121 | 0.01 | Внутренняя защита от контактов
Инсталляционные приборы | 66000 | 0000182993 | XNH-XLOCK | 3.67 | 4.3306 | 1 | B | 0.121 | 0.01 | Устройство блокировки с помощью навесного замка
Инсталляционные приборы | 66000 | 0000182995 | XNH00-XPOS | 11.3 | 13.334 | 1 | D | 0.098 | 0.01 | Индикатор положения контактов
Инсталляционные приборы | 66000 | 0000182996 | XNH123-XPOS | 15.06 | 17.7708 | 1 | D | 0.098 | 0.01 | Индикатор положения контактов
Инсталляционные приборы | 66000 | 0000182997 | XNH00-XMFM | 11.11 | 13.1098 | 1 | D | 0.098 | 0.01 | Механический индикатор вставки
Инсталляционные приборы | 66000 | 0000182998 | XNH123-XMFM | 11.48 | 13.5464 | 1 | D | 0.098 | 0.01 | Механический индикатор вставки
Инсталляционные приборы | 66000 | 0000182999 | XNH-XLINK | 15.06 | 17.7708 | 1 | D | 0.179 | 0.01 | Устройство для подключения
Инсталляционные приборы | 66000 | 0000183000 | XNH1-BT | 15.06 | 17.7708 | 1 | D | 0.26 | 0.86 | Хомутные зажимы
Инсталляционные приборы | 66000 | 0000183001 | XNH23-BT | 18.82 | 22.2076 | 1 | D | 0.26 | 0.86 | Хомутные зажимы
Инсталляционные приборы | 66000 | 0000183002 | XNH00-XCT | 2.83 | 3.3394 | 1 | D | 0.3 | 0.86 | Подключение зажимом
Инсталляционные приборы | 66000 | 0000183003 | XNH1-XCT | 6.4 | 7.552 | 1 | B | 0.3 | 0.86 | Подключение зажимом
Инсталляционные приборы | 66000 | 0000183004 | XNH2-XCT | 7.91 | 9.3338 | 1 | B | 0.3 | 0.86 | Подключение зажимом
Инсталляционные приборы | 66000 | 0000183005 | XNH3-XCT | 13.55 | 15.989 | 1 | D | 0.3 | 0.86 | Подключение зажимом
Инсталляционные приборы | 66000 | 0000183006 | XNH00-XPRC | 4.15 | 4.897 | 1 | B | 0.35 | 0.87 | Призматическое подключение
Инсталляционные приборы | 66000 | 0000183007 | XNH1-XPRC | 18.82 | 22.2076 | 1 | B | 0.35 | 0.87 | Призматическое подключение
Инсталляционные приборы | 66000 | 0000183008 | XNH2-XPRC | 24.47 | 28.8746 | 1 | C | 0.35 | 0.87 | Призматическое подключение
Инсталляционные приборы | 66000 | 0000183009 | XNH3-XPRC | 30.12 | 35.5416 | 1 | D | 0.35 | 0.87 | Призматическое подключение
Инсталляционные приборы | 66000 | 0000183010 | XNH1-X2PRC | 41.41 | 48.8638 | 1 | D | 0.35 | 0.87 | Призматическое подключение
Инсталляционные приборы | 66000 | 0000183011 | XNH2-X2PRC | 43.29 | 51.0822 | 1 | D | 0.35 | 0.87 | Призматическое подключение
Инсталляционные приборы | 66000 | 0000183012 | XNH3-X2PRC | 45.17 | 53.3006 | 1 | D | 0.35 | 0.87 | Призматическое подключение
Инсталляционные приборы | 66000 | 0000183013 | XNH00-XGRIP | 29.22 | 34.4796 | 1 | D | 0.38 | 1.2 | Запасная крышка разъединителя
Инсталляционные приборы | 66000 | 0000183014 | XNH1-XGRIP | 73.03 | 86.1754 | 1 | D | 0.38 | 1.2 | Запасная крышка разъединителя
Инсталляционные приборы | 66000 | 0000183015 | XNH2-XGRIP | 97.38 | 114.9084 | 1 | D | 0.38 | 1.2 | Запасная крышка разъединителя
Инсталляционные приборы | 66000 | 0000183016 | XNH3-XGRIP | 108.61 | 128.1598 | 1 | D | 0.38 | 1.2 | Запасная крышка разъединителя
Инсталляционные приборы | 66000 | 0000183017 | XNH00-XGRIP-FCL | 64.05 | 75.579 | 1 | D | 0.38 | 1.2 | Запасная крышка разъединителя
Инсталляционные приборы | 66000 | 0000183018 | XNH1-XGRIP-FCL | 107.86 | 127.2748 | 1 | D | 0.38 | 1.2 | Запасная крышка разъединителя
Инсталляционные приборы | 66000 | 0000183019 | XNH2-XGRIP-FCL | 132.21 | 156.0078 | 1 | D | 0.38 | 1.2 | Запасная крышка разъединителя
Инсталляционные приборы | 66000 | 0000183020 | XNH3-XGRIP-FCL | 143.44 | 169.2592 | 1 | D | 0.38 | 1.2 | Запасная крышка разъединителя
Инсталляционные приборы | 66000 | 0000183021 | XNH00-XGRIP-FCE | 374.51 | 441.9218 | 1 | D | 0.38 | 1.2 | Запасная крышка разъединителя
Инсталляционные приборы | 66000 | 0000183022 | XNH1-XGRIP-FCE | 393.24 | 464.0232 | 1 | D | 0.38 | 1.2 | Запасная крышка разъединителя
Инсталляционные приборы | 66000 | 0000183023 | XNH2-XGRIP-FCE | 404.47 | 477.2746 | 1 | D | 0.38 | 1.2 | Запасная крышка разъединителя
Инсталляционные приборы | 66000 | 0000183024 | XNH3-XGRIP-FCE | 430.69 | 508.2142 | 1 | D | 0.38 | 1.2 | Запасная крышка разъединителя
Инсталляционные приборы | 66000 | 0000183026 | XNH00-A160-BT | 56.46 | 66.6228 | 1 | B | 0.645 | 1.81 | Держатель-разъединитель для плавких вставок NH, до 160А, переменное напряжение до 690В | http://datasheet.moeller.net/datasheet.php?model=183026&locale=en_GB
Инсталляционные приборы | 66000 | 0000183027 | XNH00-FCL-A160 | 71.52 | 84.3936 | 1 | B | 0.645 | 1.81 | Держатель-разъединитель для плавких вставок NH, до 160А, переменное напряжение до 690В | http://datasheet.moeller.net/datasheet.php?model=183027&locale=en_GB
Инсталляционные приборы | 66000 | 0000183028 | XNH00-FCL-A160-BT | 75.28 | 88.8304 | 1 | B | 0.645 | 1.81 | Держатель-разъединитель для плавких вставок NH, до 160А, переменное напряжение до 690В | http://datasheet.moeller.net/datasheet.php?model=183028&locale=en_GB
Инсталляционные приборы | 66000 | 0000183029 | XNH00-FCE-A160 | 318.05 | 375.299 | 1 | B | 0.645 | 1.81 | Держатель-разъединитель для плавких вставок NH, до 160А, переменное напряжение до 690В | http://datasheet.moeller.net/datasheet.php?model=183029&locale=en_GB
Инсталляционные приборы | 66000 | 0000183030 | XNH00-FCE-A160-BT | 336.87 | 397.5066 | 1 | B | 0.645 | 1.81 | Держатель-разъединитель для плавких вставок NH, до 160А, переменное напряжение до 690В | http://datasheet.moeller.net/datasheet.php?model=183030&locale=en_GB
Инсталляционные приборы | 66000 | 0000183031 | XNH00-1-A160 | 30.12 | 35.5416 | 1 | B | 0.645 | 1.81 | Держатель-разъединитель для плавких вставок NH, до 160А, переменное напряжение до 690В | http://datasheet.moeller.net/datasheet.php?model=183031&locale=en_GB
Инсталляционные приборы | 66000 | 0000183032 | XNH00-1-A160-BT | 32 | 37.76 | 1 | B | 0.645 | 1.81 | Держатель-разъединитель для плавких вставок NH, до 160А, переменное напряжение до 690В | http://datasheet.moeller.net/datasheet.php?model=183032&locale=en_GB
Инсталляционные приборы | 66000 | 0000183033 | XNH00-S160 | 56.46 | 66.6228 | 1 | B | 0.645 | 1.81 | Держатель-разъединитель для плавких вставок NH, до 160А, переменное напряжение до 690В | http://datasheet.moeller.net/datasheet.php?model=183033&locale=en_GB
Инсталляционные приборы | 66000 | 0000183034 | XNH00-S160-BT1 | 58.35 | 68.853 | 1 | B | 0.645 | 1.81 | Держатель-разъединитель для плавких вставок NH, до 160А, переменное напряжение до 690В | http://datasheet.moeller.net/datasheet.php?model=183034&locale=en_GB
Инсталляционные приборы | 66000 | 0000183035 | XNH00-S160-BT2 | 60.23 | 71.0714 | 1 | D | 0.645 | 1.81 | Держатель-разъединитель для плавких вставок NH, до 160А, переменное напряжение до 690В | http://datasheet.moeller.net/datasheet.php?model=183035&locale=en_GB
Инсталляционные приборы | 66000 | 0000183036 | XNH00-FCL-S160 | 75.28 | 88.8304 | 1 | D | 0.645 | 1.81 | Держатель-разъединитель для плавких вставок NH, до 160А, переменное напряжение до 690В | http://datasheet.moeller.net/datasheet.php?model=183036&locale=en_GB
Инсталляционные приборы | 66000 | 0000183037 | XNH00-FCL-S160-BT1 | 79.05 | 93.279 | 1 | D | 0.645 | 1.81 | Держатель-разъединитель для плавких вставок NH, до 160А, переменное напряжение до 690В | http://datasheet.moeller.net/datasheet.php?model=183037&locale=en_GB
Инсталляционные приборы | 66000 | 0000183038 | XNH00-FCL-S160-BT2 | 82.81 | 97.7158 | 1 | D | 0.645 | 1.81 | Держатель-разъединитель для плавких вставок NH, до 160А, переменное напряжение до 690В | http://datasheet.moeller.net/datasheet.php?model=183038&locale=en_GB
Инсталляционные приборы | 66000 | 0000183039 | XNH00-FCE-S160 | 374.51 | 441.9218 | 1 | D | 0.645 | 1.81 | Держатель-разъединитель для плавких вставок NH, до 160А, переменное напряжение до 690В | http://datasheet.moeller.net/datasheet.php?model=183039&locale=en_GB
Инсталляционные приборы | 66000 | 0000183040 | XNH00-FCE-S160-BT1 | 380.16 | 448.5888 | 1 | D | 0.645 | 1.81 | Держатель-разъединитель для плавких вставок NH, до 160А, переменное напряжение до 690В | http://datasheet.moeller.net/datasheet.php?model=183040&locale=en_GB
Инсталляционные приборы | 66000 | 0000183041 | XNH00-FCE-S160-BT2 | 385.8 | 455.244 | 1 | D | 0.645 | 1.81 | Держатель-разъединитель для плавких вставок NH, до 160А, переменное напряжение до 690В | http://datasheet.moeller.net/datasheet.php?model=183041&locale=en_GB
Инсталляционные приборы | 66000 | 0000183042 | XNH00-1-S160 | 39.43 | 46.5274 | 1 | D | 0.645 | 1.81 | Держатель-разъединитель для плавких вставок NH, до 160А, переменное напряжение до 690В | http://datasheet.moeller.net/datasheet.php?model=183042&locale=en_GB
Инсталляционные приборы | 66000 | 0000183043 | XNH1-A250 | 203.25 | 239.835 | 1 | B | 0.725 | 2.05 | Держатель-разъединитель для плавких вставок NH, до 250А, переменное напряжение до 690В | http://datasheet.moeller.net/datasheet.php?model=183043&locale=en_GB
Инсталляционные приборы | 66000 | 0000183044 | XNH1-A250-BT | 207.02 | 244.2836 | 1 | B | 0.725 | 2.05 | Держатель-разъединитель для плавких вставок NH, до 250А, переменное напряжение до 690В | http://datasheet.moeller.net/datasheet.php?model=183044&locale=en_GB
Инсталляционные приборы | 66000 | 0000183045 | XNH1-FCL-A250 | 222.07 | 262.0426 | 1 | D | 0.725 | 2.05 | Держатель-разъединитель для плавких вставок NH, до 250А, переменное напряжение до 690В | http://datasheet.moeller.net/datasheet.php?model=183045&locale=en_GB
Инсталляционные приборы | 66000 | 0000183046 | XNH1-FCL-A250-BT | 233.37 | 275.3766 | 1 | D | 0.725 | 2.05 | Держатель-разъединитель для плавких вставок NH, до 250А, переменное напряжение до 690В
Инсталляционные приборы | 66000 | 0000183047 | XNH1-FCE-A250 | 430.97 | 508.5446 | 1 | D | 0.725 | 2.05 | Держатель-разъединитель для плавких вставок NH, до 250А, переменное напряжение до 690В
Инсталляционные приборы | 66000 | 0000183048 | XNH1-FCE-A250-BT | 449.79 | 530.7522 | 1 | D | 0.725 | 2.05 | Держатель-разъединитель для плавких вставок NH, до 250А, переменное напряжение до 690В
Инсталляционные приборы | 66000 | 0000183049 | XNH1-1-A250 | 75.28 | 88.8304 | 1 | D | 0.725 | 2.05 | Держатель-разъединитель для плавких вставок NH, до 250А, переменное напряжение до 690В
Инсталляционные приборы | 66000 | 0000183050 | XNH1-1-A250-BT | 77.16 | 91.0488 | 1 | D | 0.725 | 2.05 | Держатель-разъединитель для плавких вставок NH, до 250А, переменное напряжение до 690В
Инсталляционные приборы | 66000 | 0000183051 | XNH1-S250 | 195.73 | 230.9614 | 1 | B | 0.725 | 2.05 | Держатель-разъединитель для плавких вставок NH, до 250А, переменное напряжение до 690В
Инсталляционные приборы | 66000 | 0000183052 | XNH1-S250-BT | 220.19 | 259.8242 | 1 | B | 0.725 | 2.05 | Держатель-разъединитель для плавких вставок NH, до 250А, переменное напряжение до 690В
Инсталляционные приборы | 66000 | 0000183053 | XNH1-FCL-S250 | 210.78 | 248.7204 | 1 | D | 0.725 | 2.05 | Держатель-разъединитель для плавких вставок NH, до 250А, переменное напряжение до 690В
Инсталляционные приборы | 66000 | 0000183054 | XNH1-FCL-S250-BT | 244.66 | 288.6988 | 1 | D | 0.725 | 2.05 | Держатель-разъединитель для плавких вставок NH, до 250А, переменное напряжение до 690В
Инсталляционные приборы | 66000 | 0000183055 | XNH1-FCE-S250 | 506.25 | 597.375 | 1 | D | 0.725 | 2.05 | Держатель-разъединитель для плавких вставок NH, до 250А, переменное напряжение до 690В
Инсталляционные приборы | 66000 | 0000183056 | XNH1-FCE-S250-BT | 525.07 | 619.5826 | 1 | D | 0.725 | 2.05 | Держатель-разъединитель для плавких вставок NH, до 250А, переменное напряжение до 690В
Инсталляционные приборы | 66000 | 0000183057 | XNH2-A400 | 233.37 | 275.3766 | 1 | B | 0.834 | 2.82 | Держатель-разъединитель для плавких вставок NH, до 400А, переменное напряжение до 690В
Инсталляционные приборы | 66000 | 0000183058 | XNH2-A400-BT | 246.54 | 290.9172 | 1 | B | 0.834 | 2.82 | Держатель-разъединитель для плавких вставок NH, до 400А, переменное напряжение до 690В
Инсталляционные приборы | 66000 | 0000183059 | XNH2-FCL-A400 | 261.59 | 308.6762 | 1 | D | 0.834 | 2.82 | Держатель-разъединитель для плавких вставок NH, до 400А, переменное напряжение до 690В
Инсталляционные приборы | 66000 | 0000183060 | XNH2-FCL-A400-BT | 280.41 | 330.8838 | 1 | D | 0.834 | 2.82 | Держатель-разъединитель для плавких вставок NH, до 400А, переменное напряжение до 690В
Инсталляционные приборы | 66000 | 0000183061 | XNH2-FCE-A400 | 562.71 | 663.9978 | 1 | D | 0.834 | 2.82 | Держатель-разъединитель для плавких вставок NH, до 400А, переменное напряжение до 690В
Инсталляционные приборы | 66000 | 0000183062 | XNH2-FCE-A400-BT | 581.52 | 686.1936 | 1 | D | 0.834 | 2.82 | Держатель-разъединитель для плавких вставок NH, до 400А, переменное напряжение до 690В
Инсталляционные приборы | 66000 | 0000183063 | XNH32-1-A630 | 131.74 | 155.4532 | 1 | D | 0.834 | 3.1 | Держатель-разъединитель для плавких вставок NH, до 400А, переменное напряжение до 690В
Инсталляционные приборы | 66000 | 0000183064 | XNH32-1-A630-BT | 148.68 | 175.4424 | 1 | D | 0.834 | 3.1 | Держатель-разъединитель для плавких вставок NH, до 400А, переменное напряжение до 690В
Инсталляционные приборы | 66000 | 0000183065 | XNH2-S400 | 263.48 | 310.9064 | 1 | B | 0.834 | 2.82 | Держатель-разъединитель для плавких вставок NH, до 400А, переменное напряжение до 690В
Инсталляционные приборы | 66000 | 0000183066 | XNH2-S400-BT | 310.53 | 366.4254 | 1 | B | 0.834 | 2.82 | Держатель-разъединитель для плавких вставок NH, до 400А, переменное напряжение до 690В
Инсталляционные приборы | 66000 | 0000183067 | XNH2-FCL-S400 | 319.93 | 377.5174 | 1 | D | 0.834 | 2.82 | Держатель-разъединитель для плавких вставок NH, до 400А, переменное напряжение до 690В
Инсталляционные приборы | 66000 | 0000183068 | XNH2-FCL-S400-BT | 340.64 | 401.9552 | 1 | D | 0.834 | 2.82 | Держатель-разъединитель для плавких вставок NH, до 400А, переменное напряжение до 690В
Инсталляционные приборы | 66000 | 0000183069 | XNH2-FCE-S400 | 493.07 | 581.8226 | 1 | D | 0.834 | 2.82 | Держатель-разъединитель для плавких вставок NH, до 400А, переменное напряжение до 690В
Инсталляционные приборы | 66000 | 0000183070 | XNH2-FCE-S400-BT | 562.71 | 663.9978 | 1 | D | 0.834 | 2.82 | Держатель-разъединитель для плавких вставок NH, до 400А, переменное напряжение до 690В
Инсталляционные приборы | 66000 | 0000183071 | XNH3-A630 | 319.93 | 377.5174 | 1 | B | 0.985 | 3.1 | Держатель-разъединитель для плавких вставок NH, до 630А, переменное напряжение до 690В
Инсталляционные приборы | 66000 | 0000183072 | XNH3-A630-BT | 338.75 | 399.725 | 1 | D | 0.985 | 3.1 | Держатель-разъединитель для плавких вставок NH, до 630А, переменное напряжение до 690В
Инсталляционные приборы | 66000 | 0000183073 | XNH3-FCL-A630 | 353.81 | 417.4958 | 1 | D | 0.985 | 3.1 | Держатель-разъединитель для плавких вставок NH, до 630А, переменное напряжение до 690В
Инсталляционные приборы | 66000 | 0000183074 | XNH3-FCL-A630-BT | 368.87 | 435.2666 | 1 | D | 0.985 | 3.1 | Держатель-разъединитель для плавких вставок NH, до 630А, переменное напряжение до 690В
Инсталляционные приборы | 66000 | 0000183075 | XNH3-FCE-A630 | 416.97 | 492.0246 | 1 | D | 0.985 | 3.1 | Держатель-разъединитель для плавких вставок NH, до 630А, переменное напряжение до 690В
Инсталляционные приборы | 66000 | 0000183076 | XNH3-FCE-A630-BT | 501.56 | 591.8408 | 1 | D | 0.985 | 3.1 | Держатель-разъединитель для плавких вставок NH, до 630А, переменное напряжение до 690В
Инсталляционные приборы | 66000 | 0000183077 | XNH3-S630 | 333.11 | 393.0698 | 1 | B | 0.985 | 3.1 | Держатель-разъединитель для плавких вставок NH, до 630А, переменное напряжение до 690В
Инсталляционные приборы | 66000 | 0000183078 | XNH3-S630-BT | 359.46 | 424.1628 | 1 | D | 0.985 | 3.1 | Держатель-разъединитель для плавких вставок NH, до 630А, переменное напряжение до 690В
Инсталляционные приборы | 66000 | 0000183079 | XNH3-FCL-S630 | 310.53 | 366.4254 | 1 | D | 0.985 | 3.1 | Держатель-разъединитель для плавких вставок NH, до 630А, переменное напряжение до 690В
Инсталляционные приборы | 66000 | 0000183080 | XNH3-FCL-S630-BT | 380.16 | 448.5888 | 1 | D | 0.985 | 3.1 | Держатель-разъединитель для плавких вставок NH, до 630А, переменное напряжение до 690В
Инсталляционные приборы | 66000 | 0000183081 | XNH3-FCE-S630 | 656.8 | 775.024 | 1 | D | 0.985 | 3.1 | Держатель-разъединитель для плавких вставок NH, до 630А, переменное напряжение до 690В
Инсталляционные приборы | 66000 | 0000183082 | XNH3-FCE-S630-BT | 675.62 | 797.2316 | 1 | D | 0.985 | 3.1 | Держатель-разъединитель для плавких вставок NH, до 630А, переменное напряжение до 690В
Инсталляционные приборы | 66000 | 0000183091 | XNH00-XKSA-36 | 3.2 | 3.776 | 1 | B | 0.095 | 0.012 | Крышка для зоны подключения держателей-разъединителей для плавких вставок XNH
Инсталляционные приборы | 66000 | 0000183092 | XNH00-XKSA-66 | 3.58 | 4.2244 | 1 | D | 0.095 | 0.012 | Крышка для зоны подключения держателей-разъединителей для плавких вставок XNH
Инсталляционные приборы | 66000 | 0000183093 | XNH1-XKSA-42 | 4.71 | 5.5578 | 1 | B | 0.095 | 0.012 | Крышка для зоны подключения держателей-разъединителей для плавких вставок XNH
Инсталляционные приборы | 66000 | 0000183094 | XNH2-XKSA-42 | 6.03 | 7.1154 | 1 | B | 0.095 | 0.012 | Крышка для зоны подключения держателей-разъединителей для плавких вставок XNH
Инсталляционные приборы | 66000 | 0000183095 | XNH3-XKSA-42 | 9.41 | 11.1038 | 1 | B | 0.095 | 0.012 | Крышка для зоны подключения держателей-разъединителей для плавких вставок XNH
Инсталляционные приборы | 66000 | 0000183096 | XNH00-XKSV-39-34 | 3.2 | 3.776 | 1 | D | 0.124 | 0.09 | Расширение крышки зоны подключения
Инсталляционные приборы | 66000 | 0000183097 | XNH00-XKSV-32 | 3.2 | 3.776 | 1 | D | 0.124 | 0.09 | Расширение крышки зоны подключения
Инсталляционные приборы | 66000 | 0000183098 | XNH00-XKSS-39-34 | 3.58 | 4.2244 | 1 | B | 0.075 | 0.87 | Защита от прикосновения для XNH
Инсталляционные приборы | 66000 | 0000183099 | XNH00-XKSS-32 | 3.58 | 4.2244 | 1 | D | 0.075 | 0.87 | Защита от прикосновения для XNH
Инсталляционные приборы | 66000 | 0000183100 | XNH00-XKSS-BT-39-34 | 4.71 | 5.5578 | 1 | B | 0.075 | 0.87 | Защита от прикосновения для XNH
Инсталляционные приборы | 66000 | 0000183101 | XNH00-XKSS-BT-32 | 3.39 | 4.0002 | 1 | D | 0.075 | 0.87 | Защита от прикосновения для XNH
Инсталляционные приборы | 66000 | 0000183102 | XNH1-XKSS-39-34 | 5.09 | 6.0062 | 1 | B | 0.075 | 0.87 | Защита от прикосновения для XNH
Инсталляционные приборы | 66000 | 0000183103 | XNH1-XKSS-32 | 5.09 | 6.0062 | 1 | D | 0.075 | 0.87 | Защита от прикосновения для XNH
Инсталляционные приборы | 66000 | 0000183104 | XNH2-XKSS-39-34 | 5.46 | 6.4428 | 1 | B | 0.075 | 0.87 | Защита от прикосновения для XNH
Инсталляционные приборы | 66000 | 0000183105 | XNH2-XKSS-32 | 5.46 | 6.4428 | 1 | D | 0.075 | 0.87 | Защита от прикосновения для XNH
Инсталляционные приборы | 66000 | 0000183106 | XNH3-XKSS-39-34 | 8.19 | 9.6642 | 1 | D | 0.075 | 0.87 | Защита от прикосновения для XNH
Инсталляционные приборы | 66000 | 0000183107 | XNH3-XKSS-32 | 8.19 | 9.6642 | 1 | D | 0.075 | 0.87 | Защита от прикосновения для XNH
Инсталляционные приборы | 66000 | 0000183108 | XNH00-XHAA-T/B | 14.12 | 16.6616 | 1 | D | 0.156 | 1.2 | Компенсатор высоты устройства
Инсталляционные приборы | 66000 | 0000183109 | XNH00-XHAA-R/L | 24.47 | 28.8746 | 1 | D | 0.156 | 1.2 | Компенсатор высоты устройства
Инсталляционные приборы | 66000 | 0000183110 | XNH00-XCS-T/B | 1.32 | 1.5576 | 1 | D | 0.075 | 0.03 | Супорт крышек для XNH
Инсталляционные приборы | 66000 | 0000183111 | XNH00-XCS-R/L | 3.39 | 4.0002 | 1 | D | 0.075 | 0.03 | Супорт крышек для XNH
Инсталляционные приборы | 66000 | 0000183112 | XNH123-XCS | 3.77 | 4.4486 | 1 | D | 0.075 | 0.03 | Супорт крышек для XNH
Инсталляционные приборы | 66000 | 0000183113 | XNH-XSECUR | 2.08 | 2.4544 | 1 | B | 0.124 | 0.04 | Защита от несанкционированного подключения
Инсталляционные приборы | 66000 | 0000183114 | XNH00-XRAIL | 3.77 | 4.4486 | 1 | B | 0.23 | 0.54 | Держатели для DIN-реек
Инсталляционные приборы | 66000 | 0000183115 | XNH1-XRAIL | 6.59 | 7.7762 | 1 | D | 0.23 | 0.54 | Держатели для DIN-реек
Инсталляционные приборы | 66000 | 0000212106 | REG-BB | 2.07 | 2.4426 | 1 | B | 0.005 | 0.41016 | Фиксирующая скоба
Инсталляционные приборы | 66000 | 0000224554 | B-GST00-40-60/IVS/1 | 7.27 | 8.5786 | 10 | D | 0.05 | 0.3816 | Лицевая панель держателя предохранителей | http://datasheet.moeller.net/datasheet.php?model=224554&locale=ru_RU
Инсталляционные приборы | 66000 | 0000224555 | B-GST00-40-60/IVS/2 | 7.56 | 8.9208 | 10 | D | 0.098 | 0.3816 | Лицевая панель держателя предохранителей | http://datasheet.moeller.net/datasheet.php?model=224555&locale=ru_RU
Инсталляционные приборы | 66000 | 0000248233 | Z-SLS/NEOZ/2 | 31.14 | 36.7452 | 1 | B | 0.224 | 0.35913 | Держатель плавких вставок, 2П, 63А | http://datasheet.moeller.net/datasheet.php?model=248233&locale=ru_RU
Инсталляционные приборы | 66000 | 0000248234 | Z-SLS/NEOZ/3 | 64.26 | 75.8268 | 1 | B | 0.45 | 0.5353 | Держатель плавких вставок, 3П, 63А | http://datasheet.moeller.net/datasheet.php?model=248234&locale=ru_RU
Инсталляционные приборы | 66000 | 0000248235 | Z-SLS/NEOZ/1 | 21.57 | 25.4526 | 1 | B | 0.113 | 0.18295 | Держатель плавких вставок, 1П, 63А | http://datasheet.moeller.net/datasheet.php?model=248235&locale=ru_RU
Инсталляционные приборы | 66000 | 0000248236 | Z-SLS/NEOZ/3+N | 86.93 | 102.5774 | 1 | B | 0.472 | 0.71826 | Держатель плавких вставок, 3+N П, 63А | http://datasheet.moeller.net/datasheet.php?model=248236&locale=ru_RU
Инсталляционные приборы | 66000 | 0000248237 | Z-SLS/NEOZ/1+N | 31.14 | 36.7452 | 1 | B | 0.224 | 0.35913 | Держатель плавких вставок, 1+N П, 63А | http://datasheet.moeller.net/datasheet.php?model=248237&locale=ru_RU
Инсталляционные приборы | 66000 | 0000248238 | Z-SLK/NEOZ/1 | 159.4 | 188.092 | 1 | B | 0.224 | 0.3659 | Держатель плавких вставок, 1П, 63А c электронным модулем | http://datasheet.moeller.net/datasheet.php?model=248238&locale=ru_RU
Инсталляционные приборы | 66000 | 0000248239 | Z-SLK/NEOZ/2 | 184.2 | 217.356 | 1 | B | 0.345 | 0.54886 | Держатель плавких вставок, 2П, 63А c электронным модулем | http://datasheet.moeller.net/datasheet.php?model=248239&locale=ru_RU
Инсталляционные приборы | 66000 | 0000248240 | Z-SLK/NEOZ/3 | 198.5 | 234.23 | 1 | B | 0.45 | 0.73181 | Держатель плавких вставок, 3П, 63А c электронным модулем | http://datasheet.moeller.net/datasheet.php?model=248240&locale=ru_RU
Инсталляционные приборы | 66000 | 0000248241 | Z-SLK/NEOZ/3+N | 223.34 | 263.5412 | 1 | D | 0.59 | 0.91476 | Держатель плавких вставок, 3+NП, 63А c электронным модулем | http://datasheet.moeller.net/datasheet.php?model=248241&locale=ru_RU
Инсталляционные приборы | 66000 | 0000263112 | Z-D02-D01/PE-2 | 0.35 | 0.413 | 12 | B | 0.5 | 0.00256 | Переходник, D02-D01, 2A | http://datasheet.moeller.net/datasheet.php?model=263112&locale=ru_RU
Инсталляционные приборы | 66000 | 0000263113 | Z-D02-D01/PE-4 | 0.35 | 0.413 | 12 | B | 0.001 | 0.00256 | Переходник, D02-D01, 4A | http://datasheet.moeller.net/datasheet.php?model=263113&locale=ru_RU
Инсталляционные приборы | 66000 | 0000263142 | Z-GV-16/3P+3N-6TE | 93.9 | 110.802 | 1 | B | 0.767 | 0.47337 | Соединительная шина, 3+N, 80А, 1 метр | http://datasheet.moeller.net/datasheet.php?model=263142&locale=ru_RU
Инсталляционные приборы | 66000 | 0000263149 | Z-D02/SIKA-HF | 0.41 | 0.4838 | 50 | B | 0.001 | 0.002873 | Пружина для держателя плавкой вставки | http://datasheet.moeller.net/datasheet.php?model=263149&locale=ru_RU
Инсталляционные приборы | 66000 | 0000263150 | Z-D02-D01/PE-6 | 0.35 | 0.413 | 12 | B | 0.5 | 0.00256 | Переходник, D02-D01, 6A | http://datasheet.moeller.net/datasheet.php?model=263150&locale=ru_RU
Инсталляционные приборы | 66000 | 0000263151 | Z-D02-D01/PE-10 | 0.35 | 0.413 | 12 | B | 0.5 | 0.00256 | Переходник, D02-D01, 10A, 13A | http://datasheet.moeller.net/datasheet.php?model=263151&locale=ru_RU
Инсталляционные приборы | 66000 | 0000263152 | Z-D02-D01/PE-16 | 0.38 | 0.4484 | 12 | B | 0.5 | 0.00256 | Переходник, D02-D01, 16A | http://datasheet.moeller.net/datasheet.php?model=263152&locale=ru_RU
Инсталляционные приборы | 66000 | 0000263153 | Z-LTS-LG/00-KR | 5.03 | 5.9354 | 3 | C | 0.03 | 0.025284 | Зажим
Инсталляционные приборы | 66000 | 0000263941 | ZV-L1/N-10 | 0.65 | 0.767 | 1 | A | 0.004 | 0.0035 | Соединительный уголок , L1 / N , 50А (10шт ) | http://datasheet.moeller.net/datasheet.php?model=263941&locale=ru_RU
Инсталляционные приборы | 66000 | 0000263944 | ZV-L2/L3-10 | 0.79 | 0.9322 | 1 | A | 0.004 | 0.0063 | Соединительный уголок , L2/L3 , 50А (10шт ) | http://datasheet.moeller.net/datasheet.php?model=263944&locale=ru_RU
Инсталляционные приборы | 66000 | 0000263947 | ZV-N-05TE-10 | 0.7 | 0.826 | 10 | B | 0.005 | 0.00525 | Соединительный уголок , N, 0,5 л.с., 50А, (10шт )
Инсталляционные приборы | 66000 | 0000263950 | ZV-L1/N-80A-10 | 0.89 | 1.0502 | 10 | B | 0.004 | 0.0035 | Соединительный уголок , L1 / N , 80А ( 10шт) | http://datasheet.moeller.net/datasheet.php?model=263950&locale=ru_RU
Инсталляционные приборы | 66000 | 0000263953 | ZV-L2/L3-80A-10 | 1.13 | 1.3334 | 10 | B | 0.004 | 0.0063 | Соединительный уголок , L2/L3 , 80А ( 10шт) | http://datasheet.moeller.net/datasheet.php?model=263953&locale=ru_RU
Инсталляционные приборы | 66000 | 0000263956 | ZV-SS | 5.92 | 6.9856 | 1 | B | 0.014 | 0.016 | Сборная шина 1 м. 50А | http://datasheet.moeller.net/datasheet.php?model=263956&locale=ru_RU
Инсталляционные приборы | 66000 | 0000263957 | ZV-SS-80A | 8.8 | 10.384 | 1 | B | 0.023 | 0.0345 | Сборная шина 1 м. 80А | http://datasheet.moeller.net/datasheet.php?model=263957&locale=ru_RU
Инсталляционные приборы | 66000 | 0000263958 | ZV-ADP | 7.45 | 8.791 | 1 | B | 0.012 | 0.6292 | Защитный профиль | http://datasheet.moeller.net/datasheet.php?model=263958&locale=ru_RU
Инсталляционные приборы | 66000 | 0000263959 | ZV-AEK | 1.04 | 1.2272 | 1 | A | 0.005 | 0.0040898 | Концевой кожух | http://datasheet.moeller.net/datasheet.php?model=263959&locale=ru_RU
Инсталляционные приборы | 66000 | 0000263960 | Z-HA-EK/35 | 6.08 | 7.1744 | 1 | B | 0.053 | 0.016958 | Соединительный адаптер 35мм | http://datasheet.moeller.net/datasheet.php?model=263960&locale=ru_RU
Инсталляционные приборы | 66000 | 0000263961 | ZV-KSBI-2TE | 1.7 | 2.006 | 1 | B | 0.008 | 0.00945 | Сборная шина 2П , 16 мм2 | http://datasheet.moeller.net/datasheet.php?model=263961&locale=ru_RU
Инсталляционные приборы | 66000 | 0000263962 | ZV-KSBI-3TE | 1.99 | 2.3482 | 1 | B | 0.013 | 0.014175 | Сборная шина, 3П , 16 мм2 | http://datasheet.moeller.net/datasheet.php?model=263962&locale=ru_RU
Инсталляционные приборы | 66000 | 0000263964 | ZV-KSBI-4TE | 2.41 | 2.8438 | 1 | B | 0.018 | 0.0189 | Сборная шина 4П , 16 мм2 | http://datasheet.moeller.net/datasheet.php?model=263964&locale=ru_RU
Инсталляционные приборы | 66000 | 0000263965 | ZV-KSBI-5TE | 2.83 | 3.3394 | 1 | C | 0.023 | 0.023625 | Сборная шина, 5П , 16 мм2 | http://datasheet.moeller.net/datasheet.php?model=263965&locale=ru_RU
Инсталляционные приборы | 66000 | 0000263966 | ZV-KSBI-5TE/N | 2.13 | 2.5134 | 1 | C | 0.018 | 0.023625 | Сборная шина, 3П , 16 мм2 | http://datasheet.moeller.net/datasheet.php?model=263966&locale=ru_RU
Инсталляционные приборы | 66000 | 0000263967 | ZV-KSBI-7TE | 3.3 | 3.894 | 1 | D | 0.032 | 0.033075 | Сборная шина 7П , 16 мм2 | http://datasheet.moeller.net/datasheet.php?model=263967&locale=ru_RU
Инсталляционные приборы | 66000 | 0000263969 | ZV-KSBI-7TE/N | 2.51 | 2.9618 | 1 | C | 0.027 | 0.033075 | Сборная шина 4П , 16 мм2 | http://datasheet.moeller.net/datasheet.php?model=263969&locale=ru_RU
Инсталляционные приборы | 66000 | 0000263970 | ZV-KSBI-11TE | 5.6 | 6.608 | 1 | D | 0.054 | 0.052434 | Сборная шина, 11П , 16 мм | http://datasheet.moeller.net/datasheet.php?model=263970&locale=ru_RU
Инсталляционные приборы | 66000 | 0000264930 | Z-V-AK/2+3P | 0.47 | 0.5546 | 1 | B | 0.007 | 0.002736 | Концевая заглушка 2+3П | http://datasheet.moeller.net/datasheet.php?model=264930&locale=ru_RU
Инсталляционные приборы | 66000 | 0000264931 | Z-V-AK/4P | 0.56 | 0.6608 | 1 | B | 0.007 | 0.0036052 | Концевая заглушка 4П | http://datasheet.moeller.net/datasheet.php?model=264931&locale=ru_RU
Инсталляционные приборы | 66000 | 0000264932 | Z-V-35/AK/3P | 4.12 | 4.8616 | 1 | B | 0.0016 | 0.005313 | Концевая заглушка 3П | http://datasheet.moeller.net/datasheet.php?model=264932&locale=ru_RU
Инсталляционные приборы | 66000 | 0000264933 | Z-EK/95 | 8.56 | 10.1008 | 1 | B | 0.092 | 0.046406 | Клеммник питания , для Z- SV ... 3-фазы | http://datasheet.moeller.net/datasheet.php?model=264933&locale=ru_RU
Инсталляционные приборы | 66000 | 0000264939 | Z-SV-35/PLHT-V | 104.51 | 123.3218 | 1 | B | 1.223 | 0.78598 | Модульная шина 4P , 35 мм2 | http://datasheet.moeller.net/datasheet.php?model=264939&locale=ru_RU
Инсталляционные приборы | 66000 | 0000266874 | ZV-KSBI-9TE/N | 3.01 | 3.5518 | 1 | D | 0.034 | 0.04152 | Модульная шина 2P , 10 мм2 , 9 модулей | http://datasheet.moeller.net/datasheet.php?model=266874&locale=ru_RU
Инсталляционные приборы | 66000 | 0000268220 | EVG-2PHAS/4MODUL | 2.53 | 2.9854 | 1 | B | 0.02 | 0.01404 | Соединительная шина, 2П, 63А, 2 модуля | http://datasheet.moeller.net/datasheet.php?model=268220&locale=ru_RU
Инсталляционные приборы | 66000 | 0000268981 | Z-SLZ/SP | 5.68 | 6.7024 | 1 | B | 0.06 | 0.20995 | Запорное устройство | http://datasheet.moeller.net/datasheet.php?model=268981&locale=ru_RU
Инсталляционные приборы | 66000 | 0000268982 | Z-SLZ/KL | 12.56 | 14.8208 | 1 | B | 0.135 | 0.15327 | Вводная клемма | http://datasheet.moeller.net/datasheet.php?model=268982&locale=ru_RU
Инсталляционные приборы | 66000 | 0000268983 | Z-SLS/B-1A | 23.36 | 27.5648 | 1 | D | 0.13 | 0.20995 | Картридж с плавкими вставками (3 шт.), 1А | http://datasheet.moeller.net/datasheet.php?model=268983&locale=ru_RU
Инсталляционные приборы | 66000 | 0000268984 | Z-SLS/B-2A | 24.88 | 29.3584 | 1 | B | 0.13 | 0.20995 | Картридж с плавкими вставками (3 шт.), 2А | http://datasheet.moeller.net/datasheet.php?model=268984&locale=ru_RU
Инсталляционные приборы | 66000 | 0000268985 | Z-SLS/B-4A | 22.64 | 26.7152 | 1 | B | 0.13 | 0.20995 | Картридж с плавкими вставками (3 шт.), 4А | http://datasheet.moeller.net/datasheet.php?model=268985&locale=ru_RU
Инсталляционные приборы | 66000 | 0000268986 | Z-SLS/B-6A | 24.88 | 29.3584 | 1 | B | 0.13 | 0.20995 | Картридж с плавкими вставками (3 шт.), 6А | http://datasheet.moeller.net/datasheet.php?model=268986&locale=ru_RU
Инсталляционные приборы | 66000 | 0000268987 | Z-SLS/B-10A | 22.64 | 26.7152 | 1 | B | 0.13 | 0.198 | Картридж с плавкими вставками (3 шт.), 10А | http://datasheet.moeller.net/datasheet.php?model=268987&locale=ru_RU
Инсталляционные приборы | 66000 | 0000268988 | Z-SLS/B-16A | 22.64 | 26.7152 | 1 | B | 0.13 | 0.20995 | Картридж с плавкими вставками (3 шт.), 16А | http://datasheet.moeller.net/datasheet.php?model=268988&locale=ru_RU
Инсталляционные приборы | 66000 | 0000268989 | Z-SLS/B-20A | 22.64 | 26.7152 | 1 | B | 0.13 | 0.198 | Картридж с плавкими вставками (3 шт.), 20А | http://datasheet.moeller.net/datasheet.php?model=268989&locale=ru_RU
Инсталляционные приборы | 66000 | 0000268990 | Z-SLS/B-25A | 22.64 | 26.7152 | 1 | B | 0.13 | 0.198 | Картридж с плавкими вставками (3 шт.), 25А | http://datasheet.moeller.net/datasheet.php?model=268990&locale=ru_RU
Инсталляционные приборы | 66000 | 0000268991 | Z-SLS/B-35A | 22.64 | 26.7152 | 1 | B | 0.13 | 0.198 | Картридж с плавкими вставками (3 шт.), 35А | http://datasheet.moeller.net/datasheet.php?model=268991&locale=ru_RU
Инсталляционные приборы | 66000 | 0000268992 | Z-SLS/B-50A | 22.64 | 26.7152 | 1 | B | 0.13 | 0.198 | Картридж с плавкими вставками (3 шт.), 50А | http://datasheet.moeller.net/datasheet.php?model=268992&locale=ru_RU
Инсталляционные приборы | 66000 | 0000268993 | Z-SLS/B-63A | 22.64 | 26.7152 | 1 | B | 0.13 | 0.198 | Картридж с плавкими вставками (3 шт.), 63А | http://datasheet.moeller.net/datasheet.php?model=268993&locale=ru_RU
Инсталляционные приборы | 66000 | 0000268994 | Z-SLS/B-24-1A | 22.64 | 26.7152 | 1 | D | 0.13 | 0.20995 | Картридж с плавкими вставками 24В (3 шт.), 1А | http://datasheet.moeller.net/datasheet.php?model=268994&locale=ru_RU
Инсталляционные приборы | 66000 | 0000268995 | Z-SLS/B-24-2A | 22.64 | 26.7152 | 1 | D | 0.13 | 0.20995 | Картридж с плавкими вставками 24В (3 шт.), 2А | http://datasheet.moeller.net/datasheet.php?model=268995&locale=ru_RU
Инсталляционные приборы | 66000 | 0000268996 | Z-SLS/B-24-4A | 22.64 | 26.7152 | 1 | D | 0.13 | 0.20995 | Картридж с плавкими вставками 24В (3 шт.), 4А | http://datasheet.moeller.net/datasheet.php?model=268996&locale=ru_RU
Инсталляционные приборы | 66000 | 0000268997 | Z-SLS/B/24-6A | 22.64 | 26.7152 | 1 | D | 0.13 | 0.20995 | Картридж с плавкими вставками 24В (3 шт.), 6А | http://datasheet.moeller.net/datasheet.php?model=268997&locale=ru_RU
Инсталляционные приборы | 66000 | 0000268998 | Z-SLS/B/24-10A | 22.64 | 26.7152 | 1 | D | 0.13 | 0.20995 | Картридж с плавкими вставками 24В (3 шт.), 10А | http://datasheet.moeller.net/datasheet.php?model=268998&locale=ru_RU
Инсталляционные приборы | 66000 | 0000268999 | Z-SLS/B/24-16A | 23.36 | 27.5648 | 1 | D | 0.13 | 0.20995 | Картридж с плавкими вставками 24В (3 шт.), 16А | http://datasheet.moeller.net/datasheet.php?model=268999&locale=ru_RU
Инсталляционные приборы | 66000 | 0000269000 | Z-SLS/B/24-20A | 22.67 | 26.7506 | 1 | D | 0.13 | 0.20995 | Картридж с плавкими вставками 24В (3 шт.), 20А | http://datasheet.moeller.net/datasheet.php?model=269000&locale=ru_RU
Инсталляционные приборы | 66000 | 0000269001 | Z-SLS/B/24-25A | 23.14 | 27.3052 | 1 | B | 0.13 | 0.20995 | Картридж с плавкими вставками 24В (3 шт.), 25А | http://datasheet.moeller.net/datasheet.php?model=269001&locale=ru_RU
Инсталляционные приборы | 66000 | 0000269002 | Z-SLS/B/24-35A | 23.32 | 27.5176 | 1 | D | 0.13 | 0.20995 | Картридж с плавкими вставками 24В (3 шт.), 35А | http://datasheet.moeller.net/datasheet.php?model=269002&locale=ru_RU
Инсталляционные приборы | 66000 | 0000269003 | Z-SLS/B/24-50A | 22.67 | 26.7506 | 1 | D | 0.13 | 0.20995 | Картридж с плавкими вставками 24В (3 шт.), 50А | http://datasheet.moeller.net/datasheet.php?model=269003&locale=ru_RU
Инсталляционные приборы | 66000 | 0000269004 | Z-SLS/B/24-63A | 23.36 | 27.5648 | 1 | D | 0.13 | 0.20995 | Картридж с плавкими вставками 24В (3 шт.), 63А | http://datasheet.moeller.net/datasheet.php?model=269004&locale=ru_RU
Инсталляционные приборы | 66000 | 0000270339 | Z-GV-10/1P-1TE | 12.11 | 14.2898 | 1 | A | 0.22 | 0.24579 | Соединительная шина 63 А, 1 полюс | http://datasheet.moeller.net/datasheet.php?model=270339&locale=ru_RU
Инсталляционные приборы | 66000 | 0000271060 | Z-GV-10/3P-3TE | 26.17 | 30.8806 | 1 | A | 0.44 | 0.40874 | Соединительная шина 63 А, 3 полюса
Инсталляционные приборы | 66000 | 0000271061 | Z-GV-16/1P-1TE | 14.89 | 17.5702 | 1 | B | 0.27 | 0.25311 | Соединительная шина, 80А,1П, 1 метр
Инсталляционные приборы | 66000 | 0000271063 | Z-GV-16/1P+N-2TE | 25.09 | 29.6062 | 1 | A | 0.47 | 0.45415 | Соединительная шина 80 А, 1+N полюс, 1 метр | http://datasheet.moeller.net/datasheet.php?model=271063&locale=ru_RU
Инсталляционные приборы | 66000 | 0000271064 | Z-GV-16/3P-3TE | 26.84 | 31.6712 | 1 | A | 0.6 | 0.45415 | Соединительная шина 80 А, 3П, 1 метр
Инсталляционные приборы | 66000 | 0000271065 | Z-GV-16/3P+HS | 91.44 | 107.8992 | 1 | A | 0.6 | 0.45415 | Соединительная шина 80 А, 3П, 1 метр | http://datasheet.moeller.net/datasheet.php?model=271065&locale=ru_RU
Инсталляционные приборы | 66000 | 0000271066 | Z-GV-16/3P+N-4TE | 52.91 | 62.4338 | 1 | B | 0.76 | 0.615 | Соединительная шина 80 А, 3+N П, 1 метр
Инсталляционные приборы | 66000 | 0000271067 | Z-GSV-16/1P+N | 54.28 | 64.0504 | 1 | B | 0.5 | 0.4845 | Соединительная шина 80 А, 1+N П, 1 метр | http://datasheet.moeller.net/datasheet.php?model=271067&locale=ru_RU
Инсталляционные приборы | 66000 | 0000271068 | Z-GSV-16/3P+3N | 69.37 | 81.8566 | 1 | B | 0.79 | 0.6555 | Соединительная шина 80 А, 3P+3N, 1 метр | http://datasheet.moeller.net/datasheet.php?model=271068&locale=ru_RU
Инсталляционные приборы | 66000 | 0000271072 | Z-SV-16/3P | 41.54 | 49.0172 | 1 | B | 0.56 | 0.49366 | Соединительная шина, 3П, штырьевая | http://datasheet.moeller.net/datasheet.php?model=271072&locale=ru_RU
Инсталляционные приборы | 66000 | 0000272588 | Z-GV-U/2 | 1.78 | 2.1004 | 1 | D | 0.195 | 0.0087105 | Заземляющая шина для разрядн. 2П | http://datasheet.moeller.net/datasheet.php?model=272588&locale=ru_RU
Инсталляционные приборы | 66000 | 0000272589 | Z-GV-U/3 | 2.07 | 2.4426 | 1 | C | 0.295 | 0.0087105 | Заземляющая шина для разрядн. 3П | http://datasheet.moeller.net/datasheet.php?model=272589&locale=ru_RU
Инсталляционные приборы | 66000 | 0000274080 | Z-GV-U/4 | 2.49 | 2.9382 | 1 | D | 0.395 | 0.017933 | Заземляющая шина для разрядн. 4П | http://datasheet.moeller.net/datasheet.php?model=274080&locale=ru_RU
Инсталляционные приборы | 66000 | 0000274081 | Z-GV-U/5 | 2.96 | 3.4928 | 1 | D | 0.495 | 0.023921 | Заземляющая шина для разрядн. 5П | http://datasheet.moeller.net/datasheet.php?model=274081&locale=ru_RU
Инсталляционные приборы | 66000 | 0000274082 | Z-GV-U/6 | 3.43 | 4.0474 | 1 | D | 0.602 | 0.02887 | Заземляющая шина для разрядн. 6П | http://datasheet.moeller.net/datasheet.php?model=274082&locale=ru_RU
Инсталляционные приборы | 66000 | 0000274083 | Z-GV-U/8 | 4.05 | 4.779 | 1 | D | 0.827 | 0.035867 | Заземляющая шина для разрядн. 8П | http://datasheet.moeller.net/datasheet.php?model=274083&locale=ru_RU
Инсталляционные приборы | 66000 | 0000274084 | Z-GV-U/9 | 4.51 | 5.3218 | 1 | B | 0.927 | 0.043442 | Заземляющая шина для разрядн. 9П | http://datasheet.moeller.net/datasheet.php?model=274084&locale=ru_RU
Инсталляционные приборы | 66000 | 0000274161 | EVG-3P+3N/18MODUL | 17.64 | 20.8152 | 1 | B | 0.163 | 0.12209 | Соединительная шина 63 А, 4P, 9 модулей | http://datasheet.moeller.net/datasheet.php?model=274161&locale=ru_RU
Инсталляционные приборы | 66000 | 0000284649 | D02-S/63/3-RS | 65.16 | 76.8888 | 1 | B | 0.26 | 0.74794 | Держатель-разъединитель 3П, 63А | http://datasheet.moeller.net/datasheet.php?model=284649&locale=ru_RU
Инсталляционные приборы | 66000 | 0000284690 | LTS-100/C00/3-R | 75.25 | 88.795 | 1 | B | 0.57 | 1.6255 | Держатель-разъединитель 3П, 100А | http://datasheet.moeller.net/datasheet.php?model=284690&locale=ru_RU
Инсталляционные приборы | 66000 | 0000285361 | VLC14-1P | 8.63 | 10.1834 | 1 | B | 0.1 | 0.19543 | Держатель/разъединитель цилиндр. Вставок 14х51, 1Р | http://datasheet.moeller.net/datasheet.php?model=285361&locale=ru_RU
Инсталляционные приборы | 66000 | 0000285362 | VLC14-1P+N | 18.68 | 22.0424 | 1 | C | 0.222 | 0.39085 | Держатель/разъединитель цилиндр. Вставок 14х51, 1Р+N | http://datasheet.moeller.net/datasheet.php?model=285362&locale=ru_RU
Инсталляционные приборы | 66000 | 0000285363 | VLC14-2P | 18.91 | 22.3138 | 1 | B | 0.201 | 0.39085 | Держатель/разъединитель цилиндр. Вставок 14х51, 2P | http://datasheet.moeller.net/datasheet.php?model=285363&locale=ru_RU
Инсталляционные приборы | 66000 | 0000285364 | VLC14-3P | 30.77 | 36.3086 | 1 | B | 0.308 | 0.58628 | Держатель/разъединитель цилиндр. Вставок 14х51, 3P | http://datasheet.moeller.net/datasheet.php?model=285364&locale=ru_RU
Инсталляционные приборы | 66000 | 0000285365 | VLC14-3P+N | 44.24 | 52.2032 | 1 | B | 0.437 | 0.7817 | Держатель/разъединитель цилиндр. Вставок 14х51, 3P+N | http://datasheet.moeller.net/datasheet.php?model=285365&locale=ru_RU
Инсталляционные приборы | 66000 | 0000285366 | VLC22-1P | 15.9 | 18.762 | 1 | B | 0.16 | 0.33541 | Держатель/разъединитель цилиндр. Вставок 22х58, 1Р | http://datasheet.moeller.net/datasheet.php?model=285366&locale=ru_RU
Инсталляционные приборы | 66000 | 0000285367 | VLC22-1P+N | 31.4 | 37.052 | 1 | B | 0.355 | 0.67082 | Держатель/разъединитель цилиндр. Вставок 22х58, 1Р+N | http://datasheet.moeller.net/datasheet.php?model=285367&locale=ru_RU
Инсталляционные приборы | 66000 | 0000285368 | VLC22-2P | 29.17 | 34.4206 | 1 | B | 0.31 | 0.67082 | Держатель/разъединитель цилиндр. Вставок 22х58, 2P | http://datasheet.moeller.net/datasheet.php?model=285368&locale=ru_RU
Инсталляционные приборы | 66000 | 0000285369 | VLC22-3P | 47.71 | 56.2978 | 1 | B | 0.48 | 0.99692 | Держатель/разъединитель цилиндр. Вставок 22х58, 3P | http://datasheet.moeller.net/datasheet.php?model=285369&locale=ru_RU
Инсталляционные приборы | 66000 | 0000285370 | VLC22-3P+N | 66.66 | 78.6588 | 1 | B | 0.68 | 1.3323 | Держатель/разъединитель цилиндр. Вставок 22х58, 3P+N | http://datasheet.moeller.net/datasheet.php?model=285370&locale=ru_RU
Инсталляционные приборы | 66000 | 0000285371 | VLC14-1P/L | 17.22 | 20.3196 | 1 | C | 0.1 | 0.19543 | Держатель/разъединитель цилиндр. Вставок 14х51, 1Р | http://datasheet.moeller.net/datasheet.php?model=285371&locale=ru_RU
Инсталляционные приборы | 66000 | 0000285373 | VLC14-2P/L | 32.42 | 38.2556 | 1 | D | 0.201 | 0.39085 | Держатель/разъединитель цилиндр. Вставок 14х51, 2P | http://datasheet.moeller.net/datasheet.php?model=285373&locale=ru_RU
Инсталляционные приборы | 66000 | 0000285374 | VLC14-3P/L | 46.9 | 55.342 | 1 | B | 0.308 | 0.58628 | Держатель/разъединитель цилиндр. Вставок 14х51, 3P | http://datasheet.moeller.net/datasheet.php?model=285374&locale=ru_RU
Инсталляционные приборы | 66000 | 0000285376 | VLC22-1P/L | 19.09 | 22.5262 | 1 | D | 0.16 | 0.33541 | Держатель/разъединитель цилиндр. Вставок 22х58, 1Р | http://datasheet.moeller.net/datasheet.php?model=285376&locale=ru_RU
Инсталляционные приборы | 66000 | 0000285378 | VLC22-2P/L | 34.85 | 41.123 | 1 | D | 0.31 | 0.67082 | Держатель/разъединитель цилиндр. Вставок 22х58, 2P | http://datasheet.moeller.net/datasheet.php?model=285378&locale=ru_RU
Инсталляционные приборы | 66000 | 0000285379 | VLC22-3P/L | 57.27 | 67.5786 | 1 | B | 0.48 | 0.99692 | Держатель/разъединитель цилиндр. Вставок 22х58, 3P | http://datasheet.moeller.net/datasheet.php?model=285379&locale=ru_RU
Инсталляционные приборы | 66000 | 0000285381 | EVG-3PHAS/16MODUL | 10.33 | 12.1894 | 1 | B | 0.125 | 0.084942 | Соединительная шина | http://datasheet.moeller.net/datasheet.php?model=285381&locale=ru_RU
Инсталляционные приборы | 66000 | 0000285383 | EVG-3PHAS/20MODUL | 13.67 | 16.1306 | 1 | B | 0.158 | 0.10633 | Соединительная шина | http://datasheet.moeller.net/datasheet.php?model=285383&locale=ru_RU
Инсталляционные приборы | 66000 | 0000285384 | EVG-1PHAS/2-5MODUL/FILS | 2.34 | 2.7612 | 1 | D | 0.013 | 0.007749 | Соединительная шина | http://datasheet.moeller.net/datasheet.php?model=285384&locale=ru_RU
Инсталляционные приборы | 66000 | 0000286812 | Z-LTS-160-BK | 15.16 | 17.8888 | 3 | B | 0.003 | 0.00054 | Соединительная шина 63 А, 3 полюса, 5модулей | http://datasheet.moeller.net/datasheet.php?model=286812&locale=ru_RU
Инсталляционные приборы | 66000 | 0000286813 | Z-LTS-250-BK | 15.55 | 18.349 | 3 | D | 0.019 | 0.001425 | Хомутной Зажим, 250 А | http://datasheet.moeller.net/datasheet.php?model=286813&locale=ru_RU
Инсталляционные приборы | 66000 | 0000288909 | Z-D01/PE-2 | 0.81 | 0.9558 | 12 | D | 0.001 | 0.001512 | Картридж с кольцами для плавких вставок 2А | http://datasheet.moeller.net/datasheet.php?model=288909&locale=ru_RU
Инсталляционные приборы | 66000 | 0000288910 | Z-D01/PE-4 | 0.81 | 0.9558 | 12 | D | 0.001 | 0.001512 | Картридж с кольцами для плавких вставок 4А | http://datasheet.moeller.net/datasheet.php?model=288910&locale=ru_RU
Инсталляционные приборы | 66000 | 0000288911 | Z-D01/PE-6 | 0.81 | 0.9558 | 12 | D | 0.001 | 0.001512 | Картридж с кольцами для плавких вставок 6А | http://datasheet.moeller.net/datasheet.php?model=288911&locale=ru_RU
Инсталляционные приборы | 66000 | 0000288912 | Z-D01/PE-10 | 0.81 | 0.9558 | 12 | D | 0.001 | 0.001512 | Картридж с кольцами для плавких вставок 10А | http://datasheet.moeller.net/datasheet.php?model=288912&locale=ru_RU
Инсталляционные приборы | 66000 | 0000288913 | Z-D02/PE-20 | 0.81 | 0.9558 | 12 | B | 0.001 | 0.0028934 | Картридж с кольцами для плавких вставок 20А | http://datasheet.moeller.net/datasheet.php?model=288913&locale=ru_RU
Инсталляционные приборы | 66000 | 0000288914 | Z-D02/PE-25 | 0.81 | 0.9558 | 12 | B | 0.001 | 0.0028934 | Картридж с кольцами для плавких вставок 25А | http://datasheet.moeller.net/datasheet.php?model=288914&locale=ru_RU
Инсталляционные приборы | 66000 | 0000288915 | Z-D02/PE-35 | 0.81 | 0.9558 | 12 | B | 0.001 | 0.0028934 | Картридж с кольцами для плавких вставок 35А | http://datasheet.moeller.net/datasheet.php?model=288915&locale=ru_RU
Инсталляционные приборы | 66000 | 0000288916 | Z-D02/PE-40 | 0.81 | 0.9558 | 12 | B | 0.001 | 0.0028934 | Картридж с кольцами для плавких вставок 40А | http://datasheet.moeller.net/datasheet.php?model=288916&locale=ru_RU
Инсталляционные приборы | 66000 | 0000288917 | Z-D02/PE-50 | 0.81 | 0.9558 | 12 | B | 0.001 | 0.0028934 | Картридж с кольцами для плавких вставок 50А | http://datasheet.moeller.net/datasheet.php?model=288917&locale=ru_RU
Инсталляционные приборы | 66000 | 0000288934 | Z-D01/SE-2 | 0.98 | 1.1564 | 12 | B | 0.006 | 0.004356 | Картридж с плавкими вставками 2А | http://datasheet.moeller.net/datasheet.php?model=288934&locale=ru_RU
Инсталляционные приборы | 66000 | 0000288935 | Z-D01/SE-4 | 0.98 | 1.1564 | 12 | B | 0.006 | 0.004356 | Картридж с плавкими вставками 4А | http://datasheet.moeller.net/datasheet.php?model=288935&locale=ru_RU
Инсталляционные приборы | 66000 | 0000288936 | Z-D01/SE-6 | 1.18 | 1.3924 | 12 | B | 0.006 | 0.004356 | Картридж с плавкими вставками 6А | http://datasheet.moeller.net/datasheet.php?model=288936&locale=ru_RU
Инсталляционные приборы | 66000 | 0000288937 | Z-D01/SE-10 | 0.98 | 1.1564 | 12 | B | 0.006 | 0.004356 | Картридж с плавкими вставками 10А | http://datasheet.moeller.net/datasheet.php?model=288937&locale=ru_RU
Инсталляционные приборы | 66000 | 0000288938 | Z-D01/SE-13 | 1.25 | 1.475 | 12 | D | 0.006 | 0.004356 | Картридж с плавкими вставками 13А | http://datasheet.moeller.net/datasheet.php?model=288938&locale=ru_RU
Инсталляционные приборы | 66000 | 0000288939 | Z-D01/SE-16 | 1.25 | 1.475 | 12 | B | 0.006 | 0.004356 | Картридж с плавкими вставками 16А | http://datasheet.moeller.net/datasheet.php?model=288939&locale=ru_RU
Инсталляционные приборы | 66000 | 0000288940 | Z-D02/SE-20 | 1.25 | 1.475 | 12 | B | 0.011 | 0.009216 | Картридж с плавкими вставками 20А | http://datasheet.moeller.net/datasheet.php?model=288940&locale=ru_RU
Инсталляционные приборы | 66000 | 0000288941 | Z-D02/SE-25 | 1.25 | 1.475 | 12 | B | 0.012 | 0.009216 | Картридж с плавкими вставками 25А | http://datasheet.moeller.net/datasheet.php?model=288941&locale=ru_RU
Инсталляционные приборы | 66000 | 0000288942 | Z-D02/SE-32 | 1.32 | 1.5576 | 12 | B | 0.013 | 0.009216 | Картридж с плавкими вставками 32А | http://datasheet.moeller.net/datasheet.php?model=288942&locale=ru_RU
Инсталляционные приборы | 66000 | 0000288943 | Z-D02/SE-35 | 1.29 | 1.5222 | 12 | B | 0.013 | 0.009216 | Картридж с плавкими вставками 35А | http://datasheet.moeller.net/datasheet.php?model=288943&locale=ru_RU
Инсталляционные приборы | 66000 | 0000288944 | Z-D02/SE-40 | 1.32 | 1.5576 | 12 | B | 0.013 | 0.009216 | Картридж с плавкими вставками 40А | http://datasheet.moeller.net/datasheet.php?model=288944&locale=ru_RU
Инсталляционные приборы | 66000 | 0000288945 | Z-D02/SE-50 | 1.5 | 1.77 | 12 | B | 0.013 | 0.009216 | Картридж с плавкими вставками 50А | http://datasheet.moeller.net/datasheet.php?model=288945&locale=ru_RU
Инсталляционные приборы | 66000 | 0000288946 | Z-D02/SE-63 | 1.04 | 1.2272 | 12 | B | 0.015 | 0.009216 | Картридж с плавкими вставками 63А | http://datasheet.moeller.net/datasheet.php?model=288946&locale=ru_RU
Инсталляционные приборы | 66000 | 0000289016 | GSU1 | 87.22 | 102.9196 | 1 | D | 1.74 | 5.3269 | Держатель плавких вставок, 3П, 250А | http://datasheet.moeller.net/datasheet.php?model=289016&locale=ru_RU
Инсталляционные приборы | 66000 | 0000289017 | GSU2 | 113.06 | 133.4108 | 1 | D | 2.25 | 5.7252 | Держатель плавких вставок, 3П, 400А | http://datasheet.moeller.net/datasheet.php?model=289017&locale=ru_RU
Инсталляционные приборы | 66000 | 0000289018 | GSU3 | 171.21 | 202.0278 | 1 | D | 3.042 | 9.1887 | Держатель плавких вставок, 3П, 630А | http://datasheet.moeller.net/datasheet.php?model=289018&locale=ru_RU
Инсталляционные приборы | 66000 | 0000289972 | Z-SLS/B-13A | 23.36 | 27.5648 | 1 | D | 0.13 | 0.20995 | Плавкая вставка, 13А | http://datasheet.moeller.net/datasheet.php?model=289972&locale=ru_RU
Инсталляционные приборы | 66000 | 0000289973 | Z-SLS/B-32A | 22.64 | 26.7152 | 1 | B | 0.13 | 0.20995 | Плавкая вставка, 32А | http://datasheet.moeller.net/datasheet.php?model=289973&locale=ru_RU
Инсталляционные приборы | 66000 | 0000289974 | Z-SLS/B-40A | 22.64 | 26.7152 | 1 | B | 0.13 | 0.20995 | Плавкая вставка, 40А | http://datasheet.moeller.net/datasheet.php?model=289974&locale=ru_RU
Инсталляционные приборы | 66000 | 0000289975 | Z-SLS/B/24-13A | 22.67 | 26.7506 | 1 | C | 0.13 | 0.20995 | Плавкая вставка, 13А, 24В | http://datasheet.moeller.net/datasheet.php?model=289975&locale=ru_RU
Инсталляционные приборы | 66000 | 0000289976 | Z-SLS/B/24-32A | 22.64 | 26.7152 | 1 | D | 0.13 | 0.20995 | Плавкая вставка, 32А, 24В | http://datasheet.moeller.net/datasheet.php?model=289976&locale=ru_RU
Инсталляционные приборы | 66000 | 0000289977 | Z-SLS/B/24-40A | 22.64 | 26.7152 | 1 | D | 0.13 | 0.20995 | Плавкая вставка, 40А, 24В | http://datasheet.moeller.net/datasheet.php?model=289977&locale=ru_RU
Инсталляционные приборы | 66000 | 0000290011 | Z-NH-1/63 | 6.14 | 7.2452 | 3 | D | 0.23 | 0.2349 | Плавкая вставка 63 А, типоразмер 1 | http://datasheet.moeller.net/datasheet.php?model=290011&locale=ru_RU
Инсталляционные приборы | 66000 | 0000290012 | Z-NH-1/80 | 6.11 | 7.2098 | 3 | D | 0.23 | 0.2349 | Плавкая вставка 80 А, типоразмер 1 | http://datasheet.moeller.net/datasheet.php?model=290012&locale=ru_RU
Инсталляционные приборы | 66000 | 0000291464 | EVG-16/1PHAS/2MODUL | 1.25 | 1.475 | 1 | B | 0.013 | 0.0043065 | Соединительная шина, 1 фаза, 2 модуля | http://datasheet.moeller.net/datasheet.php?model=291464&locale=ru_RU
Инсталляционные приборы | 66000 | 0000291465 | EVG-16/1PHAS/6MODUL | 2.23 | 2.6314 | 1 | B | 0.033 | 0.013702 | Соединительная шина, 1 фаза, 6 модулей | http://datasheet.moeller.net/datasheet.php?model=291465&locale=ru_RU
Инсталляционные приборы | 66000 | 0000291466 | EVG-16/1PHAS/12MODUL | 3.41 | 4.0238 | 1 | A | 0.064 | 0.027405 | Соединительная шина, 1 фаза, 12 модулей | http://datasheet.moeller.net/datasheet.php?model=291466&locale=ru_RU
Инсталляционные приборы | 66000 | 0000291467 | EVG-16/2PHAS/4MODUL | 3.69 | 4.3542 | 1 | B | 0.029 | 0.019305 | Соединительная шина, 2 фазы, 4 модуля | http://datasheet.moeller.net/datasheet.php?model=291467&locale=ru_RU
Инсталляционные приборы | 66000 | 0000291468 | EVG-16/2PHAS/6MODUL | 4.28 | 5.0504 | 1 | B | 0.046 | 0.027027 | Соединительная шина, 2 фазы, 6 модулей | http://datasheet.moeller.net/datasheet.php?model=291468&locale=ru_RU
Инсталляционные приборы | 66000 | 0000291469 | EVG-16/2PHAS/12MODUL | 6.72 | 7.9296 | 1 | A | 0.093 | 0.054569 | Соединительная шина, 2 фазы, 12 модулей | http://datasheet.moeller.net/datasheet.php?model=291469&locale=ru_RU
Инсталляционные приборы | 66000 | 0000291470 | EVG-16/3PHAS/6MODUL | 4.42 | 5.2156 | 1 | A | 0.052 | 0.03535 | Соединительная шина, 3 фазы, 6 модулей | http://datasheet.moeller.net/datasheet.php?model=291470&locale=ru_RU
Инсталляционные приборы | 66000 | 0000291471 | EVG-16/3PHAS/9MODUL | 6.02 | 7.1036 | 1 | B | 0.086 | 0.053539 | Соединительная шина, 3 фазы, 9 модулей | http://datasheet.moeller.net/datasheet.php?model=291471&locale=ru_RU
Инсталляционные приборы | 66000 | 0000291472 | EVG-16/3PHAS/12MODUL | 9.67 | 11.4106 | 1 | A | 0.12 | 0.072072 | Соединительная шина, 3 фазы, 12 модулей | http://datasheet.moeller.net/datasheet.php?model=291472&locale=ru_RU
Инсталляционные приборы | 66000 | 0000291473 | EVG-16/3PHAS/16MODUL | 10.88 | 12.8384 | 1 | B | 0.162 | 0.096096 | Соединительная шина, 3 фазы, 16 модулей | http://datasheet.moeller.net/datasheet.php?model=291473&locale=ru_RU
Инсталляционные приборы | 66000 | 0000291474 | EVG-16/3PHAS/20MODUL | 13.63 | 16.0834 | 1 | B | 0.202 | 0.12012 | Соединительная шина, 3 фазы, 20 модулей | http://datasheet.moeller.net/datasheet.php?model=291474&locale=ru_RU
Инсталляционные приборы | 66000 | 0000291475 | EVG-16/4PHAS/8MODUL | 7.37 | 8.6966 | 1 | B | 0.083 | 0.060568 | Соединительная шина, 4 фазы, 8 модулей | http://datasheet.moeller.net/datasheet.php?model=291475&locale=ru_RU
Инсталляционные приборы | 66000 | 0000291476 | EVG-16/4PHAS/12MODUL | 11.9 | 14.042 | 1 | B | 0.14 | 0.092169 | Соединительная шина, 4 фазы, 12 модулей | http://datasheet.moeller.net/datasheet.php?model=291476&locale=ru_RU
Инсталляционные приборы | 66000 | 0000291477 | EVG-16/3PHAS/N/5MODUL/LS | 8.14 | 9.6052 | 1 | B | 0.084 | 0.053539 | Соединительная шина, 3+N фазы, 5 модулей | http://datasheet.moeller.net/datasheet.php?model=291477&locale=ru_RU
Инсталляционные приборы | 66000 | 0000291478 | EVG-16/3PHAS/N/8MODUL/LS | 9.49 | 11.1982 | 1 | B | 0.12 | 0.072072 | Соединительная шина, 3+N фазы, 8 модулей | http://datasheet.moeller.net/datasheet.php?model=291478&locale=ru_RU
Инсталляционные приборы | 66000 | 0000291479 | EVG-16/1PHAS/2MODUL/HI | 1.92 | 2.2656 | 1 | B | 0.016 | 0.00783 | Соединительная шина, 1 фаза, 2 модуля | http://datasheet.moeller.net/datasheet.php?model=291479&locale=ru_RU
Инсталляционные приборы | 66000 | 0000291480 | EVG-16/1PHAS/6MODUL/HI | 3.62 | 4.2716 | 1 | B | 0.042 | 0.02349 | Соединительная шина, 1 фаза, 6 модулей | http://datasheet.moeller.net/datasheet.php?model=291480&locale=ru_RU
Инсталляционные приборы | 66000 | 0000291481 | EVG-16/1PHAS/9MODUL/HI | 4.7 | 5.546 | 1 | B | 0.058 | 0.030929 | Соединительная шина, 1 фаза, 9 модулей | http://datasheet.moeller.net/datasheet.php?model=291481&locale=ru_RU
Инсталляционные приборы | 66000 | 0000291482 | EVG-16/2PHAS/4MODUL/HI | 4.14 | 4.8852 | 1 | B | 0.031 | 0.019562 | Соединительная шина, 2 фазы, 4 модуля | http://datasheet.moeller.net/datasheet.php?model=291482&locale=ru_RU
Инсталляционные приборы | 66000 | 0000291483 | EVG-16/2PHAS/6MODUL/HI | 5.57 | 6.5726 | 1 | B | 0.076 | 0.029344 | Соединительная шина, 2 фазы, 6 модулей | http://datasheet.moeller.net/datasheet.php?model=291483&locale=ru_RU
Инсталляционные приборы | 66000 | 0000291484 | EVG-16/2PHAS/10MODUL/HI | 6.9 | 8.142 | 1 | B | 0.09 | 0.054054 | Соединительная шина, 2 фазы, 10 модулей | http://datasheet.moeller.net/datasheet.php?model=291484&locale=ru_RU
Инсталляционные приборы | 66000 | 0000291485 | EVG-16/3PHAS/6MODUL/HI | 6.13 | 7.2334 | 1 | B | 0.058 | 0.039468 | Соединительная шина, 3 фазы, 6 модулей | http://datasheet.moeller.net/datasheet.php?model=291485&locale=ru_RU
Инсталляционные приборы | 66000 | 0000291486 | EVG-16/3PHAS/12MODUL/HI | 10.26 | 12.1068 | 1 | A | 0.137 | 0.084084 | Соединительная шина, 3 фазы, 12 модулей | http://datasheet.moeller.net/datasheet.php?model=291486&locale=ru_RU
Инсталляционные приборы | 66000 | 0000291487 | EVG-16/3X1PHAS/6MODUL/HI | 7.09 | 8.3662 | 1 | B | 0.064 | 0.053539 | Соединительная шина, 3x1P фазы, 6 модулей | http://datasheet.moeller.net/datasheet.php?model=291487&locale=ru_RU
Инсталляционные приборы | 66000 | 0000291488 | EVG-16/3X1PHAS/8MODUL/HI | 10.16 | 11.9888 | 1 | B | 0.085 | 0.073102 | Соединительная шина, 3x1P фазы, 8 модулей | http://datasheet.moeller.net/datasheet.php?model=291488&locale=ru_RU
Инсталляционные приборы | 66000 | 0000291489 | EVG-16/3X1PHAS/9MODUL/HI | 10.61 | 12.5198 | 1 | B | 0.096 | 0.084084 | Соединительная шина, 3x1P фазы, 9 модулей | http://datasheet.moeller.net/datasheet.php?model=291489&locale=ru_RU
Инсталляционные приборы | 66100 | 0000120805 | BB-EC/2+3P | 0.59 | 0.6962 | 10 | A | 0.07 | 0.034 | Концевая заглушка | -
Инсталляционные приборы | 66100 | 0000264912 | Z-SV-16/1P-1TE | 23.54 | 27.7772 | 1 | B | 0.228 | 0.12419 | Модульная шина 1Р, 16мм2,
Инсталляционные приборы | 66100 | 0000264916 | Z-SV-10/1P-1TE/13 | 4.6 | 5.428 | 1 | B | 0.036 | 0.038976 | Модульная шина 1Р, 16мм2,
Инсталляционные приборы | 66100 | 0000264924 | Z-SV-10/3P-3TE/13 | 12.74 | 15.0332 | 1 | B | 0.105 | 0.4896 | Модульная шина 3Р, 10мм2,
Инсталляционные приборы | 66100 | 0000264925 | Z-SV-16/3P-3TE | 55.61 | 65.6198 | 1 | B | 0.652 | 0.4896 | Модульная шина 3Р, 16мм2,
Инсталляционные приборы | 66100 | 0000265163 | Z-R11/S | 19.75 | 23.305 | 1 | B | 0.12 | 0.125 | Установочное реле | http://datasheet.moeller.net/datasheet.php?model=265163&locale=en_RU
Инсталляционные приборы | 66300 | 0000101062 | Z-RC/AK-4TE | 0.89 | 1.0502 | 1 | B | 0.01 | 0.01596 | Заглушки | http://datasheet.moeller.net/datasheet.php?model=101062&locale=ru_RU
Инсталляционные приборы | 66300 | 0000212049 | FAZ-XUA(115VAC) | 58.48 | 69.0064 | 1 | D | 0.155 | 0.08296 | Расцепитель минимал. Напряжения, 115 В | http://datasheet.moeller.net/datasheet.php?model=212049&locale=ru_RU
Инсталляционные приборы | 66300 | 0000212051 | FAZ-XUA(230VAC) | 58.48 | 69.0064 | 1 | B | 0.155 | 0.08296 | Расцепитель минимал. Напряжения, 230 В | http://datasheet.moeller.net/datasheet.php?model=212051&locale=ru_RU
Инсталляционные приборы | 66300 | 0000212053 | FAZ-XUA(400VAC) | 58.48 | 69.0064 | 1 | D | 0.155 | 0.08296 | Расцепитель минимал. Напряжения, 400 В | http://datasheet.moeller.net/datasheet.php?model=212053&locale=ru_RU
Инсталляционные приборы | 66300 | 0000225121 | FIP-XHI11 | 19.8 | 23.364 | 1 | B | 0.056 | 0.0448 | Доп. контакт 1НО+1НЗ | http://datasheet.moeller.net/datasheet.php?model=225121&locale=ru_RU
Инсталляционные приборы | 66300 | 0000248286 | Z-ASA/24 | 18.96 | 22.3728 | 1 | B | 0.106 | 0.108 | Независимый расцепитель, 24 В | http://datasheet.moeller.net/datasheet.php?model=248286&locale=ru_RU
Инсталляционные приборы | 66300 | 0000248287 | Z-ASA/230 | 18.96 | 22.3728 | 1 | B | 0.106 | 0.108 | Независимый расцепитель, 230 В | http://datasheet.moeller.net/datasheet.php?model=248287&locale=ru_RU
Инсталляционные приборы | 66300 | 0000248289 | Z-USA/230 | 27.87 | 32.8866 | 1 | B | 0.106 | 0.09792 | Расцепитель минимал. Напряжения, 230 В | http://datasheet.moeller.net/datasheet.php?model=248289&locale=ru_RU
Инсталляционные приборы | 66300 | 0000248290 | Z-USA/400 | 39.61 | 46.7398 | 1 | B | 0.106 | 0.09792 | Расцепитель минимал. Напряжения, 400 В | http://datasheet.moeller.net/datasheet.php?model=248290&locale=ru_RU
Инсталляционные приборы | 66300 | 0000248291 | Z-USD/230 | 57.6 | 67.968 | 1 | B | 0.106 | 0.09792 | Расцепитель минимал. Напряжения, 230 В | http://datasheet.moeller.net/datasheet.php?model=248291&locale=ru_RU
Инсталляционные приборы | 66300 | 0000248293 | Z-FAM | 25.09 | 29.6062 | 1 | B | 0.05 | 0.04752 | Расцепитель токов утечки | http://datasheet.moeller.net/datasheet.php?model=248293&locale=ru_RU
Инсталляционные приборы | 66300 | 0000248294 | Z-KAM | 25.09 | 29.6062 | 1 | C | 0.05 | 0.04752 | Модуль отключения | http://datasheet.moeller.net/datasheet.php?model=248294&locale=ru_RU
Инсталляционные приборы | 66300 | 0000248296 | Z-FW-LP | 374.5 | 441.91 | 1 | B | 0.301 | 0.44928 | Моторный привод | http://datasheet.moeller.net/datasheet.php?model=248296&locale=ru_RU
Инсталляционные приборы | 66300 | 0000248297 | Z-FW/001 | 8.87 | 10.4666 | 1 | D | 0.048 | 0.04752 | Тестовый модуль, 0,01А | http://datasheet.moeller.net/datasheet.php?model=248297&locale=ru_RU
Инсталляционные приборы | 66300 | 0000248298 | Z-FW/003 | 8.56 | 10.1008 | 1 | C | 0.048 | 0.04752 | Тестовый модуль, 0,03А | http://datasheet.moeller.net/datasheet.php?model=248298&locale=ru_RU
Инсталляционные приборы | 66300 | 0000248299 | Z-FW/010 | 8.52 | 10.0536 | 1 | D | 0.048 | 0.04752 | Тестовый модуль, 0,1А | http://datasheet.moeller.net/datasheet.php?model=248299&locale=ru_RU
Инсталляционные приборы | 66300 | 0000248300 | Z-FW/030 | 9.02 | 10.6436 | 1 | C | 0.048 | 0.04752 | Тестовый модуль, 0,3А | http://datasheet.moeller.net/datasheet.php?model=248300&locale=ru_RU
Инсталляционные приборы | 66300 | 0000248301 | Z-FW/050 | 9.13 | 10.7734 | 1 | D | 0.048 | 0.04752 | Тестовый модуль, 0,5А | http://datasheet.moeller.net/datasheet.php?model=248301&locale=ru_RU
Инсталляционные приборы | 66300 | 0000248383 | Z-MFG | 22.02 | 25.9836 | 1 | B | 0.405 | 1.8455 | Кожух IP54 | http://datasheet.moeller.net/datasheet.php?model=248383&locale=ru_RU
Инсталляционные приборы | 66300 | 0000248384 | Z-MFG/NL | 22.02 | 25.9836 | 1 | B | 0.415 | 1.8455 | Кожух IP54 | http://datasheet.moeller.net/datasheet.php?model=248384&locale=ru_RU
Инсталляционные приборы | 66300 | 0000248385 | Z-MFG/NOT | 53.46 | 63.0828 | 1 | B | 0.443 | 2.127 | Кожух IP54 | http://datasheet.moeller.net/datasheet.php?model=248385&locale=ru_RU
Инсталляционные приборы | 66300 | 0000248389 | Z-MS-0,16/2 | 25.57 | 30.1726 | 1 | B | 0.244 | 0.216 | Модульный автомат защиты двигателя 0,16 А, 2 полюса | http://datasheet.moeller.net/datasheet.php?model=248389&locale=ru_RU
Инсталляционные приборы | 66300 | 0000248390 | Z-MS-0,25/2 | 25.57 | 30.1726 | 1 | B | 0.244 | 0.216 | Модульный автомат защиты двигателя 0,25 А, 2 полюса | http://datasheet.moeller.net/datasheet.php?model=248390&locale=ru_RU
Инсталляционные приборы | 66300 | 0000248391 | Z-MS-0,40/2 | 27.17 | 32.0606 | 1 | A | 0.244 | 0.216 | Модульный автомат защиты двигателя 0,4 А, 2 полюса | http://datasheet.moeller.net/datasheet.php?model=248391&locale=ru_RU
Инсталляционные приборы | 66300 | 0000248392 | Z-MS-0,63/2 | 23.5 | 27.73 | 1 | A | 0.244 | 0.216 | Модульный автомат защиты двигателя 0,63 А, 2 полюса | http://datasheet.moeller.net/datasheet.php?model=248392&locale=ru_RU
Инсталляционные приборы | 66300 | 0000248393 | Z-MS-1,0/2 | 24.63 | 29.0634 | 1 | A | 0.244 | 0.216 | Модульный автомат защиты двигателя 1 А, 2 полюса | http://datasheet.moeller.net/datasheet.php?model=248393&locale=ru_RU
Инсталляционные приборы | 66300 | 0000248394 | Z-MS-1,6/2 | 25.18 | 29.7124 | 1 | A | 0.244 | 0.216 | Модульный автомат защиты двигателя 1,6 А, 2 полюса | http://datasheet.moeller.net/datasheet.php?model=248394&locale=ru_RU
Инсталляционные приборы | 66300 | 0000248395 | Z-MS-2,5/2 | 25.18 | 29.7124 | 1 | A | 0.244 | 0.216 | Модульный автомат защиты двигателя 2,5 А, 2 полюса | http://datasheet.moeller.net/datasheet.php?model=248395&locale=ru_RU
Инсталляционные приборы | 66300 | 0000248396 | Z-MS-4,0/2 | 26.83 | 31.6594 | 1 | A | 0.244 | 0.216 | Модульный автомат защиты двигателя 4 А, 2 полюса | http://datasheet.moeller.net/datasheet.php?model=248396&locale=ru_RU
Инсталляционные приборы | 66300 | 0000248397 | Z-MS-6,3/2 | 26.38 | 31.1284 | 1 | A | 0.244 | 0.216 | Модульный автомат защиты двигателя 6,3 А, 2 полюса | http://datasheet.moeller.net/datasheet.php?model=248397&locale=ru_RU
Инсталляционные приборы | 66300 | 0000248398 | Z-MS-10/2 | 25.57 | 30.1726 | 1 | B | 0.244 | 0.216 | Модульный автомат защиты двигателя 10 А, 2 полюса | http://datasheet.moeller.net/datasheet.php?model=248398&locale=ru_RU
Инсталляционные приборы | 66300 | 0000248399 | Z-MS-16/2 | 29.18 | 34.4324 | 1 | B | 0.244 | 0.216 | Модульный автомат защиты двигателя 16 А, 2 полюса | http://datasheet.moeller.net/datasheet.php?model=248399&locale=ru_RU
Инсталляционные приборы | 66300 | 0000248400 | Z-MS-25/2 | 35.51 | 41.9018 | 1 | B | 0.244 | 0.216 | Модульный автомат защиты двигателя 25 А, 2 полюса | http://datasheet.moeller.net/datasheet.php?model=248400&locale=ru_RU
Инсталляционные приборы | 66300 | 0000248401 | Z-MS-40/2 | 42.36 | 49.9848 | 1 | B | 0.244 | 0.216 | Модульный автомат защиты двигателя 40 А, 2 полюса | http://datasheet.moeller.net/datasheet.php?model=248401&locale=ru_RU
Инсталляционные приборы | 66300 | 0000248402 | Z-MS-0,16/3 | 36.54 | 43.1172 | 1 | B | 0.366 | 0.324 | Модульный автомат защиты двигателя 0,16 А, 3 полюса | http://datasheet.moeller.net/datasheet.php?model=248402&locale=ru_RU
Инсталляционные приборы | 66300 | 0000248403 | Z-MS-0,25/3 | 36.54 | 43.1172 | 1 | B | 0.366 | 0.324 | Модульный автомат защиты двигателя 0,25 А, 3 полюса | http://datasheet.moeller.net/datasheet.php?model=248403&locale=ru_RU
Инсталляционные приборы | 66300 | 0000248404 | Z-MS-0,40/3 | 36.54 | 43.1172 | 1 | B | 0.366 | 0.324 | Модульный автомат защиты двигателя 0,4 А, 3 полюса | http://datasheet.moeller.net/datasheet.php?model=248404&locale=ru_RU
Инсталляционные приборы | 66300 | 0000248405 | Z-MS-0,63/3 | 33.22 | 39.1996 | 1 | B | 0.366 | 0.324 | Модульный автомат защиты двигателя 0,63 А, 3 полюса | http://datasheet.moeller.net/datasheet.php?model=248405&locale=ru_RU
Инсталляционные приборы | 66300 | 0000248406 | Z-MS-1,0/3 | 33.22 | 39.1996 | 1 | A | 0.366 | 0.324 | Модульный автомат защиты двигателя 1 А, 3 полюса | http://datasheet.moeller.net/datasheet.php?model=248406&locale=ru_RU
Инсталляционные приборы | 66300 | 0000248407 | Z-MS-1,6/3 | 33.22 | 39.1996 | 1 | A | 0.366 | 0.324 | Модульный автомат защиты двигателя 1,6 А, 3 полюса | http://datasheet.moeller.net/datasheet.php?model=248407&locale=ru_RU
Инсталляционные приборы | 66300 | 0000248408 | Z-MS-2,5/3 | 33.22 | 39.1996 | 1 | A | 0.366 | 0.324 | Модульный автомат защиты двигателя 2,5 А, 3 полюса | http://datasheet.moeller.net/datasheet.php?model=248408&locale=ru_RU
Инсталляционные приборы | 66300 | 0000248409 | Z-MS-4,0/3 | 34.27 | 40.4386 | 1 | A | 0.366 | 0.324 | Модульный автомат защиты двигателя 4 А, 3 полюса | http://datasheet.moeller.net/datasheet.php?model=248409&locale=ru_RU
Инсталляционные приборы | 66300 | 0000248410 | Z-MS-6,3/3 | 34.27 | 40.4386 | 1 | A | 0.366 | 0.324 | Модульный автомат защиты двигателя 6,3 А, 3 полюса | http://datasheet.moeller.net/datasheet.php?model=248410&locale=ru_RU
Инсталляционные приборы | 66300 | 0000248411 | Z-MS-10/3 | 40.31 | 47.5658 | 1 | A | 0.366 | 0.324 | Модульный автомат защиты двигателя 10 А, 3 полюса | http://datasheet.moeller.net/datasheet.php?model=248411&locale=ru_RU
Инсталляционные приборы | 66300 | 0000248412 | Z-MS-16/3 | 40.69 | 48.0142 | 1 | B | 0.366 | 0.324 | Модульный автомат защиты двигателя 16 А, 3 полюса | http://datasheet.moeller.net/datasheet.php?model=248412&locale=ru_RU
Инсталляционные приборы | 66300 | 0000248413 | Z-MS-25/3 | 47.62 | 56.1916 | 1 | A | 0.366 | 0.324 | Модульный автомат защиты двигателя 25 А, 3 полюса | http://datasheet.moeller.net/datasheet.php?model=248413&locale=ru_RU
Инсталляционные приборы | 66300 | 0000248414 | Z-MS-40/3 | 55.75 | 65.785 | 1 | A | 0.366 | 0.324 | Модульный автомат защиты двигателя 40 А, 3 полюса | http://datasheet.moeller.net/datasheet.php?model=248414&locale=ru_RU
Инсталляционные приборы | 66300 | 0000248432 | Z-HK | 10.24 | 12.0832 | 1 | A | 0.062 | 0.04752 | Вспомогательный контакт 1НО+1НЗ | http://datasheet.moeller.net/datasheet.php?model=248432&locale=ru_RU
Инсталляционные приборы | 66300 | 0000248433 | Z-AHK | 8.45 | 9.971 | 1 | A | 0.055 | 0.03 | Вспомогательный контакт | http://datasheet.moeller.net/datasheet.php?model=248433&locale=ru_RU
Инсталляционные приборы | 66300 | 0000248437 | ZP-NHK | 14.97 | 17.6646 | 4 | A | 0.055 | 0.054 | Вспомогательный контакт 2 перекидных контакта, изменение ф-ии (доп./сигн.) | http://datasheet.moeller.net/datasheet.php?model=248437&locale=ru_RU
Инсталляционные приборы | 66300 | 0000248438 | ZP-ASA/24 | 19.77 | 23.3286 | 1 | A | 0.107 | 0.108 | Независимый расцепитель 12-60 В | http://datasheet.moeller.net/datasheet.php?model=248438&locale=ru_RU
Инсталляционные приборы | 66300 | 0000248439 | ZP-ASA/230 | 21.54 | 25.4172 | 1 | A | 0.107 | 0.108 | Независимый расцепитель 110-220 В | http://datasheet.moeller.net/datasheet.php?model=248439&locale=ru_RU
Инсталляционные приборы | 66300 | 0000248440 | Z-LHK | 12.35 | 14.573 | 4 | A | 0.062 | 0.06075 | Вспомогательный контакт 1НО+1НЗ (для PLHT) | http://datasheet.moeller.net/datasheet.php?model=248440&locale=ru_RU
Инсталляционные приборы | 66300 | 0000248441 | Z-LHASA/24 | 63.25 | 74.635 | 1 | B | 0.173 | 0.18225 | Независимый расцепитель 24 В (для PLHT) | http://datasheet.moeller.net/datasheet.php?model=248441&locale=ru_RU
Инсталляционные приборы | 66300 | 0000248442 | Z-LHASA/230 | 63.25 | 74.635 | 1 | A | 0.173 | 0.18225 | Независимый расцепитель 110-415 В (для PLHT) | http://datasheet.moeller.net/datasheet.php?model=248442&locale=ru_RU
Инсталляционные приборы | 66300 | 0000248444 | Z-BHASA/24 | 78.85 | 93.043 | 1 | D | 0.167 | 0.235 | Независимый расцепитель для PBHT, 12-60 В | http://datasheet.moeller.net/datasheet.php?model=248444&locale=en_GB
Инсталляционные приборы | 66300 | 0000248445 | Z-BHASA/230 | 78.85 | 93.043 | 1 | C | 0.2 | 0.18225 | Независимый расцепитель для PBHT, 110-415 В | http://datasheet.moeller.net/datasheet.php?model=248445&locale=ru_RU
Инсталляционные приборы | 66300 | 0000262414 | FAZ-XAM002 | 28.26 | 33.3468 | 1 | B | 0.06 | 0.0448 | Аварийный контакт/вспомогат. Контакт 2 перекидных контакта | http://datasheet.moeller.net/datasheet.php?model=262414&locale=ru_RU
Инсталляционные приборы | 66300 | 0000262415 | FIP-XAM002 | 28.26 | 33.3468 | 1 | D | 0.059 | 0.0448 | Аварийный контакт, 2 перекидных контакта | http://datasheet.moeller.net/datasheet.php?model=262415&locale=ru_RU
Инсталляционные приборы | 66300 | 0000262514 | FAZ/FIP-XAWM | 517.66 | 610.8388 | 1 | D | 0.26 | 0.4928 | Моторный привод | http://datasheet.moeller.net/datasheet.php?model=262514&locale=ru_RU
Инсталляционные приборы | 66300 | 0000262578 | FIPA-XAM011 | 30.74 | 36.2732 | 1 | B | 0.063 | 0.04185 | Вспомогательный контакт НО+НЗ, изменение ф-ии (доп./сигн.) | http://datasheet.moeller.net/datasheet.php?model=262578&locale=ru_RU
Инсталляционные приборы | 66300 | 0000265244 | Z-FW-LPD | 367.6 | 433.768 | 1 | B | 0.294 | 0.44928 | Моторный привод | http://datasheet.moeller.net/datasheet.php?model=265244&locale=ru_RU
Инсталляционные приборы | 66300 | 0000265620 | Z-HD | 28.23 | 33.3114 | 1 | B | 0.043 | 0.1452 | Дополнительный контакт | http://datasheet.moeller.net/datasheet.php?model=265620&locale=ru_RU
Инсталляционные приборы | 66300 | 0000276290 | Z-IS/AK-1TE | 4.26 | 5.0268 | 1 | C | 0.003 | 0.001058 | Блокировка рычага управл. | http://datasheet.moeller.net/datasheet.php?model=276290&locale=ru_RU
Инсталляционные приборы | 66300 | 0000278519 | FAZ-XAA-C-110-415VAC | 15.97 | 18.8446 | 1 | B | 0.12 | 0.10983 | Независимый расцепитель | http://datasheet.moeller.net/datasheet.php?model=278519&locale=ru_RU
Инсталляционные приборы | 66300 | 0000285385 | Z-RC/AK-2TE | 0.89 | 1.0502 | 10 | C | 0.005 | 0.008208 | Комплект заглушек | http://datasheet.moeller.net/datasheet.php?model=285385&locale=ru_RU
Инсталляционные приборы | 66300 | 0000286052 | ZP-IHK | 9.58 | 11.3044 | 4 | A | 0.046 | 0.0486 | Дополнительный контакт 1НО+1НЗ | http://datasheet.moeller.net/datasheet.php?model=286052&locale=ru_RU
Инсталляционные приборы | 66300 | 0000286053 | ZP-WHK | 8.48 | 10.0064 | 1 | A | 0.046 | 0.0486 | Дополнительный контакт, 1 перекидной | http://datasheet.moeller.net/datasheet.php?model=286053&locale=ru_RU
Инсталляционные приборы | 66300 | 0000286054 | FAZ-XHIN11 | 10.02 | 11.8236 | 1 | A | 0.046 | 0.0486 | Дополнительный контакт НО+НЗ | http://datasheet.moeller.net/datasheet.php?model=286054&locale=ru_RU
Инсталляционные приборы | 66300 | 0000286055 | FAZ-XHINW1 | 9.64 | 11.3752 | 1 | B | 0.046 | 0.0486 | Дополнительный контакт к FAZ, 1 перекидной | http://datasheet.moeller.net/datasheet.php?model=286055&locale=ru_RU
Инсталляционные приборы | 66300 | 0000290171 | Z-FW-LP/MO | 566.67 | 668.6706 | 1 | C | 0.373 | 0.588 | Моторный привод с модулем мониторинга | http://datasheet.moeller.net/datasheet.php?model=290171&locale=ru_RU
Инсталляционные приборы | 66300 | 0000290172 | Z-FW-LPD/MO | 698.42 | 824.1356 | 1 | D | 0.37 | 0.588 | Моторный привод с модулем мониторинга | http://datasheet.moeller.net/datasheet.php?model=290172&locale=ru_RU
Инсталляционные приборы | 66400 | 0000101064 | TLE | 51.36 | 60.6048 | 1 | B | 0.06 | 0.09135 | Лестничный выключатель | http://datasheet.moeller.net/datasheet.php?model=101064&locale=ru_RU
Инсталляционные приборы | 66400 | 0000101066 | TLK | 51.36 | 60.6048 | 1 | B | 0.06 | 0.09135 | Лестничный выключатель | http://datasheet.moeller.net/datasheet.php?model=101066&locale=ru_RU
Инсталляционные приборы | 66400 | 0000101428 | Z-RC/230 | 43.48 | 51.3064 | 1 | B | 0.05 | 0.24309 | Супрессор c RC цепью, 12-250В AC
Инсталляционные приборы | 66400 | 0000103131 | Z-EL/BL230 | 10.68 | 12.6024 | 1 | B | 0.065 | 0.11826 | Световая сигнализация, синяя, 230В | http://datasheet.moeller.net/datasheet.php?model=103131&locale=ru_RU
Инсталляционные приборы | 66400 | 0000107493 | Z-EL/WH24 | 9.41 | 11.1038 | 1 | D | 0.065 | 0.11826 | Световая сигнализация, белая, 24В | http://datasheet.moeller.net/datasheet.php?model=107493&locale=ru_RU
Инсталляционные приборы | 66400 | 0000107494 | Z-EL/WH230 | 10.68 | 12.6024 | 1 | B | 0.065 | 0.11826 | Световая сигнализация, белая, 230В | http://datasheet.moeller.net/datasheet.php?model=107494&locale=ru_RU
Инсталляционные приборы | 66400 | 0000108897 | Z-DLD/WH24 | 19 | 22.42 | 1 | D | 0.065 | 0.11826 | Световая сигнализация, белая, 24В, 2 светодиода | http://datasheet.moeller.net/datasheet.php?model=108897&locale=ru_RU
Инсталляционные приборы | 66400 | 0000108898 | Z-DLD/WH230 | 19.78 | 23.3404 | 1 | D | 0.065 | 0.11826 | Световая сигнализация, белая, 230В, 2 светодиода | http://datasheet.moeller.net/datasheet.php?model=108898&locale=ru_RU
Инсталляционные приборы | 66400 | 0000110405 | ZRER/W | 42.45 | 50.091 | 1 | A | 0.065 | 0.098962 | Реле времени 24-240 В АС | http://datasheet.moeller.net/datasheet.php?model=110405&locale=ru_RU
Инсталляционные приборы | 66400 | 0000110406 | ZRMF1/W | 68.3 | 80.594 | 1 | B | 0.065 | 0.098962 | Реле времени 24-240 В АС, мультифункция | http://datasheet.moeller.net/datasheet.php?model=110406&locale=ru_RU
Инсталляционные приборы | 66400 | 0000110408 | ZRMF2/WW | 78.97 | 93.1846 | 1 | B | 0.094 | 0.19792 | Реле времени 12-240 В АС, мультифункция | http://datasheet.moeller.net/datasheet.php?model=110408&locale=ru_RU
Инсталляционные приборы | 66400 | 0000110747 | ZRTAK/W | 77.24 | 91.1432 | 1 | B | 0.065 | 0.098962 | Реле времени 24-240 В АС, мультифункция | http://datasheet.moeller.net/datasheet.php?model=110747&locale=ru_RU
Инсталляционные приборы | 66400 | 0000120853 | Z-SCH230/1/25-20 | 21.58 | 25.4644 | 1 | A | 0.14 | 0.097793 | Модульный контактор, 1 полюс, 230В, 25А, 2НО
Инсталляционные приборы | 66400 | 0000148598 | REUVM | 72.14 | 85.1252 | 1 | B | 0.065 | 0.1215 | Реле минимального напряжения
Инсталляционные приборы | 66400 | 0000167393 | ASBELL230 | 16.12 | 19.0216 | 1 | B | 0.059 | 0.10368 | Модульный звонок 230В АС
Инсталляционные приборы | 66400 | 0000167395 | ASBUZZ230 | 14.63 | 17.2634 | 1 | B | 0.059 | 0.10368 | Модульный гудок 230В АС
Инсталляционные приборы | 66400 | 0000167396 | ASSIR24 | 77.03 | 90.8954 | 1 | B | 0.059 | 0.10368 | Модульная сирена 24В АС/DC
Инсталляционные приборы | 66400 | 0000167422 | EMV600 | 154.57 | 182.3926 | 1 | B | 0.2 | 0.036 | Вольтметр
Инсталляционные приборы | 66400 | 0000248256 | Z-LAR8-O | 23.71 | 27.9778 | 1 | D | 0.127 | 0.09504 | Приоритетное реле, 8А | http://datasheet.moeller.net/datasheet.php?model=248256&locale=ru_RU
Инсталляционные приборы | 66400 | 0000248257 | Z-LAR16-O | 23.71 | 27.9778 | 1 | B | 0.127 | 0.09504 | Приоритетное реле, 16А | http://datasheet.moeller.net/datasheet.php?model=248257&locale=ru_RU
Инсталляционные приборы | 66400 | 0000248258 | Z-LAR32-O | 23.71 | 27.9778 | 1 | B | 0.127 | 0.09504 | Приоритетное реле, 32А | http://datasheet.moeller.net/datasheet.php?model=248258&locale=ru_RU
Инсталляционные приборы | 66400 | 0000248259 | Z-LAR8-S | 23.71 | 27.9778 | 1 | D | 0.127 | 0.09504 | Приоритетное реле, 8А | http://datasheet.moeller.net/datasheet.php?model=248259&locale=ru_RU
Инсталляционные приборы | 66400 | 0000248260 | Z-LAR16-S | 23.71 | 27.9778 | 1 | D | 0.127 | 0.09504 | Приоритетное реле, 16А | http://datasheet.moeller.net/datasheet.php?model=248260&locale=ru_RU
Инсталляционные приборы | 66400 | 0000248261 | Z-LAR32-S | 23.71 | 27.9778 | 1 | D | 0.127 | 0.09504 | Приоритетное реле, 32А | http://datasheet.moeller.net/datasheet.php?model=248261&locale=ru_RU
Инсталляционные приборы | 66400 | 0000248262 | Z-LAR8-W | 24.67 | 29.1106 | 1 | D | 0.127 | 0.09504 | Приоритетное реле, 8А | http://datasheet.moeller.net/datasheet.php?model=248262&locale=ru_RU
Инсталляционные приборы | 66400 | 0000248263 | ZP-A40/1 | 9.6 | 11.328 | 1 | B | 0.093 | 0.108 | Выключатель нагрузки, 1П, 40А | http://datasheet.moeller.net/datasheet.php?model=248263&locale=ru_RU
Инсталляционные приборы | 66400 | 0000248264 | ZP-A40/2 | 19.32 | 22.7976 | 1 | B | 0.187 | 0.216 | Выключатель нагрузки, 2П, 40А | http://datasheet.moeller.net/datasheet.php?model=248264&locale=ru_RU
Инсталляционные приборы | 66400 | 0000248265 | ZP-A40/3 | 28.26 | 33.3468 | 1 | B | 0.282 | 0.324 | Выключатель нагрузки, 3П, 40А | http://datasheet.moeller.net/datasheet.php?model=248265&locale=ru_RU
Инсталляционные приборы | 66400 | 0000248266 | ZP-A40/3N | 39.71 | 46.8578 | 1 | B | 0.38 | 0.432 | Выключатель нагрузки, 3P+N, 40А | http://datasheet.moeller.net/datasheet.php?model=248266&locale=ru_RU
Инсталляционные приборы | 66400 | 0000248267 | Z-D63 | 5.23 | 6.1714 | 1 | B | 0.073 | 0.38016 | Соединительный модуль, 63А | http://datasheet.moeller.net/datasheet.php?model=248267&locale=ru_RU
Инсталляционные приборы | 66400 | 0000248269 | Z-D80 | 10.09 | 11.9062 | 1 | B | 0.062 | 0.09504 | Соединительный модуль, 80А | http://datasheet.moeller.net/datasheet.php?model=248269&locale=ru_RU
Инсталляционные приборы | 66400 | 0000248330 | Z-T/3S1O | 22.7 | 26.786 | 1 | B | 0.085 | 0.1008 | Модульная кнопка 3НО+1НЗ | http://datasheet.moeller.net/datasheet.php?model=248330&locale=ru_RU
Инсталляционные приборы | 66400 | 0000248334 | Z-S/3S | 16.25 | 19.175 | 1 | B | 0.08 | 0.108 | Модульная кнопка 3НО | http://datasheet.moeller.net/datasheet.php?model=248334&locale=ru_RU
Инсталляционные приборы | 66400 | 0000248335 | Z-S/4S | 19.99 | 23.5882 | 1 | B | 0.08 | 0.108 | Модульная кнопка 4НО | http://datasheet.moeller.net/datasheet.php?model=248335&locale=ru_RU
Инсталляционные приборы | 66400 | 0000248337 | Z-S/SSOO | 23.53 | 27.7654 | 1 | B | 0.086 | 0.108 | Выключатель, 16А, 2НО+2НЗ | http://datasheet.moeller.net/datasheet.php?model=248337&locale=ru_RU
Инсталляционные приборы | 66400 | 0000248338 | Z-S/3S1O | 23.53 | 27.7654 | 1 | B | 0.085 | 0.108 | Выключатель, 16А, 3НО+1НЗ | http://datasheet.moeller.net/datasheet.php?model=248338&locale=ru_RU
Инсталляционные приборы | 66400 | 0000248345 | Z-S/WM | 15.69 | 18.5142 | 1 | B | 0.06 | 0.108 | Переключатель, 1 контакт | http://datasheet.moeller.net/datasheet.php?model=248345&locale=ru_RU
Инсталляционные приборы | 66400 | 0000248346 | Z-S/2WM | 23.1 | 27.258 | 1 | B | 0.08 | 0.108 | Переключатель, 2 контакта | http://datasheet.moeller.net/datasheet.php?model=248346&locale=ru_RU
Инсталляционные приборы | 66400 | 0000248846 | Z-SCH230/25-31 | 29.73 | 35.0814 | 1 | A | 0.22 | 0.1785 | Модульный контактор 230В, 25А, 3НО+1НЗ | http://datasheet.moeller.net/datasheet.php?model=248846&locale=ru_RU
Инсталляционные приборы | 66400 | 0000248847 | Z-SCH230/25-40 | 26.32 | 31.0576 | 1 | A | 0.22 | 0.1785 | Модульный контактор 230В, 25А, 4НО | http://datasheet.moeller.net/datasheet.php?model=248847&locale=ru_RU
Инсталляционные приборы | 66400 | 0000248848 | Z-SCH230/25-04 | 24.54 | 28.9572 | 1 | B | 0.22 | 0.1785 | Модульный контактор 230В, 25А, 4НЗ | http://datasheet.moeller.net/datasheet.php?model=248848&locale=ru_RU
Инсталляционные приборы | 66400 | 0000248849 | Z-SCH230/25-22 | 29.11 | 34.3498 | 1 | A | 0.22 | 0.1785 | Модульный контактор 230В, 25А, 2НО+2НЗ | http://datasheet.moeller.net/datasheet.php?model=248849&locale=ru_RU
Инсталляционные приборы | 66400 | 0000248850 | Z-SCH24/25-22 | 35.12 | 41.4416 | 1 | B | 0.22 | 0.1785 | Модульный контактор 24В, 25А, 4НО | http://datasheet.moeller.net/datasheet.php?model=248850&locale=ru_RU
Инсталляционные приборы | 66400 | 0000248851 | Z-SCH24/25-40 | 37.66 | 44.4388 | 1 | B | 0.22 | 0.1785 | Модульный контактор 24В, 25А, 4НО | http://datasheet.moeller.net/datasheet.php?model=248851&locale=ru_RU
Инсталляционные приборы | 66400 | 0000248852 | Z-SCH230/40-40 | 57.75 | 68.145 | 1 | A | 0.36 | 0.26775 | Модульный контактор 230В, 40А, 4НО | http://datasheet.moeller.net/datasheet.php?model=248852&locale=ru_RU
Инсталляционные приборы | 66400 | 0000248853 | Z-SCH230/40-22 | 71.14 | 83.9452 | 1 | A | 0.36 | 0.26775 | Модульный контактор 230В, 40А, 2НО+2НЗ | http://datasheet.moeller.net/datasheet.php?model=248853&locale=ru_RU
Инсталляционные приборы | 66400 | 0000248854 | Z-SCH230/40-31 | 76.75 | 90.565 | 1 | B | 0.36 | 0.26775 | Модульный контактор 230В, 40А, 3НО+1НЗ | http://datasheet.moeller.net/datasheet.php?model=248854&locale=ru_RU
Инсталляционные приборы | 66400 | 0000248855 | Z-SCH230/40-20 | 54.58 | 64.4044 | 1 | B | 0.36 | 0.26775 | Модульный контактор 230В, 40А, 2НО | http://datasheet.moeller.net/datasheet.php?model=248855&locale=ru_RU
Инсталляционные приборы | 66400 | 0000248856 | Z-SCH230/63-40 | 73.19 | 86.3642 | 1 | A | 0.36 | 0.26775 | Модульный контактор 230В, 63А, 4НО | http://datasheet.moeller.net/datasheet.php?model=248856&locale=ru_RU
Инсталляционные приборы | 66400 | 0000248857 | Z-SCH230/63-22 | 78.64 | 92.7952 | 1 | B | 0.36 | 0.26775 | Модульный контактор 230В, 63А, 2НО+2НЗ | http://datasheet.moeller.net/datasheet.php?model=248857&locale=ru_RU
Инсталляционные приборы | 66400 | 0000248858 | Z-SCH230/63-31 | 84.39 | 99.5802 | 1 | B | 0.36 | 0.26775 | Модульный контактор 230В, 63А, 3НО+1НЗ | http://datasheet.moeller.net/datasheet.php?model=248858&locale=ru_RU
Инсталляционные приборы | 66400 | 0000248859 | Z-SCH230/63-20 | 69.36 | 81.8448 | 1 | B | 0.36 | 0.26775 | Модульный контактор 230В, 63А, 2НО | http://datasheet.moeller.net/datasheet.php?model=248859&locale=ru_RU
Инсталляционные приборы | 66400 | 0000248862 | Z-SC | 16.8 | 19.824 | 1 | A | 0.026 | 0.045937 | Вспомогательный контакт контактора | http://datasheet.moeller.net/datasheet.php?model=248862&locale=ru_RU
Инсталляционные приборы | 66400 | 0000248868 | Z-DSA1-01 | 43.36 | 51.1648 | 1 | B | 0.12 | 0.26533 | Выключатель 1 полюсный | http://datasheet.moeller.net/datasheet.php?model=248868&locale=ru_RU
Инсталляционные приборы | 66400 | 0000248869 | Z-DSU1-102 | 47.71 | 56.2978 | 1 | B | 0.12 | 0.26533 | Переключатель 1 полюсный | http://datasheet.moeller.net/datasheet.php?model=248869&locale=ru_RU
Инсталляционные приборы | 66400 | 0000248872 | Z-DSA2-01 | 49.89 | 58.8702 | 1 | B | 0.12 | 0.26533 | Выключатель 2 полюсный | http://datasheet.moeller.net/datasheet.php?model=248872&locale=ru_RU
Инсталляционные приборы | 66400 | 0000248873 | Z-DSA2-01-SL | 99.75 | 117.705 | 1 | B | 0.12 | 0.26533 | Выключатель 2 полюсный с замком | http://datasheet.moeller.net/datasheet.php?model=248873&locale=ru_RU
Инсталляционные приборы | 66400 | 0000248874 | Z-DSU2-12 | 60.7 | 71.626 | 1 | B | 0.12 | 0.26533 | Переключатель 2 полюсный | http://datasheet.moeller.net/datasheet.php?model=248874&locale=ru_RU
Инсталляционные приборы | 66400 | 0000248875 | Z-DSU2-102 | 47.71 | 56.2978 | 1 | B | 0.12 | 0.26533 | Переключатель 1 полюсный | http://datasheet.moeller.net/datasheet.php?model=248875&locale=ru_RU
Инсталляционные приборы | 66400 | 0000248876 | Z-DSU2-H0A | 47.71 | 56.2978 | 1 | B | 0.12 | 0.26533 | Переключатель 1 полюсный | http://datasheet.moeller.net/datasheet.php?model=248876&locale=ru_RU
Инсталляционные приборы | 66400 | 0000248877 | Z-DSU3-102 | 76.96 | 90.8128 | 1 | B | 0.12 | 0.26533 | Переключатель 1 полюсный | http://datasheet.moeller.net/datasheet.php?model=248877&locale=ru_RU
Инсталляционные приборы | 66400 | 0000248878 | Z-DSV-LN | 47.74 | 56.3332 | 1 | D | 0.12 | 0.26533 | Переключатель вольтметра L-N | http://datasheet.moeller.net/datasheet.php?model=248878&locale=ru_RU
Инсталляционные приборы | 66400 | 0000248879 | Z-DSV-LL | 47.74 | 56.3332 | 1 | D | 0.12 | 0.26533 | Переключатель вольтметра L-L | http://datasheet.moeller.net/datasheet.php?model=248879&locale=ru_RU
Инсталляционные приборы | 66400 | 0000248880 | Z-DSV-LLLN | 78.64 | 92.7952 | 1 | B | 0.12 | 0.26533 | Переключатель вольтметра L+N | http://datasheet.moeller.net/datasheet.php?model=248880&locale=ru_RU
Инсталляционные приборы | 66400 | 0000248949 | Z-DST | 3.55 | 4.189 | 1 | B | 0.01 | 0.0408 | Фальш-модуль | http://datasheet.moeller.net/datasheet.php?model=248949&locale=ru_RU
Инсталляционные приборы | 66400 | 0000265149 | Z-R230/S | 18.26 | 21.5468 | 1 | B | 0.123 | 0.11826 | Установочное реле с кнопкой, 230В, 1НО | http://datasheet.moeller.net/datasheet.php?model=265149&locale=ru_RU
Инсталляционные приборы | 66400 | 0000265160 | Z-R24/S | 20.05 | 23.659 | 1 | B | 0.123 | 0.11826 | Установочное реле с кнопкой, 24В, 1НО | http://datasheet.moeller.net/datasheet.php?model=265160&locale=ru_RU
Инсталляционные приборы | 66400 | 0000265168 | Z-R230/SS | 22.22 | 26.2196 | 1 | A | 0.123 | 0.11826 | Установочное реле с кнопкой, 230В, 2НО | http://datasheet.moeller.net/datasheet.php?model=265168&locale=ru_RU
Инсталляционные приборы | 66400 | 0000265173 | Z-R24/SS | 21.11 | 24.9098 | 1 | B | 0.123 | 0.11826 | Установочное реле с кнопкой, 24В AC, 2НО | http://datasheet.moeller.net/datasheet.php?model=265173&locale=ru_RU
Инсталляционные приборы | 66400 | 0000265174 | Z-R23/SS | 22.84 | 26.9512 | 1 | B | 0.123 | 0.11826 | Установочное реле с кнопкой, 24В DC, 2НО | http://datasheet.moeller.net/datasheet.php?model=265174&locale=ru_RU
Инсталляционные приборы | 66400 | 0000265175 | Z-R12/SS | 20.73 | 24.4614 | 1 | B | 0.123 | 0.11826 | Установочное реле с кнопкой, 12В AC, 2НО | http://datasheet.moeller.net/datasheet.php?model=265175&locale=ru_RU
Инсталляционные приборы | 66400 | 0000265177 | Z-R8/SS | 20.73 | 24.4614 | 1 | D | 0.123 | 0.11826 | Установочное реле с кнопкой, 8В AC, 2НО | http://datasheet.moeller.net/datasheet.php?model=265177&locale=ru_RU
Инсталляционные приборы | 66400 | 0000265181 | Z-R230/SO | 20.72 | 24.4496 | 1 | B | 0.123 | 0.11826 | Установочное реле с кнопкой, 230В, 1НО+1НЗ | http://datasheet.moeller.net/datasheet.php?model=265181&locale=ru_RU
Инсталляционные приборы | 66400 | 0000265183 | Z-R24/SO | 21.11 | 24.9098 | 1 | B | 0.123 | 0.11826 | Установочное реле с кнопкой, 24В, 1НО+1НЗ | http://datasheet.moeller.net/datasheet.php?model=265183&locale=ru_RU
Инсталляционные приборы | 66400 | 0000265188 | Z-R230/OO | 20.72 | 24.4496 | 1 | B | 0.123 | 0.11826 | Установочное реле с кнопкой, 230В, 1НЗ | http://datasheet.moeller.net/datasheet.php?model=265188&locale=ru_RU
Инсталляционные приборы | 66400 | 0000265189 | Z-R24/OO | 20.73 | 24.4614 | 1 | D | 0.123 | 0.11826 | Установочное реле с кнопкой, 24В, 1НЗ | http://datasheet.moeller.net/datasheet.php?model=265189&locale=ru_RU
Инсталляционные приборы | 66400 | 0000265190 | Z-RE230/S | 19.82 | 23.3876 | 1 | B | 0.123 | 0.11826 | Установочное реле со светодиодн. сигнализацией, 230В, 1НО | http://datasheet.moeller.net/datasheet.php?model=265190&locale=ru_RU
Инсталляционные приборы | 66400 | 0000265193 | Z-RE230/SS | 22.92 | 27.0456 | 1 | A | 0.123 | 0.11826 | Установочное реле со светодиодн. сигнализацией, 230В, 2НО | http://datasheet.moeller.net/datasheet.php?model=265193&locale=ru_RU
Инсталляционные приборы | 66400 | 0000265194 | Z-RE24/SS | 24.4 | 28.792 | 1 | B | 0.123 | 0.11826 | Установочное реле со светодиодн. сигнализацией, 24В, 2НО | http://datasheet.moeller.net/datasheet.php?model=265194&locale=ru_RU
Инсталляционные приборы | 66400 | 0000265197 | Z-RE230/SO | 21.37 | 25.2166 | 1 | A | 0.123 | 0.11826 | Установочное реле со светодиодн. сигнализацией, 230В, 1НО+1НЗ | http://datasheet.moeller.net/datasheet.php?model=265197&locale=ru_RU
Инсталляционные приборы | 66400 | 0000265198 | Z-RE24/SO | 24.4 | 28.792 | 1 | D | 0.123 | 0.11826 | Установочное реле со светодиодн. сигнализацией, 24В, 1НО+1НЗ | http://datasheet.moeller.net/datasheet.php?model=265198&locale=ru_RU
Инсталляционные приборы | 66400 | 0000265200 | Z-RK230/S | 21.32 | 25.1576 | 1 | B | 0.123 | 0.11826 | Установочное реле со светодиодн. сигнализацией, и кнопкой 230В, 1НЗ | http://datasheet.moeller.net/datasheet.php?model=265200&locale=ru_RU
Инсталляционные приборы | 66400 | 0000265201 | Z-RK24/S | 24.77 | 29.2286 | 1 | D | 0.263 | 0.196 | Установочное реле, световая сигнализация, ручное управление | http://datasheet.moeller.net/datasheet.php?model=265201&locale=ru_RU&_lt=
Инсталляционные приборы | 66400 | 0000265203 | Z-RK230/SS | 22.95 | 27.081 | 1 | B | 0.123 | 0.11826 | Установочное реле со светодиодн. сигнализацией, и кнопкой 230В, 2НЗ | http://datasheet.moeller.net/datasheet.php?model=265203&locale=ru_RU
Инсталляционные приборы | 66400 | 0000265205 | Z-RK24/SS | 25.75 | 30.385 | 1 | B | 0.123 | 0.11826 | Установочное реле со светодиодн. сигнализацией, и кнопкой 24В, 2НЗ | http://datasheet.moeller.net/datasheet.php?model=265205&locale=ru_RU
Инсталляционные приборы | 66400 | 0000265206 | Z-RK23/SS | 22.79 | 26.8922 | 1 | B | 0.263 | 0.196 | Установочное реле, световая сигнализация, ручное управление | http://datasheet.moeller.net/datasheet.php?model=265206&locale=ru_RU&_lt=
Инсталляционные приборы | 66400 | 0000265208 | Z-RK230/SO | 23.38 | 27.5884 | 1 | B | 0.123 | 0.11826 | Установочное реле со светодиодн. сигнализацией, и кнопкой 230В, 1НО+1НЗ | http://datasheet.moeller.net/datasheet.php?model=265208&locale=ru_RU
Инсталляционные приборы | 66400 | 0000265209 | Z-RK24/SO | 26.24 | 30.9632 | 1 | D | 0.123 | 0.11826 | Установочное реле со светодиодн. сигнализацией, и кнопкой 24В, 1НО+1НЗ
Инсталляционные приборы | 66400 | 0000265210 | Z-RK23/SO | 24.77 | 29.2286 | 1 | D | 0.263 | 0.196 | Установочное реле, световая сигнализация, ручное управление | http://datasheet.moeller.net/datasheet.php?model=265210&locale=ru_RU&_lt=
Инсталляционные приборы | 66400 | 0000265214 | Z-RK24/OO | 27.74 | 32.7332 | 1 | D | 0.263 | 0.196 | Установочное реле, световая сигнализация, ручное управление | http://datasheet.moeller.net/datasheet.php?model=265214&locale=ru_RU&_lt=
Инсталляционные приборы | 66400 | 0000265215 | Z-R230/2S2O | 37.66 | 44.4388 | 1 | B | 0.246 | 0.22995 | Установочное реле с кнопкой 230В, 2НО+2НЗ | http://datasheet.moeller.net/datasheet.php?model=265215&locale=ru_RU
Инсталляционные приборы | 66400 | 0000265218 | Z-R24/2S2O | 38.61 | 45.5598 | 1 | B | 0.246 | 0.22995 | Установочное реле с кнопкой 24В, 2НО+2НЗ | http://datasheet.moeller.net/datasheet.php?model=265218&locale=ru_RU
Инсталляционные приборы | 66400 | 0000265219 | Z-R23/2S2O | 45.61 | 53.8198 | 1 | B | 0.246 | 0.22995 | Установочное реле с кнопкой 24В DC, 2НО+2НЗ | http://datasheet.moeller.net/datasheet.php?model=265219&locale=ru_RU
Инсталляционные приборы | 66400 | 0000265226 | Z-R230/4S | 35.22 | 41.5596 | 1 | B | 0.246 | 0.22995 | Установочное реле с кнопкой 230В, 4НО | http://datasheet.moeller.net/datasheet.php?model=265226&locale=ru_RU
Инсталляционные приборы | 66400 | 0000265232 | Z-RE23/2S2O | 39.53 | 46.6454 | 1 | D | 0.246 | 0.22995 | Установочное реле со светодиодн. сигнализацией, 24В DС, 2НО+2НЗ | http://datasheet.moeller.net/datasheet.php?model=265232&locale=ru_RU
Инсталляционные приборы | 66400 | 0000265239 | Z-RK24/2S2O | 40.62 | 47.9316 | 1 | D | 0.263 | 0.196 | Установочное реле, световая сигнализация, ручное управление | http://datasheet.moeller.net/datasheet.php?model=265239&locale=ru_RU&_lt=
Инсталляционные приборы | 66400 | 0000265242 | Z-RK24/3S1O | 40.62 | 47.9316 | 1 | D | 0.263 | 0.196 | Установочное реле, световая сигнализация, ручное управление | http://datasheet.moeller.net/datasheet.php?model=265242&locale=ru_RU&_lt=
Инсталляционные приборы | 66400 | 0000265262 | Z-S230/S | 16.29 | 19.2222 | 1 | A | 0.123 | 0.11826 | Импульсное реле 230 В, 1НО | http://datasheet.moeller.net/datasheet.php?model=265262&locale=ru_RU
Инсталляционные приборы | 66400 | 0000265271 | Z-S230/SS | 24.55 | 28.969 | 1 | B | 0.123 | 0.11826 | Импульсное реле 230 В, 2НО | http://datasheet.moeller.net/datasheet.php?model=265271&locale=ru_RU
Инсталляционные приборы | 66400 | 0000265278 | Z-S12/SS | 26.71 | 31.5178 | 1 | D | 0.123 | 0.11826 | Импульсное реле 12 В, 2НО | http://datasheet.moeller.net/datasheet.php?model=265278&locale=ru_RU
Инсталляционные приборы | 66400 | 0000265283 | Z-S230/SO | 23.74 | 28.0132 | 1 | B | 0.123 | 0.11826 | Импульсное реле 230 В, 1НО+1НЗ | http://datasheet.moeller.net/datasheet.php?model=265283&locale=ru_RU
Инсталляционные приборы | 66400 | 0000265290 | Z-S230/W | 26.98 | 31.8364 | 1 | B | 0.123 | 0.11826 | Импульсное реле 230 В, перекидной контакт | http://datasheet.moeller.net/datasheet.php?model=265290&locale=ru_RU
Инсталляционные приборы | 66400 | 0000265299 | Z-SC230/S | 32.8 | 38.704 | 1 | B | 0.123 | 0.11826 | Импульсное реле 230 В, 1НО | http://datasheet.moeller.net/datasheet.php?model=265299&locale=ru_RU
Инсталляционные приборы | 66400 | 0000265300 | Z-SC24/S | 32.8 | 38.704 | 1 | D | 0.123 | 0.11826 | Импульсное реле 24 В, 1НО | http://datasheet.moeller.net/datasheet.php?model=265300&locale=ru_RU
Инсталляционные приборы | 66400 | 0000265301 | Z-SB230/SS | 30.95 | 36.521 | 1 | B | 0.123 | 0.11826 | Импульсное реле 230 В, 2НО | http://datasheet.moeller.net/datasheet.php?model=265301&locale=ru_RU
Инсталляционные приборы | 66400 | 0000265302 | Z-SB24/SS | 28.82 | 34.0076 | 1 | D | 0.123 | 0.11826 | Импульсное реле 24 В, 2НО | http://datasheet.moeller.net/datasheet.php?model=265302&locale=ru_RU
Инсталляционные приборы | 66400 | 0000265303 | Z-SB23/SS | 28.82 | 34.0076 | 1 | B | 0.123 | 0.11826 | Импульсное реле 24 В DC, 2НО | http://datasheet.moeller.net/datasheet.php?model=265303&locale=ru_RU
Инсталляционные приборы | 66400 | 0000265305 | Z-S230/2S2O | 45.89 | 54.1502 | 1 | D | 0.246 | 0.22995 | Импульсное реле 230 В, 2НО+2НЗ | http://datasheet.moeller.net/datasheet.php?model=265305&locale=ru_RU
Инсталляционные приборы | 66400 | 0000265312 | Z-S230/WW | 38.86 | 45.8548 | 1 | B | 0.246 | 0.22995 | Импульсное реле 230 В, 2 перекидных контакта | http://datasheet.moeller.net/datasheet.php?model=265312&locale=ru_RU
Инсталляционные приборы | 66400 | 0000265321 | Z-SC230/3S | 40.67 | 47.9906 | 1 | B | 0.246 | 0.22995 | Импульсное реле 230 В, 3НО | http://datasheet.moeller.net/datasheet.php?model=265321&locale=ru_RU
Инсталляционные приборы | 66400 | 0000265324 | Z-SC230/1S1W | 39.33 | 46.4094 | 1 | D | 0.246 | 0.22995 | Импульсное реле 230 В, 1НО + 1 перек | http://datasheet.moeller.net/datasheet.php?model=265324&locale=ru_RU
Инсталляционные приборы | 66400 | 0000265327 | Z-SC230/2S1O | 40.67 | 47.9906 | 1 | D | 0.246 | 0.22995 | Импульсное реле 230 В, 2НО + 1НЗ | http://datasheet.moeller.net/datasheet.php?model=265327&locale=ru_RU
Инсталляционные приборы | 66400 | 0000265534 | Z-S48/S | 18.34 | 21.6412 | 1 | B | 0.123 | 0.11826 | Импульсное реле 48 В, 1НО | http://datasheet.moeller.net/datasheet.php?model=265534&locale=ru_RU
Инсталляционные приборы | 66400 | 0000265535 | Z-S24/S | 17.08 | 20.1544 | 1 | B | 0.123 | 0.11826 | Импульсное реле 24 В, 1НО | http://datasheet.moeller.net/datasheet.php?model=265535&locale=ru_RU
Инсталляционные приборы | 66400 | 0000265536 | Z-S48/SS | 26.71 | 31.5178 | 1 | B | 0.123 | 0.11826 | Импульсное реле 48 В, 2НО | http://datasheet.moeller.net/datasheet.php?model=265536&locale=ru_RU
Инсталляционные приборы | 66400 | 0000265537 | Z-S24/SS | 27.22 | 32.1196 | 1 | B | 0.123 | 0.11826 | Импульсное реле 24 В, 2НО | http://datasheet.moeller.net/datasheet.php?model=265537&locale=ru_RU
Инсталляционные приборы | 66400 | 0000265538 | Z-S48/SO | 26.71 | 31.5178 | 1 | B | 0.123 | 0.11826 | Импульсное реле 48 В, 1НО+1НЗ | http://datasheet.moeller.net/datasheet.php?model=265538&locale=ru_RU
Инсталляционные приборы | 66400 | 0000265539 | Z-S24/SO | 24.55 | 28.969 | 1 | B | 0.123 | 0.11826 | Импульсное реле 24 В, 1НО+1НЗ | http://datasheet.moeller.net/datasheet.php?model=265539&locale=ru_RU
Инсталляционные приборы | 66400 | 0000265540 | Z-S48/2S2O | 45.04 | 53.1472 | 1 | D | 0.246 | 0.22995 | Импульсное реле 48 В, 2НО+2НЗ | http://datasheet.moeller.net/datasheet.php?model=265540&locale=ru_RU
Инсталляционные приборы | 66400 | 0000265541 | Z-S24/2S2O | 45.04 | 53.1472 | 1 | D | 0.246 | 0.22995 | Импульсное реле 24 В, 2НО+2НЗ | http://datasheet.moeller.net/datasheet.php?model=265541&locale=ru_RU
Инсталляционные приборы | 66400 | 0000265542 | Z-S48/WW | 43.72 | 51.5896 | 1 | D | 0.246 | 0.22995 | Импульсное реле 48 В, 2 перекл. | http://datasheet.moeller.net/datasheet.php?model=265542&locale=ru_RU
Инсталляционные приборы | 66400 | 0000265543 | Z-S24/WW | 38.86 | 45.8548 | 1 | D | 0.246 | 0.22995 | Импульсное реле 24 В, 2 перекл. | http://datasheet.moeller.net/datasheet.php?model=265543&locale=ru_RU
Инсталляционные приборы | 66400 | 0000265544 | Z-S48/W | 30.38 | 35.8484 | 1 | D | 0.123 | 0.11826 | Импульсное реле 48 В, 1 перекл. | http://datasheet.moeller.net/datasheet.php?model=265544&locale=ru_RU
Инсталляционные приборы | 66400 | 0000265545 | Z-S24/W | 30.95 | 36.521 | 1 | D | 0.123 | 0.11826 | Импульсное реле 24 В, 1 перекл. | http://datasheet.moeller.net/datasheet.php?model=265545&locale=ru_RU
Инсталляционные приборы | 66400 | 0000265574 | Z-TN230/SS | 25.23 | 29.7714 | 1 | B | 0.123 | 0.11826 | Реле для проводок, 230В, 2НО | http://datasheet.moeller.net/datasheet.php?model=265574&locale=ru_RU
Инсталляционные приборы | 66400 | 0000265576 | Z-TN230/3S | 43.45 | 51.271 | 1 | B | 0.246 | 0.22995 | Реле для проводок, 230В, 3НО | http://datasheet.moeller.net/datasheet.php?model=265576&locale=ru_RU
Инсталляционные приборы | 66400 | 0000265579 | Z-TN230/4S | 53.04 | 62.5872 | 1 | B | 0.246 | 0.22995 | Реле для проводок, 230В, 4НО | http://datasheet.moeller.net/datasheet.php?model=265579&locale=ru_RU
Инсталляционные приборы | 66400 | 0000266875 | Z-SD230 | 6.34 | 7.4812 | 10 | A | 0.14 | 0.2145 | Розетка штепсельная 2,5 модуля | http://datasheet.moeller.net/datasheet.php?model=266875&locale=ru_RU
Инсталляционные приборы | 66400 | 0000267975 | Z-TN230/1S1O | 25.72 | 30.3496 | 1 | B | 0.123 | 0.11826 | Реле для проводок, 230В, 1НО+1НЗ | http://datasheet.moeller.net/datasheet.php?model=267975&locale=ru_RU
Инсталляционные приборы | 66400 | 0000267976 | Z-TN24/SS | 29.18 | 34.4324 | 1 | D | 0.123 | 0.11826 | Реле для проводок, 24В, 2НО | http://datasheet.moeller.net/datasheet.php?model=267976&locale=ru_RU
Инсталляционные приборы | 66400 | 0000267977 | Z-TN24/3S | 47.82 | 56.4276 | 1 | D | 0.246 | 0.22995 | Реле для проводок, 24В, 3НО | http://datasheet.moeller.net/datasheet.php?model=267977&locale=ru_RU
Инсталляционные приборы | 66400 | 0000267978 | Z-TN24/4S | 56.22 | 66.3396 | 1 | D | 0.246 | 0.22995 | Реле для проводок, 24В, 4НО | http://datasheet.moeller.net/datasheet.php?model=267978&locale=ru_RU
Инсталляционные приборы | 66400 | 0000267979 | Z-TN24/1S1O | 29.72 | 35.0696 | 1 | D | 0.123 | 0.11826 | Реле для проводок, 24В, 1НО+1НЗ | http://datasheet.moeller.net/datasheet.php?model=267979&locale=ru_RU
Инсталляционные приборы | 66400 | 0000270587 | Z-SC/GP | 32.75 | 38.645 | 1 | D | 0.065 | 0.11826 | Модуль центрального управления | http://datasheet.moeller.net/datasheet.php?model=270587&locale=ru_RU
Инсталляционные приборы | 66400 | 0000270588 | Z-S/KO | 32.77 | 38.6686 | 1 | B | 0.075 | 0.11826 | Компенсационный блок | http://datasheet.moeller.net/datasheet.php?model=270588&locale=ru_RU
Инсталляционные приборы | 66400 | 0000271464 | Z-RK23/2S2O | 38.43 | 45.3474 | 1 | D | 0.246 | 0.22995 | Установочное реле, 24В DC, 2НО+2НЗ | http://datasheet.moeller.net/datasheet.php?model=271464&locale=ru_RU
Инсталляционные приборы | 66400 | 0000272480 | TR-G/8 | 20.05 | 23.659 | 1 | B | 0.241 | 0.1944 | Звонковый трансформатор 230/8 В | http://datasheet.moeller.net/datasheet.php?model=272480&locale=ru_RU
Инсталляционные приборы | 66400 | 0000272481 | TR-G/3/8 | 29.86 | 35.2348 | 1 | B | 0.34 | 0.1944 | Звонковый трансформатор 230/4-8-12 В | http://datasheet.moeller.net/datasheet.php?model=272481&locale=ru_RU
Инсталляционные приборы | 66400 | 0000272483 | TR-G3/18 | 38.54 | 45.4772 | 1 | B | 0.358 | 0.1944 | Звонковый трансформатор 230/4-8-12 В | http://datasheet.moeller.net/datasheet.php?model=272483&locale=ru_RU
Инсталляционные приборы | 66400 | 0000272484 | TR-G2/24 | 48.4 | 57.112 | 1 | B | 0.632 | 0.2916 | Звонковый трансформатор 230/12-24 В | http://datasheet.moeller.net/datasheet.php?model=272484&locale=ru_RU
Инсталляционные приборы | 66400 | 0000272485 | TR-G2/63-SF | 83.89 | 98.9902 | 1 | A | 1.316 | 0.486 | Звонковый трансформатор 63ВА, 230/12-24 В | http://datasheet.moeller.net/datasheet.php?model=272485&locale=ru_RU
Инсталляционные приборы | 66400 | 0000275444 | Z-EL/OR24 | 8.75 | 10.325 | 1 | B | 0.065 | 0.11826 | Световая сигнализация, оранжевый, 24В | http://datasheet.moeller.net/datasheet.php?model=275444&locale=ru_RU
Инсталляционные приборы | 66400 | 0000275865 | Z-EL/OR230 | 8.97 | 10.5846 | 1 | B | 0.065 | 0.11826 | Световая сигнализация, оранжевый, 230В | http://datasheet.moeller.net/datasheet.php?model=275865&locale=ru_RU
Инсталляционные приборы | 66400 | 0000276254 | IS-16/1 | 5.82 | 6.8676 | 1 | A | 0.094 | 0.10774 | Выключатель нагрузки,16А, 1 полюс | http://datasheet.moeller.net/datasheet.php?model=276254&locale=ru_RU
Инсталляционные приборы | 66400 | 0000276255 | IS-16/2 | 10.74 | 12.6732 | 1 | A | 0.188 | 0.21548 | Выключатель нагрузки,16А, 2 полюса | http://datasheet.moeller.net/datasheet.php?model=276255&locale=ru_RU
Инсталляционные приборы | 66400 | 0000276256 | IS-16/3 | 17.3 | 20.414 | 1 | A | 0.282 | 0.32322 | Выключатель нагрузки,16А, 3 полюса | http://datasheet.moeller.net/datasheet.php?model=276256&locale=ru_RU
Инсталляционные приборы | 66400 | 0000276257 | IS-16/4 | 25.06 | 29.5708 | 1 | B | 0.376 | 0.43096 | Выключатель нагрузки,16А, 4 полюса | http://datasheet.moeller.net/datasheet.php?model=276257&locale=ru_RU
Инсталляционные приборы | 66400 | 0000276258 | IS-20/1 | 6.03 | 7.1154 | 1 | B | 0.094 | 0.10774 | Выключатель нагрузки,20А, 1 полюс | http://datasheet.moeller.net/datasheet.php?model=276258&locale=ru_RU
Инсталляционные приборы | 66400 | 0000276259 | IS-20/2 | 11.46 | 13.5228 | 1 | A | 0.188 | 0.21548 | Выключатель нагрузки,20А, 2 полюса | http://datasheet.moeller.net/datasheet.php?model=276259&locale=ru_RU
Инсталляционные приборы | 66400 | 0000276260 | IS-20/3 | 18.46 | 21.7828 | 1 | A | 0.282 | 0.32322 | Выключатель нагрузки,20А, 3 полюса | http://datasheet.moeller.net/datasheet.php?model=276260&locale=ru_RU
Инсталляционные приборы | 66400 | 0000276261 | IS-20/4 | 26.77 | 31.5886 | 1 | B | 0.376 | 0.43096 | Выключатель нагрузки,20А, 4 полюса | http://datasheet.moeller.net/datasheet.php?model=276261&locale=ru_RU
Инсталляционные приборы | 66400 | 0000276262 | IS-25/1 | 6.65 | 7.847 | 1 | B | 0.094 | 0.10774 | Выключатель нагрузки,25А, 1 полюс | http://datasheet.moeller.net/datasheet.php?model=276262&locale=ru_RU
Инсталляционные приборы | 66400 | 0000276263 | IS-25/2 | 11.95 | 14.101 | 1 | A | 0.188 | 0.21548 | Выключатель нагрузки,25А, 2 полюса | http://datasheet.moeller.net/datasheet.php?model=276263&locale=ru_RU
Инсталляционные приборы | 66400 | 0000276264 | IS-25/3 | 19.25 | 22.715 | 1 | A | 0.282 | 0.32322 | Выключатель нагрузки,25А, 3 полюса | http://datasheet.moeller.net/datasheet.php?model=276264&locale=ru_RU
Инсталляционные приборы | 66400 | 0000276265 | IS-25/4 | 27.87 | 32.8866 | 1 | B | 0.376 | 0.43096 | Выключатель нагрузки,25А, 4 полюса | http://datasheet.moeller.net/datasheet.php?model=276265&locale=ru_RU
Инсталляционные приборы | 66400 | 0000276266 | IS-32/1 | 7.35 | 8.673 | 1 | B | 0.094 | 0.10774 | Выключатель нагрузки,32А, 1 полюс | http://datasheet.moeller.net/datasheet.php?model=276266&locale=ru_RU
Инсталляционные приборы | 66400 | 0000276267 | IS-32/2 | 13.22 | 15.5996 | 1 | B | 0.188 | 0.21548 | Выключатель нагрузки,32А, 2 полюса | http://datasheet.moeller.net/datasheet.php?model=276267&locale=ru_RU
Инсталляционные приборы | 66400 | 0000276268 | IS-32/3 | 21.3 | 25.134 | 1 | A | 0.282 | 0.32322 | Выключатель нагрузки,32А, 3 полюса | http://datasheet.moeller.net/datasheet.php?model=276268&locale=ru_RU
Инсталляционные приборы | 66400 | 0000276269 | IS-32/4 | 30.84 | 36.3912 | 1 | B | 0.376 | 0.43096 | Выключатель нагрузки,32А, 4 полюса | http://datasheet.moeller.net/datasheet.php?model=276269&locale=ru_RU
Инсталляционные приборы | 66400 | 0000276270 | IS-40/1 | 9.61 | 11.3398 | 1 | B | 0.094 | 0.10774 | Выключатель нагрузки,40А, 1 полюс | http://datasheet.moeller.net/datasheet.php?model=276270&locale=ru_RU
Инсталляционные приборы | 66400 | 0000276271 | IS-40/2 | 17.67 | 20.8506 | 1 | B | 0.188 | 0.21548 | Выключатель нагрузки,40А, 2 полюса | http://datasheet.moeller.net/datasheet.php?model=276271&locale=ru_RU
Инсталляционные приборы | 66400 | 0000276272 | IS-40/3 | 24.49 | 28.8982 | 1 | A | 0.282 | 0.32322 | Выключатель нагрузки,40А, 3 полюса | http://datasheet.moeller.net/datasheet.php?model=276272&locale=ru_RU
Инсталляционные приборы | 66400 | 0000276273 | IS-40/4 | 32.57 | 38.4326 | 1 | B | 0.376 | 0.43096 | Выключатель нагрузки,40А, 4 полюса | http://datasheet.moeller.net/datasheet.php?model=276273&locale=ru_RU
Инсталляционные приборы | 66400 | 0000276274 | IS-63/1 | 10.38 | 12.2484 | 1 | B | 0.094 | 0.10774 | Выключатель нагрузки,63А, 1 полюс | http://datasheet.moeller.net/datasheet.php?model=276274&locale=ru_RU
Инсталляционные приборы | 66400 | 0000276275 | IS-63/2 | 19.05 | 22.479 | 1 | B | 0.188 | 0.21548 | Выключатель нагрузки,63А, 2 полюса | http://datasheet.moeller.net/datasheet.php?model=276275&locale=ru_RU
Инсталляционные приборы | 66400 | 0000276276 | IS-63/3 | 26.46 | 31.2228 | 1 | A | 0.282 | 0.32322 | Выключатель нагрузки,63А, 3 полюса | http://datasheet.moeller.net/datasheet.php?model=276276&locale=ru_RU
Инсталляционные приборы | 66400 | 0000276277 | IS-63/4 | 36.77 | 43.3886 | 1 | B | 0.376 | 0.43096 | Выключатель нагрузки,63А, 4 полюса | http://datasheet.moeller.net/datasheet.php?model=276277&locale=ru_RU
Инсталляционные приборы | 66400 | 0000276278 | IS-80/1 | 11.97 | 14.1246 | 1 | D | 0.094 | 0.10774 | Выключатель нагрузки,80А, 1 полюс | http://datasheet.moeller.net/datasheet.php?model=276278&locale=ru_RU
Инсталляционные приборы | 66400 | 0000276279 | IS-80/2 | 21.93 | 25.8774 | 1 | D | 0.188 | 0.21548 | Выключатель нагрузки,80А, 2 полюса | http://datasheet.moeller.net/datasheet.php?model=276279&locale=ru_RU
Инсталляционные приборы | 66400 | 0000276280 | IS-80/3 | 30.36 | 35.8248 | 1 | A | 0.282 | 0.32322 | Выключатель нагрузки,80А, 3 полюса | http://datasheet.moeller.net/datasheet.php?model=276280&locale=ru_RU
Инсталляционные приборы | 66400 | 0000276281 | IS-80/4 | 45.13 | 53.2534 | 1 | B | 0.376 | 0.43096 | Выключатель нагрузки,80А, 4 полюса | http://datasheet.moeller.net/datasheet.php?model=276281&locale=ru_RU
Инсталляционные приборы | 66400 | 0000276282 | IS-100/1 | 12.92 | 15.2456 | 1 | B | 0.094 | 0.10774 | Выключатель нагрузки,100А, 1 полюс | http://datasheet.moeller.net/datasheet.php?model=276282&locale=ru_RU
Инсталляционные приборы | 66400 | 0000276283 | IS-100/2 | 23.25 | 27.435 | 1 | B | 0.188 | 0.21548 | Выключатель нагрузки,100А, 2 полюса | http://datasheet.moeller.net/datasheet.php?model=276283&locale=ru_RU
Инсталляционные приборы | 66400 | 0000276284 | IS-100/3 | 35.68 | 42.1024 | 1 | A | 0.282 | 0.32322 | Выключатель нагрузки,100А, 3 полюса | http://datasheet.moeller.net/datasheet.php?model=276284&locale=ru_RU
Инсталляционные приборы | 66400 | 0000276285 | IS-100/4 | 54.69 | 64.5342 | 1 | B | 0.376 | 0.43096 | Выключатель нагрузки,100А, 4 полюса | http://datasheet.moeller.net/datasheet.php?model=276285&locale=ru_RU
Инсталляционные приборы | 66400 | 0000276286 | IS-125/1 | 13.99 | 16.5082 | 1 | C | 0.094 | 0.10774 | Выключатель нагрузки,125А, 1 полюс | http://datasheet.moeller.net/datasheet.php?model=276286&locale=ru_RU
Инсталляционные приборы | 66400 | 0000276287 | IS-125/2 | 25.16 | 29.6888 | 1 | D | 0.188 | 0.21548 | Выключатель нагрузки,125А, 2 полюса | http://datasheet.moeller.net/datasheet.php?model=276287&locale=ru_RU
Инсталляционные приборы | 66400 | 0000276288 | IS-125/3 | 40.54 | 47.8372 | 1 | A | 0.282 | 0.32322 | Выключатель нагрузки,125А, 3 полюса | http://datasheet.moeller.net/datasheet.php?model=276288&locale=ru_RU
Инсталляционные приборы | 66400 | 0000276289 | IS-125/4 | 58.71 | 69.2778 | 1 | B | 0.376 | 0.43096 | Выключатель нагрузки,125А, 4 полюса | http://datasheet.moeller.net/datasheet.php?model=276289&locale=ru_RU
Инсталляционные приборы | 66400 | 0000276291 | Z-PU/S | 6.63 | 7.8234 | 1 | B | 0.075 | 0.11826 | Кнопка, 1НО | http://datasheet.moeller.net/datasheet.php?model=276291&locale=ru_RU
Инсталляционные приборы | 66400 | 0000276292 | Z-PU/SS | 9 | 10.62 | 1 | B | 0.075 | 0.11826 | Кнопка, 2НО | http://datasheet.moeller.net/datasheet.php?model=276292&locale=ru_RU
Инсталляционные приборы | 66400 | 0000276293 | Z-PU/SO | 9 | 10.62 | 1 | B | 0.075 | 0.11826 | Кнопка, 1НО+1НЗ | http://datasheet.moeller.net/datasheet.php?model=276293&locale=ru_RU
Инсталляционные приборы | 66400 | 0000276294 | Z-PU/OO | 9 | 10.62 | 1 | B | 0.075 | 0.11826 | Кнопка, 2НЗ | http://datasheet.moeller.net/datasheet.php?model=276294&locale=ru_RU
Инсталляционные приборы | 66400 | 0000276295 | Z-PUL24/SS | 13.14 | 15.5052 | 1 | D | 0.08 | 0.11826 | Кнопка, 2НО, светодиод 24В | http://datasheet.moeller.net/datasheet.php?model=276295&locale=ru_RU
Инсталляционные приборы | 66400 | 0000276296 | Z-PUL24/SO | 14.78 | 17.4404 | 1 | D | 0.08 | 0.11826 | Кнопка, 1НО+1НЗ, светодиод 24В | http://datasheet.moeller.net/datasheet.php?model=276296&locale=ru_RU
Инсталляционные приборы | 66400 | 0000276297 | Z-PUL230/SS | 14.78 | 17.4404 | 1 | B | 0.08 | 0.11826 | Кнопка, 2НО, светодиод 230В | http://datasheet.moeller.net/datasheet.php?model=276297&locale=ru_RU
Инсталляционные приборы | 66400 | 0000276298 | Z-PUL230/SO | 14.78 | 17.4404 | 1 | B | 0.08 | 0.11826 | Кнопка, 1НО+1НЗ, светодиод 230В | http://datasheet.moeller.net/datasheet.php?model=276298&locale=ru_RU
Инсталляционные приборы | 66400 | 0000276299 | Z-PUL230/OO | 14.78 | 17.4404 | 1 | D | 0.08 | 0.11826 | Кнопка, 2НЗ, светодиод 230В | http://datasheet.moeller.net/datasheet.php?model=276299&locale=ru_RU
Инсталляционные приборы | 66400 | 0000276300 | Z-SW/S | 7.98 | 9.4164 | 1 | A | 0.075 | 0.11826 | переключатель, 1НО | http://datasheet.moeller.net/datasheet.php?model=276300&locale=ru_RU
Инсталляционные приборы | 66400 | 0000276301 | Z-SW/SS | 10.03 | 11.8354 | 1 | B | 0.075 | 0.11826 | переключатель, 2НО | http://datasheet.moeller.net/datasheet.php?model=276301&locale=ru_RU
Инсталляционные приборы | 66400 | 0000276302 | Z-SW/SO | 10.03 | 11.8354 | 1 | B | 0.075 | 0.11826 | переключатель, 1НО+1НЗ | http://datasheet.moeller.net/datasheet.php?model=276302&locale=ru_RU
Инсталляционные приборы | 66400 | 0000276303 | Z-SW/W | 10.15 | 11.977 | 1 | B | 0.075 | 0.11826 | переключатель, перекидной контакт | http://datasheet.moeller.net/datasheet.php?model=276303&locale=ru_RU
Инсталляционные приборы | 66400 | 0000276304 | Z-SWL24/SS | 15.78 | 18.6204 | 1 | D | 0.08 | 0.11826 | переключатель, 2НО, светодиод 24В | http://datasheet.moeller.net/datasheet.php?model=276304&locale=ru_RU
Инсталляционные приборы | 66400 | 0000276305 | Z-SWL24/SO | 15.78 | 18.6204 | 1 | D | 0.08 | 0.11826 | переключатель, 1НО+1НЗ, светодиод 24В | http://datasheet.moeller.net/datasheet.php?model=276305&locale=ru_RU
Инсталляционные приборы | 66400 | 0000276306 | Z-SWL230/SS | 15.82 | 18.6676 | 1 | A | 0.08 | 0.11826 | переключатель, 2НО, светодиод 230В | http://datasheet.moeller.net/datasheet.php?model=276306&locale=ru_RU
Инсталляционные приборы | 66400 | 0000276307 | Z-SWL230/SO | 15.78 | 18.6204 | 1 | B | 0.08 | 0.11826 | переключатель, 1НО+1НЗ, светодиод 230В | http://datasheet.moeller.net/datasheet.php?model=276307&locale=ru_RU
Инсталляционные приборы | 66400 | 0000284906 | ZP-A63/1 | 11.58 | 13.6644 | 1 | C | 0.095 | 0.11018 | Выключатель-разъединитель
Инсталляционные приборы | 66400 | 0000284907 | ZP-A63/2 | 23.27 | 27.4586 | 1 | B | 0.19 | 0.22037 | Выключатель-разъединитель
Инсталляционные приборы | 66400 | 0000284908 | ZP-A63/3 | 34.06 | 40.1908 | 1 | B | 0.285 | 0.33055 | Выключатель-разъединитель
Инсталляционные приборы | 66400 | 0000284909 | ZP-A63/3N | 47.87 | 56.4866 | 1 | B | 0.38 | 0.44073 | Выключатель-разъединитель
Инсталляционные приборы | 66400 | 0000284921 | Z-EL/R230 | 8.97 | 10.5846 | 1 | A | 0.065 | 0.11826 | Световая сигнализация, красный светодиод, 230В | http://datasheet.moeller.net/datasheet.php?model=284921&locale=ru_RU
Инсталляционные приборы | 66400 | 0000284922 | Z-EL/G230 | 8.97 | 10.5846 | 1 | A | 0.065 | 0.11826 | Световая сигнализация, зеленый светодиод, 230В | http://datasheet.moeller.net/datasheet.php?model=284922&locale=ru_RU
Инсталляционные приборы | 66400 | 0000284923 | Z-UEL230 | 16.81 | 19.8358 | 1 | B | 0.065 | 0.11826 | Световая сигнализация, красный/зеленый, 1 светодиод 230В | http://datasheet.moeller.net/datasheet.php?model=284923&locale=ru_RU
Инсталляционные приборы | 66400 | 0000284924 | Z-UEL24 | 16.81 | 19.8358 | 1 | D | 0.065 | 0.11826 | Световая сигнализация, красный/зеленый, 1 светодиод 24В | http://datasheet.moeller.net/datasheet.php?model=284924&locale=ru_RU
Инсталляционные приборы | 66400 | 0000284925 | Z-DLD/2/230 | 18.84 | 22.2312 | 1 | B | 0.065 | 0.11826 | Световая сигнализация, зеленый и красный светодиоды, 230В | http://datasheet.moeller.net/datasheet.php?model=284925&locale=ru_RU
Инсталляционные приборы | 66400 | 0000284926 | Z-DLD/2/24 | 18.84 | 22.2312 | 1 | B | 0.065 | 0.11826 | Световая сигнализация, зеленый и красный светодиоды, 24В | http://datasheet.moeller.net/datasheet.php?model=284926&locale=ru_RU
Инсталляционные приборы | 66400 | 0000284927 | Z-UDL230 | 25.96 | 30.6328 | 1 | D | 0.065 | 0.11826 | Световая сигнализация, зеленый и красный светодиоды, 230В | http://datasheet.moeller.net/datasheet.php?model=284927&locale=ru_RU
Инсталляционные приборы | 66400 | 0000284928 | Z-UDL24 | 25.96 | 30.6328 | 1 | D | 0.065 | 0.11826 | Световая сигнализация, зеленый и красный светодиоды, 24В | http://datasheet.moeller.net/datasheet.php?model=284928&locale=ru_RU
Инсталляционные приборы | 66400 | 0000284929 | Z-BEL/R230 | 17.82 | 21.0276 | 1 | B | 0.065 | 0.11826 | Световая сигнализация, красный светодиод, 230В, мигание | http://datasheet.moeller.net/datasheet.php?model=284929&locale=ru_RU
Инсталляционные приборы | 66400 | 0000284930 | Z-BEL/G230 | 24.61 | 29.0398 | 1 | D | 0.065 | 0.11826 | Световая сигнализация, зеленый светодиод, 230В, мигание | http://datasheet.moeller.net/datasheet.php?model=284930&locale=ru_RU
Инсталляционные приборы | 66400 | 0000284931 | Z-BEL/R24 | 17.82 | 21.0276 | 1 | D | 0.065 | 0.11826 | Световая сигнализация, красный светодиод, 24В, мигание | http://datasheet.moeller.net/datasheet.php?model=284931&locale=ru_RU
Инсталляционные приборы | 66400 | 0000284932 | Z-BEL/G24 | 24.61 | 29.0398 | 1 | D | 0.065 | 0.11826 | Световая сигнализация, зеленый светодиод, 24В, мигание | http://datasheet.moeller.net/datasheet.php?model=284932&locale=ru_RU
Инсталляционные приборы | 66400 | 0000292300 | Z-SWL230/S | 15.52 | 18.3136 | 1 | B | 0.08 | 0.11826 | Кнопка со световой сигнализацией, 230В, 1НО | http://datasheet.moeller.net/datasheet.php?model=292300&locale=ru_RU
Инсталляционные приборы | 65900 | 0000131674 | POP-270 | 37.44 | 44.1792 | 1 | B | 0.106 | 0.108 | Аксессуар для защиты от перенапряжения
Инсталляционные приборы | 65900 | 0000131785 | ASAUXSC-SPM | 9.24 | 10.9032 | 1 | B | 0.041 | 0.0468 | Доп. контакт, 1 перекидной (для SPMT2PA ) | http://datasheet.moeller.net/datasheet.php?model=131785&locale=ru_RU
Инсталляционные приборы | 65900 | 0000158306 | SPBT12-280/1 | 67.61 | 79.7798 | 1 | A | 0.138 | 0.091 | Комплект разрядников класс B+С, 1 полюс
Инсталляционные приборы | 65900 | 0000158308 | SPBT12-280-1+NPE | 222.16 | 262.1488 | 1 | B | 0.36 | 0.32603 | Комплект разрядников класс B+С, 1+PEN
Инсталляционные приборы | 65900 | 0000158309 | SPBT12-280/2 | 150.53 | 177.6254 | 1 | B | 0.276 | 0.20769 | Комплект разрядников класс B+С, 2 полюса
Инсталляционные приборы | 65900 | 0000158330 | SPBT12-280/3 | 229.48 | 270.7864 | 1 | A | 0.414 | 0.31154 | Комплект разрядников класс B+С, 3 полюса
Инсталляционные приборы | 65900 | 0000158331 | SPBT12-280/4 | 300.96 | 355.1328 | 1 | A | 0.552 | 0.41538 | Комплект разрядников класс B+С, 4 полюса
Инсталляционные приборы | 65900 | 0000158332 | SPBT12-280-3+NPE | 294.14 | 347.0852 | 1 | B | 0.636 | 0.54338 | Комплект разрядников класс B+С, 3+PEN полюса
Инсталляционные приборы | 66000 | 0000137257 | FCFDC10DI-2-SOL | 11.91 | 14.0538 | 1 | D | 0.123 | 0.21063 | Разъединитель предохранителей 2П, 25А | http://datasheet.moeller.net/datasheet.php?model=137257&locale=ru_RU
Инсталляционные приборы | 66400 | 0000167375 | SRSD1NO | 76.75 | 90.565 | 1 | A | 0.132 | 0.14672 | Светочувствительный выключатель на ДИН-рейку, 2-100 Люкс, 1НО
Инсталляционные приборы | 66400 | 0000167376 | SRSW1NO | 77.25 | 91.155 | 1 | B | 0.184 | 0.49716 | Светочувствительный выключатель на стену, 2-2000 Люкс, 1НО
Инсталляционные приборы | 66400 | 0000167377 | SRCD1CO | 197.1 | 232.578 | 1 | B | 0.254 | 0.47477 | Светочувствительный выключатель 2-2000 Люкс, 1НО+таймер
Инсталляционные приборы | 66400 | 0000167378 | SRSD1COW | 158.86 | 187.4548 | 1 | B | 0.208 | 0.31375 | Светочувствительный выключатель 2-100 Люкс, 1НО
Инсталляционные приборы | 66400 | 0000167379 | TSDW1CO | 89.47 | 105.5746 | 1 | B | 0.106 | 0.31375 | Цифровой таймер, 2 модуля, 1 перекл. контакт, недельная программа
Инсталляционные приборы | 66400 | 0000167380 | TSDW2CO | 114.12 | 134.6616 | 1 | B | 0.124 | 0.3171 | Цифровой таймер, 2 модуля, 2 перекл. контакта, недельная программа
Инсталляционные приборы | 66400 | 0000167381 | TSDW1COA | 120.82 | 142.5676 | 1 | A | 0.108 | 0.3171 | Астрономический таймер
Инсталляционные приборы | 66400 | 0000167382 | TSDW1CODG | 206.78 | 244.0004 | 1 | B | 0.186 | 0.3171 | Цифровой таймер, 1 модуль, 1 перекл. контакта, недельная программа
Инсталляционные приборы | 66400 | 0000167383 | TSDW1COMIN | 149.09 | 175.9262 | 1 | B | 0.12 | 0.14672 | Цифровой таймер, 1 модуль, 2 перекл. контакта, недельная программа
Инсталляционные приборы | 66400 | 0000167388 | TSQD1NO | 52.96 | 62.4928 | 1 | A | 0.078 | 0.14756 | Аналоговый таймер, кварц, шаг 15 мин, 1 перекл. контакт, дневная программа
Инсталляционные приборы | 66400 | 0000167389 | TSSD1NO | 39.6 | 46.728 | 1 | A | 0.072 | 0.14756 | Аналоговый таймер, синхронный, шаг 15 мин, 1 перекл. контакт, дневная программа
Инсталляционные приборы | 66400 | 0000167390 | TSQD1CO | 53.47 | 63.0946 | 1 | B | 0.12 | 0.45007 | Аналоговый таймер, кварц, шаг 15 мин, 1 перекл. контакт, дневная программа
Инсталляционные приборы | 66400 | 0000167391 | TSSD1CO | 42.4 | 50.032 | 1 | B | 0.112 | 0.45007 | Аналоговый таймер, синхронный, шаг 15 мин, 1 перекл. контакт, дневная программа
Инсталляционные приборы | 66400 | 0000167392 | TSQW1CO | 87.99 | 103.8282 | 1 | B | 0.12 | 0.45007 | Аналоговый таймер, кварц, шаг 2 часа, 1 перекл. контакт, недельная программа
Пуск и защита двигателя | 38500 | 0000066166 | EMT6 | 61.92 | 73.0656 | 1 | A | 0.148 | 0.19663 | Термисторное реле 24-240 В АС/DC, без автоматического сброса | http://datasheet.moeller.net/datasheet.php?model=066166&locale=ru_RU
Пуск и защита двигателя | 38500 | 0000066167 | EMT6-DB | 109.46 | 129.1628 | 1 | A | 0.152 | 0.19663 | Термисторное реле 24-240 В АС/DC, автоматический/ручной сброс, кнопка тестирования | http://datasheet.moeller.net/datasheet.php?model=066167&locale=ru_RU
Пуск и защита двигателя | 38500 | 0000066168 | EMT6-DBK | 140.77 | 166.1086 | 1 | B | 0.154 | 0.19663 | Термисторное реле 24-240 В АС/DC, автоматический/ручной сброс, кнопка тестирования | http://datasheet.moeller.net/datasheet.php?model=066168&locale=ru_RU
Пуск и защита двигателя | 38500 | 0000066400 | EMT6(230V) | 53.25 | 62.835 | 1 | B | 0.173 | 0.19663 | Термисторное реле 230 В АС, автоматический/ручной сброс, кнопка тестирования | http://datasheet.moeller.net/datasheet.php?model=066400&locale=ru_RU
Пуск и защита двигателя | 38500 | 0000066401 | EMT6-DB(230V) | 93.83 | 110.7194 | 1 | A | 0.176 | 0.19663 | термисторное реле защиты двигателя, 230V50/60Hz, + замок | http://datasheet.moeller.net/datasheet.php?model=066401&locale=ru_RU
Пуск и защита двигателя | 38500 | 0000269470 | EMT6-K | 66.78 | 78.8004 | 1 | A | 0.15 | 0.19663 | Термисторное реле защиты электродвигателя, 1НО +1 НЗ, без 24-240VAC/DC с блокировкой повторного включения | http://datasheet.moeller.net/datasheet.php?model=269470&locale=ru_RU
Пуск и защита двигателя | 38500 | 0000269471 | EMT6-KDB | 114.99 | 135.6882 | 1 | B | 0.152 | 0.19663 | Термисторное реле защиты электродвигателя, 1НО +1 НЗ, 24-240VAC/DC, + блокировка | http://datasheet.moeller.net/datasheet.php?model=269471&locale=ru_RU
Пуск и защита двигателя | 69600 | 0000135553 | DS7-FAN-032 | 36.18 | 42.6924 | 1 | B | 0.02 | 0.024 | Вентилятор для устройств плавного пуска DS7 | http://datasheet.moeller.net/datasheet.php?model=135553&locale=ru_RU
Пуск и защита двигателя | 69600 | 0000269490 | DX-LN1-006 | 26.95 | 31.801 | 1 | B | 0.9 | 0.37488 | Сетевой дроссель, 1p, 5.8A, 5.05 мГн, 260 В, 50/60 Гц | http://datasheet.moeller.net/datasheet.php?model=269490&locale=ru_RU
Пуск и защита двигателя | 69600 | 0000269495 | DX-LN1-009 | 37.46 | 44.2028 | 1 | D | 0.9 | 0.37488 | Сетевой дроссель, 1p, 8.6A, 3.41 мГн, 260 В, 50/60 Гц | http://datasheet.moeller.net/datasheet.php?model=269495&locale=ru_RU
Пуск и защита двигателя | 69600 | 0000269496 | DX-LN1-013 | 39.95 | 47.141 | 1 | D | 1.6 | 0.50652 | Сетевой дроссель, 1p, 13A, 2.25 мГн, 260 В, 50/60 Гц | http://datasheet.moeller.net/datasheet.php?model=269496&locale=ru_RU
Пуск и защита двигателя | 69600 | 0000269497 | DX-LN1-018 | 42.66 | 50.3388 | 1 | D | 1.6 | 0.50652 | Сетевой дроссель, 1p, 18A, 1.63 мГн, 260 В, 50/60 Гц | http://datasheet.moeller.net/datasheet.php?model=269497&locale=ru_RU
Пуск и защита двигателя | 69600 | 0000269498 | DX-LN1-024 | 45.82 | 54.0676 | 1 | D | 2.2 | 0.50652 | Сетевой дроссель, 1p, 24A, 1.22 мГн, 260 В, 50/60 Гц | http://datasheet.moeller.net/datasheet.php?model=269498&locale=ru_RU
Пуск и защита двигателя | 69600 | 0000269500 | DX-LN3-004 | 58.56 | 69.1008 | 1 | B | 1.6 | 0.89562 | Сетевой дроссель, 3p, 3.9A, 7.51 мГн, 550 В, 50/60 Гц | http://datasheet.moeller.net/datasheet.php?model=269500&locale=ru_RU
Пуск и защита двигателя | 69600 | 0000269501 | DX-LN3-006 | 66.38 | 78.3284 | 1 | B | 1.6 | 0.89562 | Сетевой дроссель, 3p, 6A, 4.9 мГн, 550 В, 50/60 Гц | http://datasheet.moeller.net/datasheet.php?model=269501&locale=ru_RU
Пуск и защита двигателя | 69600 | 0000269502 | DX-LN3-010 | 76.51 | 90.2818 | 1 | B | 2.3 | 1.1785 | Сетевой дроссель, 3p, 10A, 2.94 мГн, 550 В, 50/60 Гц | http://datasheet.moeller.net/datasheet.php?model=269502&locale=ru_RU
Пуск и защита двигателя | 69600 | 0000269503 | DX-LN3-016 | 94.48 | 111.4864 | 1 | B | 3 | 1.3717 | Сетевой дроссель, 3p, 16A, 1.84 мГн, 550 В, 50/60 Гц | http://datasheet.moeller.net/datasheet.php?model=269503&locale=ru_RU
Пуск и защита двигателя | 69600 | 0000269504 | DX-LN3-025 | 124.57 | 146.9926 | 1 | B | 4.9 | 3.549 | Сетевой дроссель, 3p, 25A, 1.18 мГн, 550 В, 50/60 Гц | http://datasheet.moeller.net/datasheet.php?model=269504&locale=ru_RU
Пуск и защита двигателя | 69600 | 0000269505 | DX-LN3-040 | 125.49 | 148.0782 | 1 | B | 4.9 | 3.8126 | Сетевой дроссель, 3p, 40A, 0.64 мГн, 550 В, 50/60 Гц | http://datasheet.moeller.net/datasheet.php?model=269505&locale=ru_RU
Пуск и защита двигателя | 69600 | 0000269506 | DX-LN3-050 | 169.62 | 200.1516 | 1 | D | 6.2 | 2.7027 | Сетевой дроссель, 3p, 50A, 0.37 мГн, 550 В, 50/60 Гц | http://datasheet.moeller.net/datasheet.php?model=269506&locale=ru_RU
Пуск и защита двигателя | 69600 | 0000269507 | DX-LN3-060 | 186.84 | 220.4712 | 1 | D | 6.2 | 2.7027 | Сетевой дроссель, 3p, 60A, 0.31 мГн, 550 В, 50/60 Гц | http://datasheet.moeller.net/datasheet.php?model=269507&locale=ru_RU
Пуск и защита двигателя | 69600 | 0000269508 | DX-LN3-080 | 198.02 | 233.6636 | 1 | B | 7.6 | 3.872 | Сетевой дроссель, 3p, 80A, 0.23 мГн, 550 В, 50/60 Гц | http://datasheet.moeller.net/datasheet.php?model=269508&locale=ru_RU
Пуск и защита двигателя | 69600 | 0000269509 | DX-LN3-100 | 231.7 | 273.406 | 1 | D | 10.5 | 4.576 | Сетевой дроссель, 3p, 100A, 0.18 мГн, 550 В, 50/60 Гц | http://datasheet.moeller.net/datasheet.php?model=269509&locale=ru_RU
Пуск и защита двигателя | 69600 | 0000269510 | DX-LN3-120 | 259.89 | 306.6702 | 1 | D | 10.5 | 4.576 | Сетевой дроссель, 3p, 120A, 0.15 мГн, 550 В, 50/60 Гц | http://datasheet.moeller.net/datasheet.php?model=269510&locale=ru_RU
Пуск и защита двигателя | 69600 | 0000269511 | DX-LN3-160 | 333.14 | 393.1052 | 1 | D | 12.6 | 6.75 | Сетевой дроссель, 3p, 160A, 0.11 мГн, 550 В, 50/60 Гц | http://datasheet.moeller.net/datasheet.php?model=269511&locale=ru_RU
Пуск и защита двигателя | 69600 | 0000269512 | DX-LN3-200 | 393.05 | 463.799 | 1 | D | 15.4 | 8.4537 | Сетевой дроссель, 3p, 200A, 0.09 мГн, 550 В, 50/60 Гц | http://datasheet.moeller.net/datasheet.php?model=269512&locale=ru_RU
Пуск и защита двигателя | 69600 | 0000269513 | DX-LN3-250 | 467.51 | 551.6618 | 1 | D | 21.1 | 8.7885 | Сетевой дроссель, 3p, 250A, 0.07 мГн, 550 В, 50/60 Гц | http://datasheet.moeller.net/datasheet.php?model=269513&locale=ru_RU
Пуск и защита двигателя | 69600 | 0000269514 | DX-LN3-300 | 483.04 | 569.9872 | 1 | D | 21.1 | 8.7885 | Сетевой дроссель, 3p, 300A, 0.06 мГн, 550 В, 50/60 Гц | http://datasheet.moeller.net/datasheet.php?model=269514&locale=ru_RU
Пуск и защита двигателя | 69600 | 0000269538 | DX-LM3-005 | 100.34 | 118.4012 | 1 | B | 1.7 | 4.2896 | Моторный дроссель, 3p, 5A, 2 мГн, 750 В, 50/60 Гц | http://datasheet.moeller.net/datasheet.php?model=269538&locale=ru_RU
Пуск и защита двигателя | 69600 | 0000269539 | DX-LM3-008 | 122.26 | 144.2668 | 1 | B | 5 | 18.9608 | Моторный дроссель, 3p, 8A, 4.1 мГн, 750 В, 50/60 Гц | http://datasheet.moeller.net/datasheet.php?model=269539&locale=ru_RU
Пуск и защита двигателя | 69600 | 0000269541 | DX-LM3-011 | 130.21 | 153.6478 | 1 | B | 5 | 18.9608 | Моторный дроссель, 3p, 11A, 3 мГн, 750 В, 50/60 Гц | http://datasheet.moeller.net/datasheet.php?model=269541&locale=ru_RU
Пуск и защита двигателя | 69600 | 0000269542 | DX-LM3-016 | 132.35 | 156.173 | 1 | B | 5 | 18.9608 | Моторный дроссель, 3p, 16A, 1.5 мГн, 750 В, 50/60 Гц | http://datasheet.moeller.net/datasheet.php?model=269542&locale=ru_RU
Пуск и защита двигателя | 69600 | 0000269543 | DX-LM3-035 | 262.95 | 310.281 | 1 | B | 7.5 | 18.9608 | Моторный дроссель, 3p, 35A, 1 мГн, 750 В, 50/60 Гц | http://datasheet.moeller.net/datasheet.php?model=269543&locale=ru_RU
Пуск и защита двигателя | 69600 | 0000269544 | DX-LM3-050 | 292.77 | 345.4686 | 1 | D | 12.8 | 18.9608 | Моторный дроссель, 3p, 50A, 0.6 мГн, 750 В, 50/60 Гц | http://datasheet.moeller.net/datasheet.php?model=269544&locale=ru_RU
Пуск и защита двигателя | 69600 | 0000269545 | DX-LM3-063 | 323.8 | 382.084 | 1 | D | 15.5 | 18.9608 | Моторный дроссель, 3p, 63A, 0.5 мГн, 750 В, 50/60 Гц | http://datasheet.moeller.net/datasheet.php?model=269545&locale=ru_RU
Пуск и защита двигателя | 69600 | 0000269546 | DX-LM3-080 | 465.89 | 549.7502 | 1 | D | 21.1 | 8.7885 | Моторный дроссель, 3p, 80A, 0.5 мГн, 750 В, 50/60 Гц | http://datasheet.moeller.net/datasheet.php?model=269546&locale=ru_RU
Пуск и защита двигателя | 69600 | 0000269547 | DX-LM3-100 | 823.01 | 971.1518 | 1 | D | 36.6 | 21.3005 | Моторный дроссель, 3p, 100A, 0.45 мГн, 750 В, 50/60 Гц | http://datasheet.moeller.net/datasheet.php?model=269547&locale=ru_RU
Пуск и защита двигателя | 69600 | 0000269548 | DX-LM3-150 | 1008.04 | 1189.4872 | 1 | D | 51.6 | 25.7587 | Моторный дроссель, 3p, 150A, 0.35 мГн, 750 В, 50/60 Гц | http://datasheet.moeller.net/datasheet.php?model=269548&locale=ru_RU
Пуск и защита двигателя | 69600 | 0000269549 | DX-LM3-180 | 1190.07 | 1404.2826 | 1 | D | 51.6 | 25.7587 | Моторный дроссель, 3p, 180A, 0.3 мГн, 750 В, 50/60 Гц | http://datasheet.moeller.net/datasheet.php?model=269549&locale=ru_RU
Пуск и защита двигателя | 69600 | 0000269560 | DX-LM3-220 | 1140.32 | 1345.5776 | 1 | D | 51.6 | 25.7587 | Моторный дроссель, 3p, 220A, 0.2 мГн, 750 В, 50/60 Гц | http://datasheet.moeller.net/datasheet.php?model=269560&locale=ru_RU
Пуск и защита двигателя | 69600 | 0000269561 | DX-LM3-260 | 1202.82 | 1419.3276 | 1 | D | 51.6 | 25.7587 | Моторный дроссель, 3p, 260A, 0.15 мГн, 750 В, 50/60 Гц | http://datasheet.moeller.net/datasheet.php?model=269561&locale=ru_RU
Пуск и защита двигателя | 69600 | 0000271538 | DX-SIN3-004 | 345.64 | 407.8552 | 1 | D | 4.3 | 2.604 | Синус-фильтр, 3p, 400 В АС, 4A | http://datasheet.moeller.net/datasheet.php?model=271538&locale=ru_RU
Пуск и защита двигателя | 69600 | 0000271590 | DX-SIN3-010 | 436.11 | 514.6098 | 1 | D | 6.3 | 2.976 | Синус-фильтр, 3p, 400 В АС, 10A | http://datasheet.moeller.net/datasheet.php?model=271590&locale=ru_RU
Пуск и защита двигателя | 69600 | 0000271591 | DX-SIN3-016 | 478.06 | 564.1108 | 1 | D | 11.9 | 5.624 | Синус-фильтр, 3p, 400 В АС, 16.5A
Пуск и защита двигателя | 69600 | 0000271593 | DX-SIN3-023 | 650.69 | 767.8142 | 1 | D | 20 | 12.768 | Синус-фильтр, 3p, 400 В АС, 23.5A | http://datasheet.moeller.net/datasheet.php?model=271593&locale=ru_RU
Пуск и защита двигателя | 69600 | 0000271594 | DX-SIN3-032 | 938.73 | 1107.7014 | 1 | D | 25 | 13.44 | Синус-фильтр, 3p, 400 В АС, 32A | http://datasheet.moeller.net/datasheet.php?model=271594&locale=ru_RU
Пуск и защита двигателя | 69600 | 0000271595 | DX-SIN3-037 | 985.51 | 1162.9018 | 1 | D | 26 | 14.112 | Синус-фильтр, 3p, 400 В АС, 37A | http://datasheet.moeller.net/datasheet.php?model=271595&locale=ru_RU
Пуск и защита двигателя | 69600 | 0000271597 | DX-SIN3-048 | 1076.35 | 1270.093 | 1 | D | 31 | 14.784 | Синус-фильтр, 3p, 400 В АС, 48A | http://datasheet.moeller.net/datasheet.php?model=271597&locale=ru_RU
Пуск и защита двигателя | 69600 | 0000271599 | DX-SIN3-061 | 1255.49 | 1481.4782 | 1 | D | 40 | 21.546 | Синус-фильтр, 3p, 400 В АС, 61A | http://datasheet.moeller.net/datasheet.php?model=271599&locale=ru_RU
Пуск и защита двигателя | 69600 | 0000271600 | DX-SIN3-072 | 1429.6 | 1686.928 | 1 | D | 44 | 22.68 | Синус-фильтр, 3p, 400 В АС, 72A | http://datasheet.moeller.net/datasheet.php?model=271600&locale=ru_RU
Пуск и защита двигателя | 69600 | 0000271601 | DX-SIN3-090 | 1743.67 | 2057.5306 | 1 | D | 58 | 25.92 | Синус-фильтр, 3p, 400 В АС, 90A | http://datasheet.moeller.net/datasheet.php?model=271601&locale=ru_RU
Пуск и защита двигателя | 69600 | 0000271602 | DX-SIN3-115 | 1993.56 | 2352.4008 | 1 | D | 71 | 31.374 | Синус-фильтр, 3p, 400 В АС, 115A | http://datasheet.moeller.net/datasheet.php?model=271602&locale=ru_RU
Пуск и защита двигателя | 69600 | 0000271603 | DX-SIN3-150 | 2252.06 | 2657.4308 | 1 | D | 74 | 33.615 | Синус-фильтр, 3p, 400 В АС, 150A | http://datasheet.moeller.net/datasheet.php?model=271603&locale=ru_RU
Пуск и защита двигателя | 69600 | 0000271604 | DX-SIN3-180 | 3490.07 | 4118.2826 | 1 | D | 94 | 35.856 | Синус-фильтр, 3p, 400 В АС, 180A | http://datasheet.moeller.net/datasheet.php?model=271604&locale=ru_RU
Пуск и защита двигателя | 69600 | 0000271605 | DX-SIN3-250 | 5252.02 | 6197.3836 | 1 | D | 168 | 90 | Синус-фильтр, 3p, 400 В АС, 250A | http://datasheet.moeller.net/datasheet.php?model=271605&locale=ru_RU
Пуск и защита двигателя | 69600 | 0000271606 | DX-SIN3-440 | 6104.59 | 7203.4162 | 1 | D | 203 | 148.23 | Синус-фильтр, 3p, 400 В АС, 440A | http://datasheet.moeller.net/datasheet.php?model=271606&locale=ru_RU
Пуск и защита двигателя | 69700 | 0000185720 | DC1-32018FB-A6SCE1 | 978.92 | 1155.1256 | 1 | D | 8.3 | 14.8781 | Преобразователь частоты DC1 3~/3~230В 18A 4кВт, встроенный фильтр ЭМС, IP66, локальное управление | https://datasheet.eaton.com/datasheet.php?model=185720&locale=ru_RU
Пуск и защита двигателя | 69700 | 0000185721 | DC1-342D2NN-A20CE1 | 260.7 | 307.626 | 1 | B | 1.3 | 5.7 | Преобразователь частоты DC1 3~/3~400В 2,2A 0,75кВт IP20 | https://datasheet.eaton.com/datasheet.php?model=185721&locale=ru_RU
Пуск и защита двигателя | 69700 | 0000185722 | DC1-342D2NN-A66CE1 | 418.11 | 493.3698 | 1 | D | 2.9 | 6.686 | Преобразователь частоты DC1 3~/3~400В 2,2A 0,75кВт IP66 | https://datasheet.eaton.com/datasheet.php?model=185722&locale=ru_RU
Пуск и защита двигателя | 69700 | 0000185723 | DC1-342D2NN-A6SCE1 | 486.61 | 574.1998 | 1 | D | 2.9 | 6.686 | Преобразователь частоты DC1 3~/3~400В 2,2A 0,75кВт IP66, локальное управление | https://datasheet.eaton.com/datasheet.php?model=185723&locale=ru_RU
Пуск и защита двигателя | 69700 | 0000185724 | DC1-344D1NN-A20CE1 | 277.94 | 327.9692 | 1 | B | 1.3 | 5.7 | Преобразователь частоты DC1 3~/3~400В 4,1A 1,5кВт IP20 | https://datasheet.eaton.com/datasheet.php?model=185724&locale=ru_RU
Пуск и защита двигателя | 69700 | 0000185725 | DC1-344D1NN-A66CE1 | 463.78 | 547.2604 | 1 | D | 2.9 | 6.686 | Преобразователь частоты DC1 3~/3~400В 4,1A 1,5кВт IP66 | https://datasheet.eaton.com/datasheet.php?model=185725&locale=ru_RU
Пуск и защита двигателя | 69700 | 0000185726 | DC1-344D1NN-A6SCE1 | 535.13 | 631.4534 | 1 | D | 2.9 | 6.686 | Преобразователь частоты DC1 3~/3~400В 4,1A 1,5кВт IP66, локальное управление | https://datasheet.eaton.com/datasheet.php?model=185726&locale=ru_RU
Пуск и защита двигателя | 69700 | 0000185727 | DC1-344D1NB-A20CE1 | 330.67 | 390.1906 | 1 | D | 1.3 | 3.757 | Преобразователь частоты DC1 3~/3~400В 4,1A 1,5кВт IP20 | https://datasheet.eaton.com/datasheet.php?model=185727&locale=ru_RU
Пуск и защита двигателя | 69700 | 0000185728 | DC1-344D1NB-A66CE1 | 509.44 | 601.1392 | 1 | D | 2.9 | 8.9868 | Преобразователь частоты DC1 3~/3~400В 4,1A 1,5кВт IP66 | https://datasheet.eaton.com/datasheet.php?model=185728&locale=ru_RU
Пуск и защита двигателя | 69700 | 0000185729 | DC1-344D1NB-A6SCE1 | 589.35 | 695.433 | 1 | D | 2.9 | 8.9868 | Преобразователь частоты DC1 3~/3~400В 4,1A 1,5кВт IP66, локальное управление | https://datasheet.eaton.com/datasheet.php?model=185729&locale=ru_RU
Пуск и защита двигателя | 69700 | 0000185730 | DC1-345D8NB-A20CE1 | 348.54 | 411.2772 | 1 | B | 2.1 | 3.757 | Преобразователь частоты DC1 3~/3~400В 5,8A 2,2кВт IP20 | https://datasheet.eaton.com/datasheet.php?model=185730&locale=ru_RU
Пуск и защита двигателя | 69700 | 0000185731 | DC1-345D8NB-A66CE1 | 540.83 | 638.1794 | 1 | D | 5.1 | 8.9868 | Преобразователь частоты DC1 3~/3~400В 5,8A 2,2кВт IP66 | https://datasheet.eaton.com/datasheet.php?model=185731&locale=ru_RU
Пуск и защита двигателя | 69700 | 0000185732 | DC1-345D8NB-A6SCE1 | 637.87 | 752.6866 | 1 | D | 5.1 | 8.9868 | Преобразователь частоты DC1 3~/3~400В 5,8A 2,2кВт IP66, локальное управление | https://datasheet.eaton.com/datasheet.php?model=185732&locale=ru_RU
Пуск и защита двигателя | 69700 | 0000185733 | DC1-349D5NB-A20CE1 | 413.42 | 487.8356 | 1 | B | 2.1 | 3.757 | Преобразователь частоты DC1 3~/3~400В 9,5A 4кВт IP20 | https://datasheet.eaton.com/datasheet.php?model=185733&locale=ru_RU
Пуск и защита двигателя | 69700 | 0000185734 | DC1-349D5NB-A66CE1 | 586.5 | 692.07 | 1 | D | 5.1 | 8.9868 | Преобразователь частоты DC1 3~/3~400В 9,5A 4кВт IP66 | https://datasheet.eaton.com/datasheet.php?model=185734&locale=ru_RU
Пуск и защита двигателя | 69700 | 0000185735 | DC1-349D5NB-A6SCE1 | 717.78 | 846.9804 | 1 | D | 5.1 | 8.9868 | Преобразователь частоты DC1 3~/3~400В 9,5A 4кВт IP66, локальное управление | https://datasheet.eaton.com/datasheet.php?model=185735&locale=ru_RU
Пуск и защита двигателя | 69700 | 0000185736 | DC1-34014NB-A20CE1 | 492.51 | 581.1618 | 1 | B | 6.1 | 6.2585 | Преобразователь частоты DC1 3~/3~400В 14A 5,5кВт IP20 | https://datasheet.eaton.com/datasheet.php?model=185736&locale=ru_RU
Пуск и защита двигателя | 69700 | 0000185737 | DC1-34014NB-A66CE1 | 920.42 | 1086.0956 | 1 | D | 8.3 | 14.8781 | Преобразователь частоты DC1 3~/3~400В 14A 5,5кВт IP66 | https://datasheet.eaton.com/datasheet.php?model=185737&locale=ru_RU
Пуск и защита двигателя | 69700 | 0000185738 | DC1-34014NB-A6SCE1 | 1065.97 | 1257.8446 | 1 | D | 8.3 | 14.8781 | Преобразователь частоты DC1 3~/3~400В 14A 5,5кВт IP66, локальное управление | https://datasheet.eaton.com/datasheet.php?model=185738&locale=ru_RU
Пуск и защита двигателя | 69700 | 0000185739 | DC1-34018NB-A20CE1 | 587.51 | 693.2618 | 1 | B | 6.1 | 6.2585 | Преобразователь частоты DC1 3~/3~400В 18A 7,5кВт IP20 | https://datasheet.eaton.com/datasheet.php?model=185739&locale=ru_RU
Пуск и защита двигателя | 69700 | 0000185740 | DC1-34018NB-A66CE1 | 1048.84 | 1237.6312 | 1 | D | 8.3 | 14.8781 | Преобразователь частоты DC1 3~/3~400В 18A 7,5кВт IP66 | https://datasheet.eaton.com/datasheet.php?model=185740&locale=ru_RU
Пуск и защита двигателя | 69700 | 0000185741 | DC1-34018NB-A6SCE1 | 1211.52 | 1429.5936 | 1 | D | 8.3 | 14.8781 | Преобразователь частоты DC1 3~/3~400В 18A 7,5кВт IP66, локальное управление | https://datasheet.eaton.com/datasheet.php?model=185741&locale=ru_RU
Пуск и защита двигателя | 69700 | 0000185742 | DC1-34024NB-A20CE1 | 753.42 | 889.0356 | 1 | B | 6.1 | 6.2585 | Преобразователь частоты DC1 3~/3~400В 24A 11кВт IP20 | https://datasheet.eaton.com/datasheet.php?model=185742&locale=ru_RU
Пуск и защита двигателя | 69700 | 0000185743 | DC1-342D2FN-A20CE1 | 267.12 | 315.2016 | 1 | A | 1.3 | 5.7 | Преобразователь частоты DC1 3~/3~400В 2,2A 0,75кВт, встроенный фильтр ЭМС, IP20 | https://datasheet.eaton.com/datasheet.php?model=185743&locale=ru_RU
Пуск и защита двигателя | 69700 | 0000185744 | DC1-342D2FN-A66CE1 | 425.25 | 501.795 | 1 | B | 2.9 | 6.686 | Преобразователь частоты DC1 3~/3~400В 2,2A 0,75кВт, встроенный фильтр ЭМС, IP66 | https://datasheet.eaton.com/datasheet.php?model=185744&locale=ru_RU
Пуск и защита двигателя | 69700 | 0000185745 | DC1-342D2FN-A6SCE1 | 493.75 | 582.625 | 1 | D | 2.9 | 6.686 | Преобразователь частоты DC1 3~/3~400В 2,2A 0,75кВт, встроенный фильтр ЭМС, IP66, локальное управление | https://datasheet.eaton.com/datasheet.php?model=185745&locale=ru_RU
Пуск и защита двигателя | 69700 | 0000185746 | DC1-344D1FN-A20CE1 | 284.39 | 335.5802 | 1 | B | 1.3 | 5.7 | Преобразователь частоты DC1 3~/3~400В 4,1A 1,5кВт, встроенный фильтр ЭМС, IP20 | https://datasheet.eaton.com/datasheet.php?model=185746&locale=ru_RU
Пуск и защита двигателя | 69700 | 0000185747 | DC1-344D1FN-A66CE1 | 470.91 | 555.6738 | 1 | B | 2.9 | 6.686 | Преобразователь частоты DC1 3~/3~400В 4,1A 1,5кВт, встроенный фильтр ЭМС, IP66 | https://datasheet.eaton.com/datasheet.php?model=185747&locale=ru_RU
Пуск и защита двигателя | 69700 | 0000185748 | DC1-344D1FN-A6SCE1 | 542.26 | 639.8668 | 1 | D | 2.9 | 6.686 | Преобразователь частоты DC1 3~/3~400В 4,1A 1,5кВт, встроенный фильтр ЭМС, IP66, локальное управление | https://datasheet.eaton.com/datasheet.php?model=185748&locale=ru_RU
Пуск и защита двигателя | 69700 | 0000185749 | DC1-344D1FB-A20CE1 | 347.43 | 409.9674 | 1 | B | 1.3 | 3.757 | Преобразователь частоты DC1 3~/3~400В 4,1A 1,5кВт, встроенный фильтр ЭМС, IP20 | https://datasheet.eaton.com/datasheet.php?model=185749&locale=ru_RU
Пуск и защита двигателя | 69700 | 0000185750 | DC1-344D1FB-A66CE1 | 527.99 | 623.0282 | 1 | D | 2.9 | 8.9868 | Преобразователь частоты DC1 3~/3~400В 4,1A 1,5кВт, встроенный фильтр ЭМС, IP66 | https://datasheet.eaton.com/datasheet.php?model=185750&locale=ru_RU
Пуск и защита двигателя | 69700 | 0000185751 | DC1-344D1FB-A6SCE1 | 607.91 | 717.3338 | 1 | D | 2.9 | 8.9868 | Преобразователь частоты DC1 3~/3~400В 4,1A 1,5кВт, встроенный фильтр ЭМС, IP66, локальное управление | https://datasheet.eaton.com/datasheet.php?model=185751&locale=ru_RU
Пуск и защита двигателя | 69700 | 0000185752 | DC1-345D8FB-A20CE1 | 365.3 | 431.054 | 1 | B | 2.1 | 3.757 | Преобразователь частоты DC1 3~/3~400В 5,8A 2,2кВт, встроенный фильтр ЭМС, IP20 | https://datasheet.eaton.com/datasheet.php?model=185752&locale=ru_RU
Пуск и защита двигателя | 69700 | 0000185753 | DC1-345D8FB-A66CE1 | 559.39 | 660.0802 | 1 | B | 5.1 | 8.9868 | Преобразователь частоты DC1 3~/3~400В 5,8A 2,2кВт, встроенный фильтр ЭМС, IP66 | https://datasheet.eaton.com/datasheet.php?model=185753&locale=ru_RU
Пуск и защита двигателя | 69700 | 0000185754 | DC1-345D8FB-A6SCE1 | 656.42 | 774.5756 | 1 | D | 5.1 | 8.9868 | Преобразователь частоты DC1 3~/3~400В 5,8A 2,2кВт, встроенный фильтр ЭМС, IP66, локальное управление | https://datasheet.eaton.com/datasheet.php?model=185754&locale=ru_RU
Пуск и защита двигателя | 69700 | 0000185755 | DC1-349D5FB-A20CE1 | 430.15 | 507.577 | 1 | B | 2.1 | 3.757 | Преобразователь частоты DC1 3~/3~400В 9,5A 4кВт, встроенный фильтр ЭМС, IP20 | https://datasheet.eaton.com/datasheet.php?model=185755&locale=ru_RU
Пуск и защита двигателя | 69700 | 0000185756 | DC1-349D5FB-A66CE1 | 605.05 | 713.959 | 1 | B | 5.1 | 8.9868 | Преобразователь частоты DC1 3~/3~400В 9,5A 4кВт, встроенный фильтр ЭМС, IP66 | https://datasheet.eaton.com/datasheet.php?model=185756&locale=ru_RU
Пуск и защита двигателя | 69700 | 0000185757 | DC1-349D5FB-A6SCE1 | 736.33 | 868.8694 | 1 | D | 5.1 | 8.9868 | Преобразователь частоты DC1 3~/3~400В 9,5A 4кВт, встроенный фильтр ЭМС, IP66, локальное управление | https://datasheet.eaton.com/datasheet.php?model=185757&locale=ru_RU
Пуск и защита двигателя | 69700 | 0000185758 | DC1-34014FB-A20CE1 | 516.97 | 610.0246 | 1 | B | 6.1 | 6.2585 | Преобразователь частоты DC1 3~/3~400В 14A 5,5кВт, встроенный фильтр ЭМС, IP20 | https://datasheet.eaton.com/datasheet.php?model=185758&locale=ru_RU
Пуск и защита двигателя | 69700 | 0000185759 | DC1-34014FB-A66CE1 | 947.53 | 1118.0854 | 1 | B | 8.3 | 14.8781 | Преобразователь частоты DC1 3~/3~400В 14A 5,5кВт, встроенный фильтр ЭМС, IP66 | https://datasheet.eaton.com/datasheet.php?model=185759&locale=ru_RU
Пуск и защита двигателя | 69700 | 0000185760 | DC1-34014FB-A6SCE1 | 1093.08 | 1289.8344 | 1 | D | 8.3 | 14.8781 | Преобразователь частоты DC1 3~/3~400В 14A 5,5кВт, встроенный фильтр ЭМС, IP66, локальное управление | https://datasheet.eaton.com/datasheet.php?model=185760&locale=ru_RU
Пуск и защита двигателя | 69700 | 0000185761 | DC1-34018FB-A20CE1 | 611.97 | 722.1246 | 1 | B | 6.1 | 6.2585 | Преобразователь частоты DC1 3~/3~400В 18A 7,5кВт, встроенный фильтр ЭМС, IP20 | https://datasheet.eaton.com/datasheet.php?model=185761&locale=ru_RU
Пуск и защита двигателя | 69700 | 0000185762 | DC1-34018FB-A66CE1 | 1075.96 | 1269.6328 | 1 | D | 8.3 | 14.8781 | Преобразователь частоты DC1 3~/3~400В 18A 7,5кВт, встроенный фильтр ЭМС, IP66 | https://datasheet.eaton.com/datasheet.php?model=185762&locale=ru_RU
Пуск и защита двигателя | 69700 | 0000185763 | DC1-34018FB-A6SCE1 | 1238.64 | 1461.5952 | 1 | D | 8.3 | 14.8781 | Преобразователь частоты DC1 3~/3~400В 18A 7,5кВт, встроенный фильтр ЭМС, IP66, локальное управление | https://datasheet.eaton.com/datasheet.php?model=185763&locale=ru_RU
Пуск и защита двигателя | 69700 | 0000185764 | DC1-34024FB-A20CE1 | 777.87 | 917.8866 | 1 | B | 6.1 | 6.2585 | Преобразователь частоты DC1 3~/3~400В 24A 11кВт, встроенный фильтр ЭМС, IP20 | https://datasheet.eaton.com/datasheet.php?model=185764&locale=ru_RU
Пуск и защита двигателя | 69700 | 0000185765 | DC1-1D2D3NN-A20CE1 | 199.61 | 235.5398 | 1 | D | 1.3 | 5.7 | Преобразователь частоты DC1 1~115В/3~230В 2,3A 0,5кВт IP20 | https://datasheet.eaton.com/datasheet.php?model=185765&locale=ru_RU
Пуск и защита двигателя | 69700 | 0000185766 | DC1-1D2D3NN-A66CE1 | 306.81 | 362.0358 | 1 | D | 2.9 | 6.686 | Преобразователь частоты DC1 1~115В/3~230В 2,3A 0,5кВт IP66 | https://datasheet.eaton.com/datasheet.php?model=185766&locale=ru_RU
Пуск и защита двигателя | 69700 | 0000185767 | DC1-1D2D3NN-A6SCE1 | 383.87 | 452.9666 | 1 | D | 2.9 | 6.686 | Преобразователь частоты DC1 1~115В/3~230В 2,3A 0,5кВт IP66, локальное управление | https://datasheet.eaton.com/datasheet.php?model=185767&locale=ru_RU
Пуск и защита двигателя | 69700 | 0000185768 | DC1-1D4D3NN-A20CE1 | 233.11 | 275.0698 | 1 | D | 1.3 | 5.7 | Преобразователь частоты DC1 1~115В/3~230В 4,3A 1кВт IP20 | https://datasheet.eaton.com/datasheet.php?model=185768&locale=ru_RU
Пуск и защита двигателя | 69700 | 0000185769 | DC1-1D4D3NN-A66CE1 | 335.35 | 395.713 | 1 | D | 2.9 | 6.686 | Преобразователь частоты DC1 1~115В/3~230В 4,3A 1кВт IP66 | https://datasheet.eaton.com/datasheet.php?model=185769&locale=ru_RU
Пуск и защита двигателя | 69700 | 0000185770 | DC1-1D4D3NN-A6SCE1 | 418.11 | 493.3698 | 1 | D | 2.9 | 6.686 | Преобразователь частоты DC1 1~115В/3~230В 4,3A 1кВт IP66, локальное управление | https://datasheet.eaton.com/datasheet.php?model=185770&locale=ru_RU
Пуск и защита двигателя | 69700 | 0000185771 | DC1-1D5D8NB-A20CE1 | 341.29 | 402.7222 | 1 | D | 1.3 | 3.757 | Преобразователь частоты DC1 1~115В/3~230В 5,8A 1,5кВт IP20 | https://datasheet.eaton.com/datasheet.php?model=185771&locale=ru_RU
Пуск и защита двигателя | 69700 | 0000185772 | DC1-1D5D8NB-A66CE1 | 486.61 | 574.1998 | 1 | D | 2.9 | 8.9868 | Преобразователь частоты DC1 1~115В/3~230В 5,8A 1,5кВт IP66 | https://datasheet.eaton.com/datasheet.php?model=185772&locale=ru_RU
Пуск и защита двигателя | 69700 | 0000185773 | DC1-1D5D8NB-A6SCE1 | 512.29 | 604.5022 | 1 | D | 2.9 | 8.9868 | Преобразователь частоты DC1 1~115В/3~230В 5,8A 1,5кВт IP66, локальное управление | https://datasheet.eaton.com/datasheet.php?model=185773&locale=ru_RU
Пуск и защита двигателя | 69700 | 0000185774 | DC1-32024FB-A20CE1 | 777.87 | 917.8866 | 1 | D | 6.1 | 13.73 | Преобразователь частоты DC1 3~/3~230В 24A 5.5кВт IP20, встроенный фильтр ЭМС | https://datasheet.eaton.com/datasheet.php?model=185774&locale=ru_RU
Пуск и защита двигателя | 69700 | 0000185775 | DC1-32030FB-A20CE1 | 1252.62 | 1478.0916 | 1 | D | 10.1 | 53.57 | Преобразователь частоты DC1 3~/3~230В 30A 7.5кВт IP20, встроенный фильтр ЭМС | https://datasheet.eaton.com/datasheet.php?model=185775&locale=ru_RU
Пуск и защита двигателя | 69700 | 0000185776 | DC1-32046FB-A20CE1 | 1461.39 | 1724.4402 | 1 | D | 10.1 | 53.57 | Преобразователь частоты DC1 3~/3~230В 46A 11кВт IP20, встроенный фильтр ЭМС | https://datasheet.eaton.com/datasheet.php?model=185776&locale=ru_RU
Пуск и защита двигателя | 69700 | 0000185777 | DC1-32024NB-A20CE1 | 753.42 | 889.0356 | 1 | D | 6.1 | 13.73 | Преобразователь частоты DC1 3~/3~230В 24A 5.5кВт IP20 | https://datasheet.eaton.com/datasheet.php?model=185777&locale=ru_RU
Пуск и защита двигателя | 69700 | 0000185778 | DC1-32030NB-A20CE1 | 1220.08 | 1439.6944 | 1 | D | 10.1 | 53.57 | Преобразователь частоты DC1 3~/3~230В 30A 7.5кВт IP20 | https://datasheet.eaton.com/datasheet.php?model=185778&locale=ru_RU
Пуск и защита двигателя | 69700 | 0000185779 | DC1-32046NB-A20CE1 | 1428.85 | 1686.043 | 1 | D | 10.1 | 53.57 | Преобразователь частоты DC1 3~/3~230В 46A 11кВт IP20 | https://datasheet.eaton.com/datasheet.php?model=185779&locale=ru_RU
Пуск и защита двигателя | 69700 | 0000185780 | DC1-34030FB-A20CE1 | 1252.62 | 1478.0916 | 1 | B | 10.1 | 53.57 | Преобразователь частоты DC1 3~/3~400В 30A 15кВт IP20, встроенный фильтр ЭМС | https://datasheet.eaton.com/datasheet.php?model=185780&locale=ru_RU
Пуск и защита двигателя | 69700 | 0000185781 | DC1-34039FB-A20CE1 | 1347.52 | 1590.0736 | 1 | B | 10.1 | 53.57 | Преобразователь частоты DC1 3~/3~400В 39A 18.5кВт IP20, встроенный фильтр ЭМС | https://datasheet.eaton.com/datasheet.php?model=185781&locale=ru_RU
Пуск и защита двигателя | 69700 | 0000185782 | DC1-34046FB-A20CE1 | 1461.39 | 1724.4402 | 1 | A | 10.1 | 53.57 | Преобразователь частоты DC1 3~/3~400В 46A 22кВт IP20, встроенный фильтр ЭМС | https://datasheet.eaton.com/datasheet.php?model=185782&locale=ru_RU
Пуск и защита двигателя | 69700 | 0000185783 | DC1-34030NB-A20CE1 | 1220.08 | 1439.6944 | 1 | D | 10.1 | 53.57 | Преобразователь частоты DC1 3~/3~400В 30A 15кВт IP20 | https://datasheet.eaton.com/datasheet.php?model=185783&locale=ru_RU
Пуск и защита двигателя | 69700 | 0000185784 | DC1-34039NB-A20CE1 | 1314.98 | 1551.6764 | 1 | D | 10.1 | 53.57 | Преобразователь частоты DC1 3~/3~400В 39A 18.5кВт IP20 | https://datasheet.eaton.com/datasheet.php?model=185784&locale=ru_RU
Пуск и защита двигателя | 69700 | 0000185785 | DC1-122D3NN-A20CE1 | 139.51 | 164.6218 | 1 | B | 1.3 | 5.7 | Преобразователь частоты DC1 1~/3~230В 2,3A 0,37кВт, IP20 | https://datasheet.eaton.com/datasheet.php?model=185785&locale=ru_RU
Пуск и защита двигателя | 69700 | 0000185786 | DC1-122D3NN-A66CE1 | 255.44 | 301.4192 | 1 | D | 2.9 | 6.686 | Преобразователь частоты DC1 1~/3~230В 2,3A 0,37кВт, IP66 | https://datasheet.eaton.com/datasheet.php?model=185786&locale=ru_RU
Пуск и защита двигателя | 69700 | 0000185787 | DC1-122D3NN-A6SCE1 | 363.89 | 429.3902 | 1 | D | 2.9 | 6.686 | Преобразователь частоты DC1 1~/3~230В 2,3A 0,37кВт IP66, локальное управление | https://datasheet.eaton.com/datasheet.php?model=185787&locale=ru_RU
Пуск и защита двигателя | 69700 | 0000185788 | DC1-124D3NN-A20CE1 | 166.58 | 196.5644 | 1 | B | 1.3 | 1.8481 | Преобразователь частоты DC1 1~/3~230В 4,3A 0,75кВт, IP20 | https://datasheet.eaton.com/datasheet.php?model=185788&locale=ru_RU
Пуск и защита двигателя | 69700 | 0000185789 | DC1-124D3NN-A66CE1 | 292.54 | 345.1972 | 1 | D | 2.9 | 6.686 | Преобразователь частоты DC1 1~/3~230В 4,3A 0,75кВт, IP66 | https://datasheet.eaton.com/datasheet.php?model=185789&locale=ru_RU
Пуск и защита двигателя | 69700 | 0000185790 | DC1-124D3NN-A6SCE1 | 409.55 | 483.269 | 1 | D | 2.9 | 6.686 | Преобразователь частоты DC1 1~/3~230В 4,3A 0,75кВт IP66, локальное управление | https://datasheet.eaton.com/datasheet.php?model=185790&locale=ru_RU
Пуск и защита двигателя | 69700 | 0000185791 | DC1-127D0NN-A20CE1 | 207.2 | 244.496 | 1 | B | 1.3 | 1.8481 | Преобразователь частоты DC1 1~/3~230В 7A 1,5кВт, IP20 | https://datasheet.eaton.com/datasheet.php?model=185791&locale=ru_RU
Пуск и защита двигателя | 69700 | 0000185792 | DC1-127D0NN-A66CE1 | 361.03 | 426.0154 | 1 | D | 2.9 | 6.686 | Преобразователь частоты DC1 1~/3~230В 7,0,A 1,5кВт, IP66 | https://datasheet.eaton.com/datasheet.php?model=185792&locale=ru_RU
Пуск и защита двигателя | 69700 | 0000185793 | DC1-127D0NN-A6SCE1 | 468.06 | 552.3108 | 1 | D | 2.9 | 6.686 | Преобразователь частоты DC1 1~/3~230В 7A 1,5кВт IP66, локальное управление | https://datasheet.eaton.com/datasheet.php?model=185793&locale=ru_RU
Пуск и защита двигателя | 69700 | 0000185794 | DC1-127D0NB-A20CE1 | 253.53 | 299.1654 | 1 | D | 2.1 | 3.757 | Преобразователь частоты DC1 1~/3~230В 7A 1,5кВт, IP20 | https://datasheet.eaton.com/datasheet.php?model=185794&locale=ru_RU
Пуск и защита двигателя | 69700 | 0000185795 | DC1-127D0NB-A66CE1 | 418.11 | 493.3698 | 1 | D | 5.1 | 8.9868 | Преобразователь частоты DC1 1~/3~230В 7,0,A 1,5кВт, IP66 | https://datasheet.eaton.com/datasheet.php?model=185795&locale=ru_RU
Пуск и защита двигателя | 69700 | 0000185796 | DC1-127D0NB-A6SCE1 | 555.11 | 655.0298 | 1 | D | 5.1 | 8.9868 | Преобразователь частоты DC1 1~/3~230В 7A 1,5кВт IP66, локальное управление | https://datasheet.eaton.com/datasheet.php?model=185796&locale=ru_RU
Пуск и защита двигателя | 69700 | 0000185797 | DC1-12011NB-A20CE1 | 264.58 | 312.2044 | 1 | B | 2.1 | 3.757 | Преобразователь частоты DC1 1~/3~230В 10,5A 2,2кВт, IP20 | https://datasheet.eaton.com/datasheet.php?model=185797&locale=ru_RU
Пуск и защита двигателя | 69700 | 0000185798 | DC1-12011NB-A66CE1 | 463.78 | 547.2604 | 1 | D | 5.1 | 8.9868 | Преобразователь частоты DC1 1~/3~230В 10,5,A 2,2кВт, IP66 | https://datasheet.eaton.com/datasheet.php?model=185798&locale=ru_RU
Пуск и защита двигателя | 69700 | 0000185799 | DC1-12011NB-A6SCE1 | 595.06 | 702.1708 | 1 | D | 5.1 | 8.9868 | Преобразователь частоты DC1 1~/3~230В 10,5A 2,2кВт IP66, локальное управление | https://datasheet.eaton.com/datasheet.php?model=185799&locale=ru_RU
Пуск и защита двигателя | 69700 | 0000185800 | DC1-12015NB-A20CE1 | 468.79 | 553.1722 | 1 | D | 6.1 | 6.2585 | Преобразователь частоты DC1 1~/3~230В 15A 4кВт, IP20 | https://datasheet.eaton.com/datasheet.php?model=185800&locale=ru_RU
Пуск и защита двигателя | 69700 | 0000185801 | DC1-12015NB-A66CE1 | 730.63 | 862.1434 | 1 | D | 8.3 | 14.8781 | Преобразователь частоты DC1 1~/3~230В 15,A 4кВт, IP66 | https://datasheet.eaton.com/datasheet.php?model=185801&locale=ru_RU
Пуск и защита двигателя | 69700 | 0000185802 | DC1-12015NB-A6SCE1 | 978.92 | 1155.1256 | 1 | D | 8.3 | 14.8781 | Преобразователь частоты DC1 1~/3~230В 15A 4кВт IP66, локальное управление | https://datasheet.eaton.com/datasheet.php?model=185802&locale=ru_RU
Пуск и защита двигателя | 69700 | 0000185803 | DC1-122D3FN-A20CE1 | 145.95 | 172.221 | 1 | B | 1.3 | 1.8481 | Преобразователь частоты DC1 1~/3~230В 2,3A 0,37кВт, встроенный фильтр ЭМС, IP20 | https://datasheet.eaton.com/datasheet.php?model=185803&locale=ru_RU
Пуск и защита двигателя | 69700 | 0000185804 | DC1-122D3FN-A66CE1 | 262.57 | 309.8326 | 1 | D | 2.9 | 6.686 | Преобразователь частоты DC1 1~/3~230В 2,3A 0,37кВт, встроенный фильтр ЭМС IP66 | https://datasheet.eaton.com/datasheet.php?model=185804&locale=ru_RU
Пуск и защита двигателя | 69700 | 0000185805 | DC1-122D3FN-A6SCE1 | 371.02 | 437.8036 | 1 | D | 2.9 | 6.686 | Преобразователь частоты DC1 1~/3~230В 2,3A 0,37кВт, встроенный фильтр ЭМС IP66, локальное управление | https://datasheet.eaton.com/datasheet.php?model=185805&locale=ru_RU
Пуск и защита двигателя | 69700 | 0000185806 | DC1-124D3FN-A20CE1 | 173.02 | 204.1636 | 1 | B | 1.3 | 5.7 | Преобразователь частоты DC1 1~/3~230В 4,3A 0,75кВт, встроенный фильтр ЭМС, IP20 | https://datasheet.eaton.com/datasheet.php?model=185806&locale=ru_RU
Пуск и защита двигателя | 69700 | 0000185807 | DC1-124D3FN-A66CE1 | 299.67 | 353.6106 | 1 | D | 2.9 | 6.686 | Преобразователь частоты DC1 1~/3~230В 4,3A 0,75кВт, встроенный фильтр ЭМС, IP66 | https://datasheet.eaton.com/datasheet.php?model=185807&locale=ru_RU
Пуск и защита двигателя | 69700 | 0000185808 | DC1-124D3FN-A6SCE1 | 416.69 | 491.6942 | 1 | D | 2.9 | 6.686 | Преобразователь частоты DC1 1~/3~230В 4,3A 0,75кВт, встроенный фильтр ЭМС, IP66, локальное управление | https://datasheet.eaton.com/datasheet.php?model=185808&locale=ru_RU
Пуск и защита двигателя | 69700 | 0000185809 | DC1-127D0FN-A20CE1 | 213.63 | 252.0834 | 1 | B | 1.3 | 5.7 | Преобразователь частоты DC1 1~/3~230В 7,0A 1,5кВт, встроенный фильтр ЭМС, IP20 | https://datasheet.eaton.com/datasheet.php?model=185809&locale=ru_RU
Пуск и защита двигателя | 69700 | 0000185810 | DC1-127D0FN-A66CE1 | 368.17 | 434.4406 | 1 | D | 2.9 | 6.686 | Преобразователь частоты DC1 1~/3~230В 7,0A 1,5кВт, встроенный фильтр ЭМС, IP66 | https://datasheet.eaton.com/datasheet.php?model=185810&locale=ru_RU
Пуск и защита двигателя | 69700 | 0000185811 | DC1-127D0FN-A6SCE1 | 547.97 | 646.6046 | 1 | D | 2.9 | 6.686 | Преобразователь частоты DC1 1~/3~230В 7,0A 1,5кВт, встроенный фильтр ЭМС, IP66, локальное управление | https://datasheet.eaton.com/datasheet.php?model=185811&locale=ru_RU
Пуск и защита двигателя | 69700 | 0000185812 | DC1-127D0FB-A20CE1 | 270.28 | 318.9304 | 1 | B | 2.1 | 3.757 | Преобразователь частоты DC1 1~/3~230В 7,0A 1,5кВт, встроенный фильтр ЭМС, IP20 | https://datasheet.eaton.com/datasheet.php?model=185812&locale=ru_RU
Пуск и защита двигателя | 69700 | 0000185813 | DC1-127D0FB-A66CE1 | 433.81 | 511.8958 | 1 | D | 5.1 | 8.9868 | Преобразователь частоты DC1 1~/3~230В 7,0A 1,5кВт, встроенный фильтр ЭМС, IP66 | https://datasheet.eaton.com/datasheet.php?model=185813&locale=ru_RU
Пуск и защита двигателя | 69700 | 0000185814 | DC1-127D0FB-A6SCE1 | 570.8 | 673.544 | 1 | D | 5.1 | 8.9868 | Преобразователь частоты DC1 1~/3~230В 7,0A 1,5кВт, встроенный фильтр ЭМС, IP66, локальное управление | https://datasheet.eaton.com/datasheet.php?model=185814&locale=ru_RU
Пуск и защита двигателя | 69700 | 0000185815 | DC1-12011FB-A20CE1 | 281.33 | 331.9694 | 1 | B | 2.1 | 3.757 | Преобразователь частоты DC1 1~/3~230В 10,5A 2,2кВт, встроенный фильтр ЭМС, IP20 | https://datasheet.eaton.com/datasheet.php?model=185815&locale=ru_RU
Пуск и защита двигателя | 69700 | 0000185816 | DC1-12011FB-A66CE1 | 482.33 | 569.1494 | 1 | D | 5.1 | 8.9868 | Преобразователь частоты DC1 1~/3~230В 10,5A 2,2кВт, встроенный фильтр ЭМС, IP66 | https://datasheet.eaton.com/datasheet.php?model=185816&locale=ru_RU
Пуск и защита двигателя | 69700 | 0000185817 | DC1-12011FB-A6SCE1 | 613.61 | 724.0598 | 1 | D | 5.1 | 8.9868 | Преобразователь частоты DC1 1~/3~230В 10,5A 2,2кВт, встроенный фильтр ЭМС, IP66, локальное управление | https://datasheet.eaton.com/datasheet.php?model=185817&locale=ru_RU
Пуск и защита двигателя | 69700 | 0000185818 | DC1-322D3NN-A20CE1 | 151.97 | 179.3246 | 1 | D | 1.3 | 5.7 | Преобразователь частоты DC1 3~/3~230В 2,3A 0,37кВт IP20 | https://datasheet.eaton.com/datasheet.php?model=185818&locale=ru_RU
Пуск и защита двигателя | 69700 | 0000185819 | DC1-322D3NN-A66CE1 | 271.14 | 319.9452 | 1 | D | 2.9 | 6.686 | Преобразователь частоты DC1 3~/3~230В 2,3A 0,37кВт IP66 | https://datasheet.eaton.com/datasheet.php?model=185819&locale=ru_RU
Пуск и защита двигателя | 69700 | 0000185820 | DC1-322D3NN-A6SCE1 | 379.59 | 447.9162 | 1 | D | 2.9 | 6.686 | Преобразователь частоты DC1 3~/3~230В 2,3A 0,37кВт IP66, локальное управление | https://datasheet.eaton.com/datasheet.php?model=185820&locale=ru_RU
Пуск и защита двигателя | 69700 | 0000185821 | DC1-324D3NN-A20CE1 | 177.73 | 209.7214 | 1 | D | 1.3 | 5.7 | Преобразователь частоты DC1 3~/3~230В 4,3A 0,75кВт IP20 | https://datasheet.eaton.com/datasheet.php?model=185821&locale=ru_RU
Пуск и защита двигателя | 69700 | 0000185822 | DC1-324D3NN-A66CE1 | 308.24 | 363.7232 | 1 | D | 2.9 | 6.686 | Преобразователь частоты DC1 3~/3~230В 4,3A 0,75кВт IP66 | https://datasheet.eaton.com/datasheet.php?model=185822&locale=ru_RU
Пуск и защита двигателя | 69700 | 0000185823 | DC1-324D3NN-A6SCE1 | 425.25 | 501.795 | 1 | D | 2.9 | 6.686 | Преобразователь частоты DC1 3~/3~230В 4,3A 0,75кВт IP66, локальное управление | https://datasheet.eaton.com/datasheet.php?model=185823&locale=ru_RU
Пуск и защита двигателя | 69700 | 0000185824 | DC1-327D0NN-A20CE1 | 218.94 | 258.3492 | 1 | D | 1.3 | 5.7 | Преобразователь частоты DC1 3~/3~230В 7,0A 1,5кВт IP20 | https://datasheet.eaton.com/datasheet.php?model=185824&locale=ru_RU
Пуск и защита двигателя | 69700 | 0000185825 | DC1-327D0NN-A66CE1 | 379.59 | 447.9162 | 1 | D | 2.9 | 6.686 | Преобразователь частоты DC1 3~/3~230В 7,0A 1,5кВт IP66 | https://datasheet.eaton.com/datasheet.php?model=185825&locale=ru_RU
Пуск и защита двигателя | 69700 | 0000185826 | DC1-327D0NN-A6SCE1 | 482.33 | 569.1494 | 1 | D | 2.9 | 6.686 | Преобразователь частоты DC1 3~/3~230В 7,0A 1,5кВт IP66, локальное управление | https://datasheet.eaton.com/datasheet.php?model=185826&locale=ru_RU
Пуск и защита двигателя | 69700 | 0000185827 | DC1-327D0NB-A20CE1 | 277.64 | 327.6152 | 1 | D | 2.1 | 3.757 | Преобразователь частоты DC1 3~/3~230В 7,0A 1,5кВт IP20 | https://datasheet.eaton.com/datasheet.php?model=185827&locale=ru_RU
Пуск и защита двигателя | 69700 | 0000185828 | DC1-327D0NB-A66CE1 | 446.65 | 527.047 | 1 | D | 5.1 | 8.9868 | Преобразователь частоты DC1 3~/3~230В 7,0A 1,5кВт IP66 | https://datasheet.eaton.com/datasheet.php?model=185828&locale=ru_RU
Пуск и защита двигателя | 69700 | 0000185829 | DC1-327D0NB-A6SCE1 | 515.15 | 607.877 | 1 | D | 5.1 | 8.9868 | Преобразователь частоты DC1 3~/3~230В 7,0A 1,5кВт, IP66, локальное управление | https://datasheet.eaton.com/datasheet.php?model=185829&locale=ru_RU
Пуск и защита двигателя | 69700 | 0000185830 | DC1-32011NB-A20CE1 | 292.19 | 344.7842 | 1 | D | 2.1 | 3.757 | Преобразователь частоты DC1 3~/3~230В 10,5A 2,2кВт IP20 | https://datasheet.eaton.com/datasheet.php?model=185830&locale=ru_RU
Пуск и защита двигателя | 69700 | 0000185831 | DC1-32011NB-A66CE1 | 475.19 | 560.7242 | 1 | D | 5.1 | 8.9868 | Преобразователь частоты DC1 3~/3~230В 10,5A 2,2кВт IP66 | https://datasheet.eaton.com/datasheet.php?model=185831&locale=ru_RU
Пуск и защита двигателя | 69700 | 0000185832 | DC1-32011NB-A6SCE1 | 546.54 | 644.9172 | 1 | D | 5.1 | 8.9868 | Преобразователь частоты DC1 3~/3~230В 10,5A 2,2кВт IP66, локальное управление | https://datasheet.eaton.com/datasheet.php?model=185832&locale=ru_RU
Пуск и защита двигателя | 69700 | 0000185833 | DC1-32018NB-A20CE1 | 529.44 | 624.7392 | 1 | D | 6.1 | 6.2585 | Преобразователь частоты DC1 3~/3~230В 18A 4кВт IP20 | https://datasheet.eaton.com/datasheet.php?model=185833&locale=ru_RU
Пуск и защита двигателя | 69700 | 0000185834 | DC1-32018NB-A66CE1 | 726.35 | 857.093 | 1 | D | 8.3 | 14.8781 | Преобразователь частоты DC1 3~/3~230В 18A 4кВт IP66 | https://datasheet.eaton.com/datasheet.php?model=185834&locale=ru_RU
Пуск и защита двигателя | 69700 | 0000185835 | DC1-32018NB-A6SCE1 | 963.22 | 1136.5996 | 1 | D | 8.3 | 14.8781 | Преобразователь частоты DC1 3~/3~230В 18A 4кВт IP66, локальное управление | https://datasheet.eaton.com/datasheet.php?model=185835&locale=ru_RU
Пуск и защита двигателя | 69700 | 0000185836 | DC1-327D0FB-A20CE1 | 284.08 | 335.2144 | 1 | D | 2.1 | 3.757 | Преобразователь частоты DC1 3~/3~230В 7,0A 1,5кВт, встроенный фильтр ЭМС, IP20 | https://datasheet.eaton.com/datasheet.php?model=185836&locale=ru_RU
Пуск и защита двигателя | 69700 | 0000185837 | DC1-327D0FB-A66CE1 | 453.79 | 535.4722 | 1 | D | 5.1 | 8.9868 | Преобразователь частоты DC1 3~/3~230В 7,0A 1,5кВт, встроенный фильтр ЭМС, IP66 | https://datasheet.eaton.com/datasheet.php?model=185837&locale=ru_RU
Пуск и защита двигателя | 69700 | 0000185838 | DC1-327D0FB-A6SCE1 | 519.43 | 612.9274 | 1 | D | 5.1 | 8.9868 | Преобразователь частоты DC1 3~/3~230В 7,0A 1,5кВт, встроенный фильтр ЭМС, IP66, локальное управление | https://datasheet.eaton.com/datasheet.php?model=185838&locale=ru_RU
Пуск и защита двигателя | 69700 | 0000185839 | DC1-32011FB-A20CE1 | 298.63 | 352.3834 | 1 | D | 2.1 | 3.757 | Преобразователь частоты DC1 3~/3~230В 10,5A 2,2кВт, встроенный фильтр ЭМС, IP20 | https://datasheet.eaton.com/datasheet.php?model=185839&locale=ru_RU
Пуск и защита двигателя | 69700 | 0000185840 | DC1-32011FB-A66CE1 | 482.33 | 569.1494 | 1 | D | 5.1 | 8.9868 | Преобразователь частоты DC1 3~/3~230В 10,5A 2,2кВт, встроенный фильтр ЭМС, IP66 | https://datasheet.eaton.com/datasheet.php?model=185840&locale=ru_RU
Пуск и защита двигателя | 69700 | 0000185841 | DC1-32011FB-A6SCE1 | 550.83 | 649.9794 | 1 | D | 5.1 | 8.9868 | Преобразователь частоты DC1 3~/3~230В 10,5A 2,2кВт, встроенный фильтр ЭМС, IP66, локальное управление | https://datasheet.eaton.com/datasheet.php?model=185841&locale=ru_RU
Пуск и защита двигателя | 69700 | 0000185842 | DC1-32018FB-A20CE1 | 546.19 | 644.5042 | 1 | D | 6.1 | 6.2585 | Преобразователь частоты DC1 3~/3~230В 18A 4кВт, встроенный фильтр ЭМС, IP20 | https://datasheet.eaton.com/datasheet.php?model=185842&locale=ru_RU
Пуск и защита двигателя | 69700 | 0000185843 | DC1-32018FB-A66CE1 | 744.9 | 878.982 | 1 | D | 8.3 | 14.8781 | Преобразователь частоты DC1 3~/3~230В 18A 4кВт, встроенный фильтр ЭМС, IP66 | https://datasheet.eaton.com/datasheet.php?model=185843&locale=ru_RU
Пуск и защита двигателя | 69700 | 0000185844 | DC1-34046NB-A20CE1 | 1428.85 | 1686.043 | 1 | D | 10.1 | 53.57 | Преобразователь частоты DC1 3~/3~400В 46A 22кВт IP20 | https://datasheet.eaton.com/datasheet.php?model=185844&locale=ru_RU
Пуск и защита двигателя | 69700 | 0000186073 | DC1-S17D0NN-A20CE1 | 244.7 | 288.746 | 1 | D | 1.3 | 5.7 | Преобразователь частоты DC1 1~/1~115В 7,0A 0,5кВт IP20 | https://datasheet.eaton.com/datasheet.php?model=186073&locale=ru_RU
Пуск и защита двигателя | 69700 | 0000186074 | DC1-S17D0NN-A66CE1 | 422.39 | 498.4202 | 1 | D | 2.9 | 6.686 | Преобразователь частоты DC1 1~/1~115В 7,0A 0,5кВт IP66 | https://datasheet.eaton.com/datasheet.php?model=186074&locale=ru_RU
Пуск и защита двигателя | 69700 | 0000186075 | DC1-S17D0NN-A6SCE1 | 556.53 | 656.7054 | 1 | D | 2.9 | 6.686 | Преобразователь частоты DC1 1~/1~115В 7,0A 0,5кВт IP66, локальное управление | https://datasheet.eaton.com/datasheet.php?model=186075&locale=ru_RU
Пуск и защита двигателя | 69700 | 0000186076 | DC1-S1011NB-A20CE1 | 340 | 401.2 | 1 | D | 1.3 | 3.757 | Преобразователь частоты DC1 1~/1~115В 10,5A 0,75кВт IP20 | https://datasheet.eaton.com/datasheet.php?model=186076&locale=ru_RU
Пуск и защита двигателя | 69700 | 0000186077 | DC1-S1011NB-A66CE1 | 576.51 | 680.2818 | 1 | D | 2.9 | 8.9868 | Преобразователь частоты DC1 1~/1~115В 10,5A 0,75кВт IP66 | https://datasheet.eaton.com/datasheet.php?model=186077&locale=ru_RU
Пуск и защита двигателя | 69700 | 0000186078 | DC1-S1011NB-A6SCE1 | 693.53 | 818.3654 | 1 | D | 2.9 | 8.9868 | Преобразователь частоты DC1 1~/1~115В 10,5A 0,75кВт IP66, локальное управление | https://datasheet.eaton.com/datasheet.php?model=186078&locale=ru_RU
Пуск и защита двигателя | 69700 | 0000186079 | DC1-S24D3NN-A20CE1 | 269.17 | 317.6206 | 1 | D | 1.3 | 5.7 | Преобразователь частоты DC1 1~/1~230В 4,3A 0,37кВт IP20 | https://datasheet.eaton.com/datasheet.php?model=186079&locale=ru_RU
Пуск и защита двигателя | 69700 | 0000186080 | DC1-S24D3NN-A66CE1 | 398.14 | 469.8052 | 1 | D | 2.9 | 6.686 | Преобразователь частоты DC1 1~/1~230В 4,3A 0,37кВт IP66 | https://datasheet.eaton.com/datasheet.php?model=186080&locale=ru_RU
Пуск и защита двигателя | 69700 | 0000186081 | DC1-S24D3NN-A6SCE1 | 446.65 | 527.047 | 1 | D | 2.9 | 6.686 | Преобразователь частоты DC1 1~/1~230В 4,3A 0,37кВт IP66, локальное управление | https://datasheet.eaton.com/datasheet.php?model=186081&locale=ru_RU
Пуск и защита двигателя | 69700 | 0000186082 | DC1-S27D0NN-A20CE1 | 307.79 | 363.1922 | 1 | D | 1.3 | 5.7 | Преобразователь частоты DC1 1~/1~230В 7,0A 0,75кВт IP20 | https://datasheet.eaton.com/datasheet.php?model=186082&locale=ru_RU
Пуск и защита двигателя | 69700 | 0000186083 | DC1-S27D0NN-A66CE1 | 452.36 | 533.7848 | 1 | D | 2.9 | 6.686 | Преобразователь частоты DC1 1~/1~230В 7,0A 0,75кВт IP66 | https://datasheet.eaton.com/datasheet.php?model=186083&locale=ru_RU
Пуск и защита двигателя | 69700 | 0000186084 | DC1-S27D0NN-A6SCE1 | 509.44 | 601.1392 | 1 | D | 2.9 | 6.686 | Преобразователь частоты DC1 1~/1~230В 7,0A 0,75кВт IP66, локальное управление | https://datasheet.eaton.com/datasheet.php?model=186084&locale=ru_RU
Пуск и защита двигателя | 69700 | 0000186085 | DC1-S2011NB-A20CE1 | 379.91 | 448.2938 | 1 | D | 1.3 | 3.757 | Преобразователь частоты DC1 1~/1~230В 10,5A 1,1кВт IP20 | https://datasheet.eaton.com/datasheet.php?model=186085&locale=ru_RU
Пуск и защита двигателя | 69700 | 0000186086 | DC1-S2011NB-A66CE1 | 586.5 | 692.07 | 1 | D | 2.9 | 8.9868 | Преобразователь частоты DC1 1~/1~230В 10,5A 1,1кВт IP66 | https://datasheet.eaton.com/datasheet.php?model=186086&locale=ru_RU
Пуск и защита двигателя | 69700 | 0000186087 | DC1-S2011NB-A6SCE1 | 663.56 | 783.0008 | 1 | D | 2.9 | 8.9868 | Преобразователь частоты DC1 1~/1~230В 10,5A 1,1кВт IP66, локальное управление | https://datasheet.eaton.com/datasheet.php?model=186087&locale=ru_RU
Пуск и защита двигателя | 69700 | 0000186088 | DC1-S24D3FN-A20CE1 | 275.61 | 325.2198 | 1 | D | 1.3 | 5.7 | Преобразователь частоты DC1 1~/1~230В 4,3A 0,37кВт, встроенный фильтр ЭМС, IP20 | https://datasheet.eaton.com/datasheet.php?model=186088&locale=ru_RU
Пуск и защита двигателя | 69700 | 0000186089 | DC1-S24D3FN-A66CE1 | 405.27 | 478.2186 | 1 | D | 2.9 | 6.686 | Преобразователь частоты DC1 1~/1~230В 4,3A 0,37кВт, встроенный фильтр ЭМС, IP66 | https://datasheet.eaton.com/datasheet.php?model=186089&locale=ru_RU
Пуск и защита двигателя | 69700 | 0000186090 | DC1-S24D3FN-A6SCE1 | 453.79 | 535.4722 | 1 | D | 2.9 | 6.686 | Преобразователь частоты DC1 1~/1~230В 4,3A 0,37кВт, встроенный фильтр ЭМС, IP66, локальное управление | https://datasheet.eaton.com/datasheet.php?model=186090&locale=ru_RU
Пуск и защита двигателя | 69700 | 0000186091 | DC1-S27D0FN-A20CE1 | 314.24 | 370.8032 | 1 | D | 1.3 | 5.7 | Преобразователь частоты DC1 1~/1~230В 7,0A 0,75кВт, встроенный фильтр ЭМС, IP20 | https://datasheet.eaton.com/datasheet.php?model=186091&locale=ru_RU
Пуск и защита двигателя | 69700 | 0000186092 | DC1-S27D0FN-A66CE1 | 459.5 | 542.21 | 1 | D | 2.9 | 6.686 | Преобразователь частоты DC1 1~/1~230В 7,0A 0,75кВт, встроенный фильтр ЭМС, IP66 | https://datasheet.eaton.com/datasheet.php?model=186092&locale=ru_RU
Пуск и защита двигателя | 69700 | 0000186093 | DC1-S27D0FN-A6SCE1 | 516.58 | 609.5644 | 1 | D | 2.9 | 6.686 | Преобразователь частоты DC1 1~/1~230В 7,0A 0,75кВт, встроенный фильтр ЭМС, IP66, локальное управление | https://datasheet.eaton.com/datasheet.php?model=186093&locale=ru_RU
Пуск и защита двигателя | 69700 | 0000186094 | DC1-S2011FB-A20CE1 | 396.67 | 468.0706 | 1 | D | 1.3 | 3.757 | Преобразователь частоты DC1 1~/1~230В 10,5A 1,1кВт, встроенный фильтр ЭМС, IP20 | https://datasheet.eaton.com/datasheet.php?model=186094&locale=ru_RU
Пуск и защита двигателя | 69700 | 0000186095 | DC1-S2011FB-A66CE1 | 605.05 | 713.959 | 1 | D | 2.9 | 8.9868 | Преобразователь частоты DC1 1~/1~230В 10,5A 1,1кВт, встроенный фильтр ЭМС, IP66 | https://datasheet.eaton.com/datasheet.php?model=186095&locale=ru_RU
Пуск и защита двигателя | 69700 | 0000186096 | DC1-S2011FB-A6SCE1 | 682.11 | 804.8898 | 1 | D | 2.9 | 8.9868 | Преобразователь частоты DC1 1~/1~230В 10,5A 1,1кВт, встроенный фильтр ЭМС, IP66, локальное управление | https://datasheet.eaton.com/datasheet.php?model=186096&locale=ru_RU
Пуск и защита двигателя | 69700 | 0000186946 | DX-KEY-LED2 | 69.24 | 81.7032 | 1 | B | - | - | Выносной дисплей | https://datasheet.eaton.com/datasheet.php?model=186946&locale=ru_RU
Пуск и защита двигателя | 69900 | 0000127661 | EML22 | 177.29 | 209.2022 | 1 | B | 1.932 | 2.2123 | Клеммный блок для S811+, американский калибр кабеля, подключение 2-х кабелей
Пуск и защита двигателя | 69900 | 0000127662 | EML23 | 152.07 | 179.4426 | 1 | B | 1.932 | 2.2123 | Клеммный блок для S811+, круглый кабель, подключение 1 кабеля
Пуск и защита двигателя | 69900 | 0000127663 | EML24 | 164.47 | 194.0746 | 1 | B | 1.932 | 2.2368 | Клеммный блок для S811+, круглый кабель, подключение 2-х кабелей
Пуск и защита двигателя | 69900 | 0000127664 | EML25 | 152.07 | 179.4426 | 1 | B | 1.932 | 2.227 | Клеммный блок для S811+, круглый кабель, подключение 1 кабеля
Пуск и защита двигателя | 69900 | 0000127665 | EML26 | 166.5 | 196.47 | 1 | B | 1.932 | 2.2123 | Клеммный блок для S811+, круглый кабель, подключение 2-х кабелей
Пуск и защита двигателя | 69900 | 0000127666 | EML28 | 253.83 | 299.5194 | 1 | B | 1.932 | 2.2123 | Клеммный блок для S811+, круглый кабель, подключение 2-х кабелей
Пуск и защита двигателя | 69900 | 0000127667 | EML30 | 258.83 | 305.4194 | 1 | B | 3.606 | 2.2368 | Клеммный блок для S811+, круглый кабель, подключение 4-х кабелей
Пуск и защита двигателя | 69900 | 0000127668 | EML32 | 1271.85 | 1500.783 | 1 | D | 0.454 | 6.1451 | Клеммный блок для S811+, круглый кабель, подключение 6-ти кабелей
Пуск и защита двигателя | 69900 | 0000127669 | EML33 | 258.83 | 305.4194 | 1 | B | 1.932 | 2.2123 | Клеммный блок для S811+, круглый кабель, подключение 4-х кабелей
Пуск и защита двигателя | 69900 | 0000127671 | EMS39 | 53.15 | 62.717 | 1 | B | 0.34 | 2.4289 | ограничители перенапряжения (600В)
Пуск и защита двигателя | 69900 | 0000127672 | EMS41 | 53.15 | 62.717 | 1 | D | 0.227 | 2.2199 | ограничители перенапряжения (690В)
Пуск и защита двигателя | 69900 | 0000134847 | DS7-340SX004N0-N | 140.11 | 165.3298 | 1 | B | 0.5 | 0.5499 | Устройство плавного пуска 4А, напряжение управления 24В (AC,DC) | http://datasheet.moeller.net/datasheet.php?model=134847&locale=ru_RU
Пуск и защита двигателя | 69900 | 0000134849 | DS7-340SX007N0-N | 149.92 | 176.9056 | 1 | B | 0.5 | 0.5499 | Устройство плавного пуска 7А, напряжение управления 24В (AC,DC) | http://datasheet.moeller.net/datasheet.php?model=134849&locale=ru_RU
Пуск и защита двигателя | 69900 | 0000134910 | DS7-340SX009N0-N | 160.42 | 189.2956 | 1 | B | 0.5 | 0.5499 | Устройство плавного пуска 9А, напряжение управления 24В (AC,DC) | http://datasheet.moeller.net/datasheet.php?model=134910&locale=ru_RU
Пуск и защита двигателя | 69900 | 0000134911 | DS7-340SX012N0-N | 171.65 | 202.547 | 1 | A | 0.5 | 0.5499 | Устройство плавного пуска 12А, напряжение управления 24В (AC,DC) | http://datasheet.moeller.net/datasheet.php?model=134911&locale=ru_RU
Пуск и защита двигателя | 69900 | 0000134912 | DS7-340SX016N0-N | 175.83 | 207.4794 | 1 | B | 0.5 | 0.7965 | Устройство плавного пуска 16А, напряжение управления 24В (AC,DC) | http://datasheet.moeller.net/datasheet.php?model=134912&locale=ru_RU
Пуск и защита двигателя | 69900 | 0000134913 | DS7-340SX024N0-N | 188.14 | 222.0052 | 1 | A | 0.5 | 0.7965 | Устройство плавного пуска 24А, напряжение управления 24В (AC,DC) | http://datasheet.moeller.net/datasheet.php?model=134913&locale=ru_RU
Пуск и защита двигателя | 69900 | 0000134914 | DS7-340SX032N0-N | 200.55 | 236.649 | 1 | B | 0.5 | 0.7965 | Устройство плавного пуска 32А, напряжение управления 24В (AC,DC) | http://datasheet.moeller.net/datasheet.php?model=134914&locale=ru_RU
Пуск и защита двигателя | 69900 | 0000134916 | DS7-340SX041N0-N | 368.14 | 434.4052 | 1 | B | 1.898 | 2.2622 | Устройство плавного пуска 41А, напряжение управления 24В (AC,DC) | http://datasheet.moeller.net/datasheet.php?model=134916&locale=ru_RU
Пуск и защита двигателя | 69900 | 0000134917 | DS7-340SX055N0-N | 393.91 | 464.8138 | 1 | B | 1.9 | 2.2622 | Устройство плавного пуска 55А, напряжение управления 24В (AC,DC) | http://datasheet.moeller.net/datasheet.php?model=134917&locale=ru_RU
Пуск и защита двигателя | 69900 | 0000134918 | DS7-340SX070N0-N | 453.3 | 534.894 | 1 | B | 1.907 | 2.2622 | Устройство плавного пуска 70А, напряжение управления 24В (AC,DC) | http://datasheet.moeller.net/datasheet.php?model=134918&locale=ru_RU
Пуск и защита двигателя | 69900 | 0000134919 | DS7-340SX081N0-N | 469.79 | 554.3522 | 1 | B | 1.912 | 2.2622 | Устройство плавного пуска 81А, напряжение управления 24В (AC,DC) | http://datasheet.moeller.net/datasheet.php?model=134919&locale=ru_RU
Пуск и защита двигателя | 69900 | 0000134920 | DS7-340SX100N0-N | 478.03 | 564.0754 | 1 | B | 1.906 | 2.2622 | Устройство плавного пуска 100А, напряжение управления 24В (AC,DC) | http://datasheet.moeller.net/datasheet.php?model=134920&locale=ru_RU
Пуск и защита двигателя | 69900 | 0000134921 | DS7-340SX135N0-N | 675.83 | 797.4794 | 1 | B | 3.907 | 4.1332 | Устройство плавного пуска 135А, напряжение управления 24В (AC,DC) | http://datasheet.moeller.net/datasheet.php?model=134921&locale=ru_RU
Пуск и защита двигателя | 69900 | 0000134922 | DS7-340SX160N0-N | 763.74 | 901.2132 | 1 | B | 3.917 | 4.1332 | Устройство плавного пуска 160А, напряжение управления 24В (AC,DC) | http://datasheet.moeller.net/datasheet.php?model=134922&locale=ru_RU
Пуск и защита двигателя | 69900 | 0000134923 | DS7-340SX200N0-N | 846.16 | 998.4688 | 1 | B | 3.91 | 4.1332 | Устройство плавного пуска 200А, напряжение управления 24В (AC,DC) | http://datasheet.moeller.net/datasheet.php?model=134923&locale=ru_RU
Пуск и защита двигателя | 69900 | 0000134925 | DS7-342SX004N0-N | 151.1 | 178.298 | 1 | B | 0.5 | 0.5499 | Устройство плавного пуска 4А, напряжение управления 220В (AC,DC) | http://datasheet.moeller.net/datasheet.php?model=134925&locale=ru_RU
Пуск и защита двигателя | 69900 | 0000134927 | DS7-342SX007N0-N | 159.35 | 188.033 | 1 | B | 0.5 | 0.5499 | Устройство плавного пуска 7А, напряжение управления 220В (AC,DC) | http://datasheet.moeller.net/datasheet.php?model=134927&locale=ru_RU
Пуск и защита двигателя | 69900 | 0000134928 | DS7-342SX009N0-N | 170.33 | 200.9894 | 1 | B | 0.5 | 0.5499 | Устройство плавного пуска 9А, напряжение управления 220В (AC,DC) | http://datasheet.moeller.net/datasheet.php?model=134928&locale=ru_RU
Пуск и защита двигателя | 69900 | 0000134929 | DS7-342SX012N0-N | 178.58 | 210.7244 | 1 | B | 0.5 | 0.5499 | Устройство плавного пуска 12А, напряжение управления 220В (AC,DC) | http://datasheet.moeller.net/datasheet.php?model=134929&locale=ru_RU
Пуск и защита двигателя | 69900 | 0000134930 | DS7-342SX016N0-N | 195.06 | 230.1708 | 1 | B | 0.5 | 0.7965 | Устройство плавного пуска 16А, напряжение управления 220В (AC,DC) | http://datasheet.moeller.net/datasheet.php?model=134930&locale=ru_RU
Пуск и защита двигателя | 69900 | 0000134931 | DS7-342SX024N0-N | 208.8 | 246.384 | 1 | B | 0.5 | 0.7965 | Устройство плавного пуска 24А, напряжение управления 220В (AC,DC) | http://datasheet.moeller.net/datasheet.php?model=134931&locale=ru_RU
Пуск и защита двигателя | 69900 | 0000134932 | DS7-342SX032N0-N | 230.77 | 272.3086 | 1 | B | 0.5 | 0.7965 | Устройство плавного пуска 32А, напряжение управления 220В (AC,DC) | http://datasheet.moeller.net/datasheet.php?model=134932&locale=ru_RU
Пуск и защита двигателя | 69900 | 0000134934 | DS7-342SX041N0-N | 395.61 | 466.8198 | 1 | B | 1.898 | 2.2622 | Устройство плавного пуска 41А, напряжение управления 220В (AC,DC) | http://datasheet.moeller.net/datasheet.php?model=134934&locale=ru_RU
Пуск и защита двигателя | 69900 | 0000134935 | DS7-342SX055N0-N | 423.08 | 499.2344 | 1 | B | 1.9 | 2.2622 | Устройство плавного пуска 55А, напряжение управления 220В (AC,DC) | http://datasheet.moeller.net/datasheet.php?model=134935&locale=ru_RU
Пуск и защита двигателя | 69900 | 0000134936 | DS7-342SX070N0-N | 483.52 | 570.5536 | 1 | B | 1.907 | 2.2622 | Устройство плавного пуска 70А, напряжение управления 220В (AC,DC) | http://datasheet.moeller.net/datasheet.php?model=134936&locale=ru_RU
Пуск и защита двигателя | 69900 | 0000134937 | DS7-342SX081N0-N | 517.37 | 610.4966 | 1 | B | 1.912 | 2.2622 | Устройство плавного пуска 81А, напряжение управления 220В (AC,DC) | http://datasheet.moeller.net/datasheet.php?model=134937&locale=ru_RU
Пуск и защита двигателя | 69900 | 0000134938 | DS7-342SX100N0-N | 553.58 | 653.2244 | 1 | B | 1.906 | 2.2622 | Устройство плавного пуска 100А, напряжение управления 220В (AC,DC) | http://datasheet.moeller.net/datasheet.php?model=134938&locale=ru_RU
Пуск и защита двигателя | 69900 | 0000134939 | DS7-342SX135N0-N | 703.3 | 829.894 | 1 | B | 3.907 | 4.1332 | Устройство плавного пуска 135А, напряжение управления 220В (AC,DC) | http://datasheet.moeller.net/datasheet.php?model=134939&locale=ru_RU
Пуск и защита двигателя | 69900 | 0000134940 | DS7-342SX160N0-N | 791.21 | 933.6278 | 1 | B | 3.917 | 4.1332 | Устройство плавного пуска 160А, напряжение управления 220В (AC,DC) | http://datasheet.moeller.net/datasheet.php?model=134940&locale=ru_RU
Пуск и защита двигателя | 69900 | 0000134941 | DS7-342SX200N0-N | 873.63 | 1030.8834 | 1 | B | 3.91 | 4.1332 | Устройство плавного пуска 200А, напряжение управления 220В (AC,DC) | http://datasheet.moeller.net/datasheet.php?model=134941&locale=ru_RU
Пуск и защита двигателя | 69900 | 0000134943 | DS7-34DSX004N0-D | 206.05 | 243.139 | 1 | B | 0.4 | 0.60255 | Устройство плавного пуска DS7 с интегр. системой SmartWire-DT, 1.5кВт | http://datasheet.moeller.net/datasheet.php?model=134943&locale=ru_RU
Пуск и защита двигателя | 69900 | 0000134945 | DS7-34DSX007N0-D | 220.47 | 260.1546 | 1 | B | 0.4 | 0.60255 | Устройство плавного пуска DS7 с интегр. системой SmartWire-DT, 3кВт | http://datasheet.moeller.net/datasheet.php?model=134945&locale=ru_RU
Пуск и защита двигателя | 69900 | 0000134946 | DS7-34DSX009N0-D | 211.54 | 249.6172 | 1 | B | 0.4 | 0.60255 | Устройство плавного пуска DS7 с интегр. системой SmartWire-DT, 4кВт | http://datasheet.moeller.net/datasheet.php?model=134946&locale=ru_RU
Пуск и защита двигателя | 69900 | 0000134947 | DS7-34DSX012N0-D | 226.35 | 267.093 | 1 | B | 0.4 | 0.60255 | Устройство плавного пуска DS7 с интегр. системой SmartWire-DT, 5.5кВт | http://datasheet.moeller.net/datasheet.php?model=134947&locale=ru_RU
Пуск и защита двигателя | 69900 | 0000134948 | DS7-34DSX016N0-D | 247.26 | 291.7668 | 1 | B | 0.55 | 0.8505 | Устройство плавного пуска DS7 с интегр. системой SmartWire-DT, 7.5кВт | http://datasheet.moeller.net/datasheet.php?model=134948&locale=ru_RU
Пуск и защита двигателя | 69900 | 0000134949 | DS7-34DSX024N0-D | 260.99 | 307.9682 | 1 | B | 0.55 | 0.8505 | Устройство плавного пуска DS7 с интегр. системой SmartWire-DT, 11кВт | http://datasheet.moeller.net/datasheet.php?model=134949&locale=ru_RU
Пуск и защита двигателя | 69900 | 0000134950 | DS7-34DSX032N0-D | 285.72 | 337.1496 | 1 | B | 0.55 | 0.8505 | Устройство плавного пуска DS7 с интегр. системой SmartWire-DT, 15кВт | http://datasheet.moeller.net/datasheet.php?model=134950&locale=ru_RU
Пуск и защита двигателя | 69900 | 0000134952 | DS7-34DSX041N0-D | 453.3 | 534.894 | 1 | B | 1.9 | 2.5389 | Устройство плавного пуска DS7 с интегр. системой SmartWire-DT, 22кВт | http://datasheet.moeller.net/datasheet.php?model=134952&locale=ru_RU
Пуск и защита двигателя | 69900 | 0000134953 | DS7-34DSX055N0-D | 485.03 | 572.3354 | 1 | B | 1.9 | 2.5389 | Устройство плавного пуска DS7 с интегр. системой SmartWire-DT, 30кВт | http://datasheet.moeller.net/datasheet.php?model=134953&locale=ru_RU
Пуск и защита двигателя | 69900 | 0000134954 | DS7-34DSX070N0-D | 538.47 | 635.3946 | 1 | B | 1.9 | 2.5389 | Устройство плавного пуска DS7 с интегр. системой SmartWire-DT, 37кВт | http://datasheet.moeller.net/datasheet.php?model=134954&locale=ru_RU
Пуск и защита двигателя | 69900 | 0000134955 | DS7-34DSX081N0-D | 554.95 | 654.841 | 1 | B | 1.9 | 2.5389 | Устройство плавного пуска DS7 с интегр. системой SmartWire-DT, 45кВт | http://datasheet.moeller.net/datasheet.php?model=134955&locale=ru_RU
Пуск и защита двигателя | 69900 | 0000134956 | DS7-34DSX100N0-D | 563.19 | 664.5642 | 1 | B | 1.9 | 2.5389 | Устройство плавного пуска DS7 с интегр. системой SmartWire-DT, 55кВт | http://datasheet.moeller.net/datasheet.php?model=134956&locale=ru_RU
Пуск и защита двигателя | 69900 | 0000134957 | DS7-34DSX135N0-D | 760.99 | 897.9682 | 1 | B | 3.9 | 4.5279 | Устройство плавного пуска DS7 с интегр. системой SmartWire-DT, 75кВт | http://datasheet.moeller.net/datasheet.php?model=134957&locale=ru_RU
Пуск и защита двигателя | 69900 | 0000134958 | DS7-34DSX160N0-D | 848.91 | 1001.7138 | 1 | B | 3.9 | 4.5279 | Устройство плавного пуска DS7 с интегр. системой SmartWire-DT, 90кВт | http://datasheet.moeller.net/datasheet.php?model=134958&locale=ru_RU
Пуск и защита двигателя | 69900 | 0000134959 | DS7-34DSX200N0-D | 931.32 | 1098.9576 | 1 | B | 3.9 | 4.5279 | Устройство плавного пуска DS7 с интегр. системой SmartWire-DT, 110кВт | http://datasheet.moeller.net/datasheet.php?model=134959&locale=ru_RU
Пуск и защита двигателя | 69900 | 0000135273 | EMM14V | 162.3 | 191.514 | 1 | D | 5.171 | 12.9786 | виброгасительная монтажная пластина для S811+N_
Пуск и защита двигателя | 69900 | 0000144346 | EMA71 | 74.4 | 87.792 | 1 | D | 0.454 | 0.016387 | модуль управления
Пуск и защита двигателя | 69900 | 0000144347 | EMA72 | 74.4 | 87.792 | 1 | D | 0.159 | 2.4888 | модуль управления, расширенный
Пуск и защита двигателя | 69900 | 0000144548 | EMM13U | 147.06 | 173.5308 | 1 | D | 4.359 | 12.9786 | пластина адаптер для S811+N_
Пуск и защита двигателя | 69900 | 0000144549 | EML27 | 15.37 | 18.1366 | 1 | D | 0.363 | 3.0734 | Клеммная крышка для типоразмера T/U
Пуск и защита двигателя | 69900 | 0000144550 | EML34 | 16.09 | 18.9862 | 1 | D | 0.454 | 3.0734 | Клеммная крышка для типоразмера V
Пуск и защита двигателя | 69900 | 0000144551 | EML40 | 432.82 | 510.7276 | 1 | D | 7.031 | 11.1698 | Универсальная клеммная крышка
Пуск и защита двигателя | 69900 | 0000144557 | EMA69A | 115.81 | 136.6558 | 1 | D | 0.34 | 4.4757 | кабель 3 фута (0.91м) для подключения панели
Пуск и защита двигателя | 69900 | 0000144558 | EMA69B | 131.1 | 154.698 | 1 | D | 0.363 | 4.4757 | кабель 5 футов (1.52м) для подключения панели
Пуск и защита двигателя | 69900 | 0000144559 | EMA69C | 154.02 | 181.7436 | 1 | D | 0.386 | 4.4757 | кабель 8 футов (2.43м) для подключения панели
Пуск и защита двигателя | 69900 | 0000144560 | EMA69D | 169.31 | 199.7858 | 1 | D | 0.408 | 4.4757 | кабель 10 футов (3.04м) для подключения панели
Пуск и защита двигателя | 69900 | 0000144561 | EMA75 | 14.99 | 17.6882 | 1 | D | 0.136 | 2.2199 | 12pin коннектор для кабеля управления
Пуск и защита двигателя | 69900 | 0000144562 | EMM13N | 40.93 | 48.2974 | 1 | D | 0.376 | 1.4748 | монтажная пластина для S811+N_
Пуск и защита двигателя | 69900 | 0000144563 | EMM13R | 78.26 | 92.3468 | 1 | D | 1.057 | 2.5564 | монтажная пластина для S811+R_
Пуск и защита двигателя | 69900 | 0000144564 | EMM13T | 72.02 | 84.9836 | 1 | C | 2.717 | 5.293 | монтажная пластина для S811+T_ и S811+U_
Пуск и защита двигателя | 69900 | 0000144565 | EMM13V | 113.98 | 134.4964 | 1 | D | 4.359 | 12.9786 | монтажная пластина для S811+V_
Пуск и защита двигателя | 69900 | 0000144566 | EMM18 | 64.39 | 75.9802 | 1 | D | 0.68 | 0.79887 | монтажный комплект вентилятора
Пуск и защита двигателя | 69900 | 0000144567 | EMM14N | 70.97 | 83.7446 | 1 | D | 0.408 | 1.4748 | виброгасительная монтажная пластина для S811+N_
Пуск и защита двигателя | 69900 | 0000144568 | EMM14R | 100.52 | 118.6136 | 1 | D | 1.179 | 2.5564 | виброгасительная монтажная пластина для S811+R_
Пуск и защита двигателя | 69900 | 0000144569 | EMM14T | 92.34 | 108.9612 | 1 | D | 2.853 | 5.293 | виброгасительная монтажная пластина для S811+T_ и S811+U_
Пуск и защита двигателя | 69900 | 0000144570 | EMA91 | 111.47 | 131.5346 | 1 | B | 0.159 | 2.4888 | цифровой интерфейсный модуль
Пуск и защита двигателя | 69900 | 0000168976 | S811+N37N3S | 1499.34 | 1769.2212 | 1 | B | 3.4 | 19.217 | Устройство плавного пуска S811+, 18.5кВт | http://datasheet.moeller.net/datasheet.php?model=168976&locale=ru_RU
Пуск и защита двигателя | 69900 | 0000168977 | S811+N37P3S | 1499.34 | 1769.2212 | 1 | D | 3.4 | 19.217 | Устройство плавного пуска S811+, с функцией упр.насосом, 18.5кВт | http://datasheet.moeller.net/datasheet.php?model=168977&locale=ru_RU
Пуск и защита двигателя | 69900 | 0000168978 | S811+N66N3S | 1605.08 | 1893.9944 | 1 | B | 3.4 | 19.217 | Устройство плавного пуска S811+, 30кВт | http://datasheet.moeller.net/datasheet.php?model=168978&locale=ru_RU
Пуск и защита двигателя | 69900 | 0000168979 | S811+N66P3S | 1605.08 | 1893.9944 | 1 | D | 3.4 | 19.217 | Устройство плавного пуска S811+, с функцией упр.насосом, 30кВт | http://datasheet.moeller.net/datasheet.php?model=168979&locale=ru_RU
Пуск и защита двигателя | 69900 | 0000168980 | S811+R10N3S | 1734.3 | 2046.474 | 1 | B | 5.6 | 19.217 | Устройство плавного пуска S811+, 55кВт | http://datasheet.moeller.net/datasheet.php?model=168980&locale=ru_RU
Пуск и защита двигателя | 69900 | 0000168981 | S811+R10P3S | 1734.3 | 2046.474 | 1 | B | 5.6 | 19.217 | Устройство плавного пуска S811+, с функцией упр.насосом, 55кВт | http://datasheet.moeller.net/datasheet.php?model=168981&locale=ru_RU
Пуск и защита двигателя | 69900 | 0000168982 | S811+R13N3S | 1855.7 | 2189.726 | 1 | B | 5.6 | 19.217 | Устройство плавного пуска S811+, 63кВт | http://datasheet.moeller.net/datasheet.php?model=168982&locale=ru_RU
Пуск и защита двигателя | 69900 | 0000168983 | S811+R13P3S | 1855.7 | 2189.726 | 1 | B | 5.6 | 19.217 | Устройство плавного пуска S811+, с функцией упр.насосом, 63кВт | http://datasheet.moeller.net/datasheet.php?model=168983&locale=ru_RU
Пуск и защита двигателя | 69900 | 0000168984 | S811+T18N3S | 2912.19 | 3436.3842 | 1 | B | 19.391 | 56.0202 | Устройство плавного пуска S811+, 90кВт | http://datasheet.moeller.net/datasheet.php?model=168984&locale=ru_RU
Пуск и защита двигателя | 69900 | 0000168985 | S811+T18P3S | 2912.19 | 3436.3842 | 1 | B | 20.4 | 56.0202 | Устройство плавного пуска S811+, с функцией упр.насосом, 90кВт | http://datasheet.moeller.net/datasheet.php?model=168985&locale=ru_RU
Пуск и защита двигателя | 69900 | 0000168987 | S811+T24N3S | 3116.04 | 3676.9272 | 1 | B | 20.4 | 56.0202 | Устройство плавного пуска S811+, 132кВт | http://datasheet.moeller.net/datasheet.php?model=168987&locale=ru_RU
Пуск и защита двигателя | 69900 | 0000168988 | S811+T24P3S | 3116.04 | 3676.9272 | 1 | B | 20.4 | 56.0202 | Устройство плавного пуска S811+, с функцией упр.насосом, 132кВт | http://datasheet.moeller.net/datasheet.php?model=168988&locale=ru_RU
Пуск и защита двигателя | 69900 | 0000168990 | S811+T30N3S | 3334.17 | 3934.3206 | 1 | B | 20.4 | 56.0202 | Устройство плавного пуска S811+, 160кВт | http://datasheet.moeller.net/datasheet.php?model=168990&locale=ru_RU
Пуск и защита двигателя | 69900 | 0000168991 | S811+T30P3S | 3334.17 | 3934.3206 | 1 | D | 20.4 | 56.0202 | Устройство плавного пуска S811+, с функцией упр.насосом, 160кВт | http://datasheet.moeller.net/datasheet.php?model=168991&locale=ru_RU
Пуск и защита двигателя | 69900 | 0000168993 | S811+V36N3S | 5411.13 | 6385.1334 | 1 | B | 41.5 | 75.6576 | Устройство плавного пуска S811+, 200кВт | http://datasheet.moeller.net/datasheet.php?model=168993&locale=ru_RU
Пуск и защита двигателя | 69900 | 0000168994 | S811+V36P3S | 5411.13 | 6385.1334 | 1 | D | 41.5 | 75.6576 | Устройство плавного пуска S811+, с функцией упр.насосом, 200кВт | http://datasheet.moeller.net/datasheet.php?model=168994&locale=ru_RU
Пуск и защита двигателя | 69900 | 0000168996 | S811+V42N3S | 5789.91 | 6832.0938 | 1 | D | 41.5 | 75.6576 | Устройство плавного пуска S811+, 220кВт | http://datasheet.moeller.net/datasheet.php?model=168996&locale=ru_RU
Пуск и защита двигателя | 69900 | 0000168997 | S811+V42P3S | 5789.91 | 6832.0938 | 1 | D | 41.5 | 75.6576 | Устройство плавного пуска S811+, с функцией упр.насосом, 220кВт | http://datasheet.moeller.net/datasheet.php?model=168997&locale=ru_RU
Пуск и защита двигателя | 69900 | 0000169000 | S811+V50P3S | 6195.21 | 7310.3478 | 1 | D | 41.5 | 75.6576 | Устройство плавного пуска S811+, с функцией упр.насосом, 250кВт | http://datasheet.moeller.net/datasheet.php?model=169000&locale=ru_RU
Пуск и защита двигателя | 69900 | 0000169002 | S811+V65N3S | 5413.34 | 6387.7412 | 1 | D | 41.5 | 75.6576 | Устройство плавного пуска S811+, 315кВт | http://datasheet.moeller.net/datasheet.php?model=169002&locale=ru_RU
Пуск и защита двигателя | 69900 | 0000169003 | S811+V65P3S | 5413.34 | 6387.7412 | 1 | D | 41.5 | 75.6576 | Устройство плавного пуска S811+, с функцией упр.насосом, 315кВт | http://datasheet.moeller.net/datasheet.php?model=169003&locale=ru_RU
Пуск и защита двигателя | 69900 | 0000169005 | S811+V72N3S | 5792.28 | 6834.8904 | 1 | D | 41.5 | 75.6576 | Устройство плавного пуска S811+, 400кВт | http://datasheet.moeller.net/datasheet.php?model=169005&locale=ru_RU
Пуск и защита двигателя | 69900 | 0000169006 | S811+V72P3S | 5792.28 | 6834.8904 | 1 | D | 41.5 | 75.6576 | Устройство плавного пуска S811+, с функцией упр.насосом, 400кВт | http://datasheet.moeller.net/datasheet.php?model=169006&locale=ru_RU
Пуск и защита двигателя | 69900 | 0000169008 | S811+V85N3S | 6197.74 | 7313.3332 | 1 | D | 41.5 | 75.6576 | Устройство плавного пуска S811+, 450кВт | http://datasheet.moeller.net/datasheet.php?model=169008&locale=ru_RU
Пуск и защита двигателя | 69900 | 0000169009 | S811+V85P3S | 6197.74 | 7313.3332 | 1 | D | 41.5 | 75.6576 | Устройство плавного пуска S811+, с функцией упр.насосом, 450кВт | http://datasheet.moeller.net/datasheet.php?model=169009&locale=ru_RU
Пуск и защита двигателя | 69900 | 0000169011 | S811+V10N3S | 6165 | 7274.7 | 1 | D | 41.5 | 75.6576 | Устройство плавного пуска S811+, 560кВт | http://datasheet.moeller.net/datasheet.php?model=169011&locale=ru_RU
Пуск и защита двигателя | 69900 | 0000169012 | S811+V10P3S | 6165 | 7274.7 | 1 | D | 41.5 | 75.6576 | Устройство плавного пуска S811+, с функцией упр.насосом, 560кВт | http://datasheet.moeller.net/datasheet.php?model=169012&locale=ru_RU
Пуск и защита двигателя | 69900 | 0000169852 | S801+N37N3S | 1455.96 | 1718.0328 | 1 | D | 3.4 | 19.217 | Устройство плавного пуска S801+, 18.5кВт
Пуск и защита двигателя | 69900 | 0000169853 | S801+N66N3S | 1559.77 | 1840.5286 | 1 | B | 3.4 | 19.217 | Устройство плавного пуска S801+, 30кВт
Пуск и защита двигателя | 69900 | 0000169854 | S801+R10N3S | 1690.86 | 1995.2148 | 1 | B | 5.6 | 19.217 | Устройство плавного пуска S801+, 55кВт
Пуск и защита двигателя | 69900 | 0000169855 | S801+R13N3S | 1809.22 | 2134.8796 | 1 | D | 5.6 | 19.217 | Устройство плавного пуска S801+, 75кВт
Пуск и защита двигателя | 69900 | 0000169856 | S801+T18N3S | 2869.84 | 3386.4112 | 1 | D | 20.4 | 56.0202 | Устройство плавного пуска S801+, 90кВт
Пуск и защита двигателя | 69900 | 0000169857 | S801+T24N3S | 3070.73 | 3623.4614 | 1 | D | 20.4 | 56.0202 | Устройство плавного пуска S801+, 132кВт
Пуск и защита двигателя | 69900 | 0000169858 | S801+T30N3S | 3285.68 | 3877.1024 | 1 | D | 20.4 | 56.0202 | Устройство плавного пуска S801+, 160кВт
Пуск и защита двигателя | 69900 | 0000169859 | S801+U36N3S | 3449.43 | 4070.3274 | 1 | D | 20.4 | 56.0202 | Устройство плавного пуска S801+, 200кВт
Пуск и защита двигателя | 69900 | 0000169860 | S801+U42N3S | 3690.89 | 4355.2502 | 1 | D | 20.4 | 56.0202 | Устройство плавного пуска S801+, 220кВт
Пуск и защита двигателя | 69900 | 0000169862 | S801+V10N3S | 6122.71 | 7224.7978 | 1 | D | 41.5 | 75.6576 | Устройство плавного пуска S801+, 560кВт
Пуск и защита двигателя | 69900 | 0000169863 | S801+V36N3S | 5368.85 | 6335.243 | 1 | D | 41.5 | 75.6576 | Устройство плавного пуска S801+, 200кВт
Пуск и защита двигателя | 69900 | 0000169864 | S801+V42N3S | 5744.67 | 6778.7106 | 1 | D | 41.5 | 75.6576 | Устройство плавного пуска S801+, 220кВт
Пуск и защита двигателя | 69900 | 0000169865 | S801+V50N3S | 6146.79 | 7253.2122 | 1 | D | 41.5 | 75.6576 | Устройство плавного пуска S801+, 250кВт
Пуск и защита двигателя | 69900 | 0000169866 | S801+V65N3S | 5371.09 | 6337.8862 | 1 | D | 41.5 | 75.6576 | Устройство плавного пуска S801+, 315кВт
Пуск и защита двигателя | 69900 | 0000169867 | S801+V72N3S | 5747.06 | 6781.5308 | 1 | D | 41.5 | 75.6576 | Устройство плавного пуска S801+, 400кВт
Пуск и защита двигателя | 69900 | 0000169868 | S801+V85N3S | 6149.36 | 7256.2448 | 1 | D | 41.5 | 75.6576 | Устройство плавного пуска S801+, 450кВт
Пуск и защита двигателя | 69900 | 0000169869 | S811+U36N3S | 3491.81 | 4120.3358 | 1 | D | 20.4 | 56.0202 | Устройство плавного пуска S811+, 200кВт
Пуск и защита двигателя | 69900 | 0000169870 | S811+U42N3S | 3736.24 | 4408.7632 | 1 | D | 20.4 | 56.0202 | Устройство плавного пуска S811+, 220кВт
Пуск и защита двигателя | 69900 | 0000169872 | S811+U36P3S | 3491.81 | 4120.3358 | 1 | D | 20.4 | 56.0202 | Устройство плавного пуска S811+, с функцией упр.насосом, 200кВт
Пуск и защита двигателя | 69900 | 0000169873 | S811+U42P3S | 3736.24 | 4408.7632 | 1 | D | 20.4 | 56.0202 | Устройство плавного пуска S811+, с функцией упр.насосом, 220кВт
Пуск и защита двигателя | 70100 | 0000030851 | AK-PKZ0 | 1.26 | 1.4868 | 1 | B | 0.015 | 0.021632 | Поворотная ручка с блокировкой | http://datasheet.moeller.net/datasheet.php?model=030851&locale=ru_RU
Пуск и защита двигателя | 70100 | 0000032360 | GRIFF2-PKZ0/2Z121-167-V | 6.02 | 7.1036 | 1 | D | 0.036 | 0.132 | Аксессуар PKZ0
Пуск и защита двигателя | 70100 | 0000032720 | BK25/3-PKZ0 | 6.02 | 7.1036 | 1 | A | 0.043 | 0.04275 | Зажимы для провода питания 3Ф | http://datasheet.moeller.net/datasheet.php?model=032720&locale=ru_RU
Пуск и защита двигателя | 70100 | 0000032721 | H-B3-PKZ0 | 1.09 | 1.2862 | 1 | B | 0.004 | 0.01404 | заглушка | http://datasheet.moeller.net/datasheet.php?model=032721&locale=ru_RU
Пуск и защита двигателя | 70100 | 0000035127 | SVB-PKZ0-E | 5.86 | 6.9148 | 1 | B | 0.074 | 0.25549 | Запирающее устройство | http://datasheet.moeller.net/datasheet.php?model=035127&locale=ru_RU
Пуск и защита двигателя | 70100 | 0000035129 | SVB-PKZ0-CI | 5.86 | 6.9148 | 1 | B | 0.072 | 0.25549 | Запирающее устройство | http://datasheet.moeller.net/datasheet.php?model=035129&locale=ru_RU
Пуск и защита двигателя | 70100 | 0000039422 | PKZM0-20/NHI11 | 57.81 | 68.2158 | 1 | B | 0.37 | 0.38167 | Автоматический выключатель защиты двигателя, 20А, с доп контактами 1НО+1НЗ | http://datasheet.moeller.net/datasheet.php?model=039422&locale=ru_RU
Пуск и защита двигателя | 70100 | 0000039423 | PKZM0-16/NHI11 | 54.12 | 63.8616 | 1 | B | 0.346 | 0.38167 | Автоматический выключатель защиты двигателя, 16А, с доп контактами 1НО+1НЗ | http://datasheet.moeller.net/datasheet.php?model=039423&locale=ru_RU
Пуск и защита двигателя | 70100 | 0000039424 | PKZM0-10/NHI11 | 54.12 | 63.8616 | 1 | B | 0.349 | 0.38167 | Автоматический выключатель защиты двигателя, 10А, с доп контактами 1НО+1НЗ | http://datasheet.moeller.net/datasheet.php?model=039424&locale=ru_RU
Пуск и защита двигателя | 70100 | 0000039425 | PKZM0-6,3/NHI11 | 47.3 | 55.814 | 1 | C | 0.345 | 0.38167 | Автоматический выключатель защиты двигателя, 6.3А, с доп контактами 1НО+1НЗ | http://datasheet.moeller.net/datasheet.php?model=039425&locale=ru_RU
Пуск и защита двигателя | 70100 | 0000039426 | PKZM0-4/NHI11 | 47.3 | 55.814 | 1 | B | 0.34 | 0.38167 | Автоматический выключатель защиты двигателя, 4А, с доп контактами 1НО+1НЗ | http://datasheet.moeller.net/datasheet.php?model=039426&locale=ru_RU
Пуск и защита двигателя | 70100 | 0000039427 | PKZM0-2,5/NHI11 | 47.3 | 55.814 | 1 | B | 0.343 | 0.38167 | Автоматический выключатель защиты двигателя, 2.5А, с доп контактами 1НО+1НЗ | http://datasheet.moeller.net/datasheet.php?model=039427&locale=ru_RU
Пуск и защита двигателя | 70100 | 0000039428 | PKZM0-1,6/NHI11 | 47.3 | 55.814 | 1 | C | 0.34 | 0.38167 | Автоматический выключатель защиты двигателя, 1.6А, с доп контактами 1НО+1НЗ | http://datasheet.moeller.net/datasheet.php?model=039428&locale=ru_RU
Пуск и защита двигателя | 70100 | 0000039429 | PKZM0-1/NHI11 | 44.26 | 52.2268 | 1 | B | 0.305 | 0.38167 | Автоматический выключатель защиты двигателя, 1А, с доп контактами 1НО+1НЗ | http://datasheet.moeller.net/datasheet.php?model=039429&locale=ru_RU
Пуск и защита двигателя | 70100 | 0000039430 | PKZM0-25/NHI11 | 68.07 | 80.3226 | 1 | B | 0.35 | 0.38167 | Автоматический выключатель защиты двигателя, 25А, с доп контактами 1НО+1НЗ | http://datasheet.moeller.net/datasheet.php?model=039430&locale=ru_RU
Пуск и защита двигателя | 70100 | 0000039431 | PKZM0-0,63/NHI11 | 42.77 | 50.4686 | 1 | B | 0.303 | 0.38167 | Автоматический выключатель защиты двигателя, 0.63А, с доп контактами 1НО+1НЗ | http://datasheet.moeller.net/datasheet.php?model=039431&locale=ru_RU
Пуск и защита двигателя | 70100 | 0000044502 | PKM0-16 | 46.15 | 54.457 | 1 | B | 0.305 | 0.31806 | Автомат защиты двигателя, без теплового расцепителя, 16А | http://datasheet.moeller.net/datasheet.php?model=044502&locale=ru_RU
Пуск и защита двигателя | 70100 | 0000044503 | PKM0-25 | 57.97 | 68.4046 | 1 | B | 0.312 | 0.31806 | Автомат защиты двигателя, без теплового расцепителя, 25А | http://datasheet.moeller.net/datasheet.php?model=044503&locale=ru_RU
Пуск и защита двигателя | 70100 | 0000044945 | B3.1/2-PKZ0 | 6.84 | 8.0712 | 10 | A | 0.041 | 0.040392 | Соединитель 3Ф с доп. контактом, для соединения 2 автоматов | http://datasheet.moeller.net/datasheet.php?model=044945&locale=ru_RU
Пуск и защита двигателя | 70100 | 0000044946 | B3.1/3-PKZ0 | 8 | 9.44 | 1 | A | 0.067 | 0.05797 | Соединитель 3Ф с доп. контактом, для соединения 3 автоматов | http://datasheet.moeller.net/datasheet.php?model=044946&locale=ru_RU
Пуск и защита двигателя | 70100 | 0000044947 | B3.1/4-PKZ0 | 9.2 | 10.856 | 1 | A | 0.094 | 0.078166 | Соединитель 3Ф с доп. контактом, для соединения 4 автоматов | http://datasheet.moeller.net/datasheet.php?model=044947&locale=ru_RU
Пуск и защита двигателя | 70100 | 0000044948 | B3.1/5-PKZ0 | 9.85 | 11.623 | 1 | A | 0.119 | 0.098736 | Соединитель 3Ф с доп. контактом, для соединения 5 автоматов | http://datasheet.moeller.net/datasheet.php?model=044948&locale=ru_RU
Пуск и защита двигателя | 70100 | 0000046938 | PKZM0-16 | 32.46 | 38.3028 | 1 | A | 0.309 | 0.31806 | Автоматический выключатель защиты двигателя 16А, 3 полюса, откл.способность 50кА, диапазон уставки 10...16А | http://datasheet.moeller.net/datasheet.php?model=046938&locale=ru_RU
Пуск и защита двигателя | 70100 | 0000046988 | PKZM0-20 | 38.63 | 45.5834 | 1 | A | 0.308 | 0.31806 | Автоматический выключатель защиты двигателя 20А, 3 полюса, откл.способность 50кА, диапазон уставки 16...20А | http://datasheet.moeller.net/datasheet.php?model=046988&locale=ru_RU
Пуск и защита двигателя | 70100 | 0000046989 | PKZM0-25 | 47.01 | 55.4718 | 1 | A | 0.311 | 0.31806 | Автоматический выключатель защиты двигателя 25А, 3 полюса, откл.способность 50кА, диапазон уставки 20...25А | http://datasheet.moeller.net/datasheet.php?model=046989&locale=ru_RU
Пуск и защита двигателя | 70100 | 0000063959 | B3.2/4-PKZ0 | 9.51 | 11.2218 | 1 | B | 0.101 | 0.08789 | Соединительная шина | http://datasheet.moeller.net/datasheet.php?model=063959&locale=ru_RU
Пуск и защита двигателя | 70100 | 0000063960 | B3.0/4-PKZ0 | 9.2 | 10.856 | 1 | A | 0.083 | 0.068068 | Соединитель 3Ф без доп. контакта, для соединения 4 автоматов | http://datasheet.moeller.net/datasheet.php?model=063960&locale=ru_RU
Пуск и защита двигателя | 70100 | 0000063961 | B3.0/2-PKZ0 | 6.84 | 8.0712 | 1 | A | 0.038 | 0.03366 | Соединитель 3Ф без доп. контакта, для соединения 4 автоматов | http://datasheet.moeller.net/datasheet.php?model=063961&locale=ru_RU
Пуск и защита двигателя | 70100 | 0000063963 | B3.2/2-PKZ0 | 7.24 | 8.5432 | 1 | B | 0.045 | 0.040766 | Соединительная шина | http://datasheet.moeller.net/datasheet.php?model=063963&locale=ru_RU
Пуск и защита двигателя | 70100 | 0000072720 | PKM0-0,16 | 32.68 | 38.5624 | 1 | D | 0.262 | 0.31806 | Автомат защиты двигателя, без теплового расцепителя, 0,16А | http://datasheet.moeller.net/datasheet.php?model=072720&locale=ru_RU
Пуск и защита двигателя | 70100 | 0000072721 | PKM0-0,25 | 32.68 | 38.5624 | 1 | D | 0.261 | 0.31806 | Автомат защиты двигателя, без теплового расцепителя, 0,25А | http://datasheet.moeller.net/datasheet.php?model=072721&locale=ru_RU
Пуск и защита двигателя | 70100 | 0000072722 | PKM0-0,4 | 32.68 | 38.5624 | 1 | D | 0.257 | 0.31806 | Автомат защиты двигателя, без теплового расцепителя, 0,4А | http://datasheet.moeller.net/datasheet.php?model=072722&locale=ru_RU
Пуск и защита двигателя | 70100 | 0000072723 | PKM0-0,63 | 34.26 | 40.4268 | 1 | B | 0.267 | 0.31806 | Автомат защиты двигателя, без теплового расцепителя, 0,63А | http://datasheet.moeller.net/datasheet.php?model=072723&locale=ru_RU
Пуск и защита двигателя | 70100 | 0000072724 | PKM0-1 | 35.72 | 42.1496 | 1 | B | 0.266 | 0.31806 | Автомат защиты двигателя, без теплового расцепителя, 1А | http://datasheet.moeller.net/datasheet.php?model=072724&locale=ru_RU
Пуск и защита двигателя | 70100 | 0000072725 | PKM0-1,6 | 39.77 | 46.9286 | 1 | B | 0.305 | 0.31806 | Автомат защиты двигателя, без теплового расцепителя, 1,6А | http://datasheet.moeller.net/datasheet.php?model=072725&locale=ru_RU
Пуск и защита двигателя | 70100 | 0000072726 | PKM0-2,5 | 39.77 | 46.9286 | 1 | B | 0.304 | 0.31806 | Автомат защиты двигателя, без теплового расцепителя, 2,5А | http://datasheet.moeller.net/datasheet.php?model=072726&locale=ru_RU
Пуск и защита двигателя | 70100 | 0000072727 | PKM0-4 | 39.77 | 46.9286 | 1 | B | 0.301 | 0.31806 | Автомат защиты двигателя, без теплового расцепителя, 4А | http://datasheet.moeller.net/datasheet.php?model=072727&locale=ru_RU
Пуск и защита двигателя | 70100 | 0000072728 | PKM0-6,3 | 39.77 | 46.9286 | 1 | B | 0.306 | 0.31806 | Автомат защиты двигателя, без теплового расцепителя, 6,3А | http://datasheet.moeller.net/datasheet.php?model=072728&locale=ru_RU
Пуск и защита двигателя | 70100 | 0000072729 | PKM0-10 | 46.15 | 54.457 | 1 | B | 0.312 | 0.31806 | Автомат защиты двигателя, без теплового расцепителя, 10А | http://datasheet.moeller.net/datasheet.php?model=072729&locale=ru_RU
Пуск и защита двигателя | 70100 | 0000072730 | PKZM0-0,16 | 23.72 | 27.9896 | 1 | B | 0.26 | 0.31806 | Автоматический выключатель защиты двигателя 0,16А, 3 полюса, откл.способность 150кА, диапазон уставки 0,1...0,16А | http://datasheet.moeller.net/datasheet.php?model=072730&locale=ru_RU
Пуск и защита двигателя | 70100 | 0000072731 | PKZM0-0,25 | 23.93 | 28.2374 | 1 | A | 0.258 | 0.31806 | Автоматический выключатель защиты двигателя 0,25А, 3 полюса, откл.способность 150кА, диапазон уставки 0,16...0,25А | http://datasheet.moeller.net/datasheet.php?model=072731&locale=ru_RU
Пуск и защита двигателя | 70100 | 0000072732 | PKZM0-0,4 | 24.25 | 28.615 | 1 | A | 0.26 | 0.31806 | Автоматический выключатель защиты двигателя 0,4А, 3 полюса, откл.способность 150кА, диапазон уставки 0,25...0,4А | http://datasheet.moeller.net/datasheet.php?model=072732&locale=ru_RU
Пуск и защита двигателя | 70100 | 0000072733 | PKZM0-0,63 | 24.3 | 28.674 | 1 | A | 0.263 | 0.31806 | Автоматический выключатель защиты двигателя 0,63А, 3 полюса, откл.способность 150кА, диапазон уставки 0,4...0,63А | http://datasheet.moeller.net/datasheet.php?model=072733&locale=ru_RU
Пуск и защита двигателя | 70100 | 0000072734 | PKZM0-1 | 26.88 | 31.7184 | 1 | A | 0.264 | 0.31806 | Автоматический выключатель защиты двигателя 1А, 3 полюса, откл.способность 150кА, диапазон уставки 0,63...1А | http://datasheet.moeller.net/datasheet.php?model=072734&locale=ru_RU
Пуск и защита двигателя | 70100 | 0000072735 | PKZM0-1,6 | 26.93 | 31.7774 | 1 | A | 0.297 | 0.31806 | Автоматический выключатель защиты двигателя 1,6А, 3 полюса, откл.способность 150кА, диапазон уставки 1...1,6А | http://datasheet.moeller.net/datasheet.php?model=072735&locale=ru_RU
Пуск и защита двигателя | 70100 | 0000072736 | PKZM0-2,5 | 27.14 | 32.0252 | 1 | A | 0.299 | 0.31806 | Автоматический выключатель защиты двигателя 2,5А, 3 полюса, откл.способность 150кА, диапазон уставки 1,6...2,5А | http://datasheet.moeller.net/datasheet.php?model=072736&locale=ru_RU
Пуск и защита двигателя | 70100 | 0000072737 | PKZM0-4 | 27.44 | 32.3792 | 1 | A | 0.296 | 0.31806 | Автоматический выключатель защиты двигателя 4А, 3 полюса, откл.способность 150кА, диапазон уставки 2,5...4А | http://datasheet.moeller.net/datasheet.php?model=072737&locale=ru_RU
Пуск и защита двигателя | 70100 | 0000072738 | PKZM0-6,3 | 27.53 | 32.4854 | 1 | A | 0.307 | 0.31806 | Автоматический выключатель защиты двигателя 6,3А, 3 полюса, откл.способность 150кА, диапазон уставки 4...6,3А | http://datasheet.moeller.net/datasheet.php?model=072738&locale=ru_RU
Пуск и защита двигателя | 70100 | 0000072739 | PKZM0-10 | 31.52 | 37.1936 | 1 | A | 0.312 | 0.31806 | Автоматический выключатель защиты двигателя 10А, 3 полюса, откл.способность1 50кА, диапазон уставки 6,3...10А | http://datasheet.moeller.net/datasheet.php?model=072739&locale=ru_RU
Пуск и защита двигателя | 70100 | 0000072894 | NHI21-PKZ0 | 7.63 | 9.0034 | 5 | A | 0.043 | 0.0918 | Стандартный доп. контакт 2НО, 1НЗ | http://datasheet.moeller.net/datasheet.php?model=072894&locale=ru_RU
Пуск и защита двигателя | 70100 | 0000072895 | NHI12-PKZ0 | 7.59 | 8.9562 | 5 | A | 0.043 | 0.0918 | Стандартный доп. контакт 1НО, 2НЗ | http://datasheet.moeller.net/datasheet.php?model=072895&locale=ru_RU
Пуск и защита двигателя | 70100 | 0000072896 | NHI11-PKZ0 | 4.52 | 5.3336 | 5 | A | 0.038 | 0.0918 | Стандартный доп. контакт 1НО, 1НЗ | http://datasheet.moeller.net/datasheet.php?model=072896&locale=ru_RU
Пуск и защита двигателя | 70100 | 0000072898 | AGM2-10-PKZ0 | 11.08 | 13.0744 | 1 | A | 0.06 | 0.14076 | Доп. контакт индикации аварийного срабатывания 1НО | http://datasheet.moeller.net/datasheet.php?model=072898&locale=ru_RU
Пуск и защита двигателя | 70100 | 0000072899 | AGM2-01-PKZ0 | 11.08 | 13.0744 | 1 | A | 0.059 | 0.14076 | Доп. контакт индикации аварийного срабатывания 1НЗ | http://datasheet.moeller.net/datasheet.php?model=072899&locale=ru_RU
Пуск и защита двигателя | 70100 | 0000073129 | U-PKZ0(24V50HZ) | 19.71 | 23.2578 | 1 | B | 0.105 | 0.14688 | Расцепитель минимального напряжения 24В | http://datasheet.moeller.net/datasheet.php?model=073129&locale=ru_RU
Пуск и защита двигателя | 70100 | 0000073132 | U-PKZ0(110V50HZ) | 19.71 | 23.2578 | 1 | B | 0.105 | 0.14688 | Расцепитель минимального напряжения 110В | http://datasheet.moeller.net/datasheet.php?model=073132&locale=ru_RU
Пуск и защита двигателя | 70100 | 0000073134 | U-PKZ0(220V50HZ) | 19.71 | 23.2578 | 1 | B | 0.082 | 0.14688 | Расцепитель минимального напряжения 220В | http://datasheet.moeller.net/datasheet.php?model=073134&locale=ru_RU
Пуск и защита двигателя | 70100 | 0000073135 | U-PKZ0(230V50HZ) | 17.44 | 20.5792 | 1 | B | 0.103 | 0.14688 | Расцепитель минимального напряжения 230В | http://datasheet.moeller.net/datasheet.php?model=073135&locale=ru_RU
Пуск и защита двигателя | 70100 | 0000073136 | U-PKZ0(240V50HZ) | 19.71 | 23.2578 | 1 | B | 0.103 | 0.14688 | Расцепитель минимального напряжения 240В | http://datasheet.moeller.net/datasheet.php?model=073136&locale=ru_RU
Пуск и защита двигателя | 70100 | 0000073137 | U-PKZ0(380V50HZ) | 19.71 | 23.2578 | 1 | B | 0.104 | 0.14688 | Расцепитель минимального напряжения 380В | http://datasheet.moeller.net/datasheet.php?model=073137&locale=ru_RU
Пуск и защита двигателя | 70100 | 0000073138 | U-PKZ0(400V50HZ) | 19.71 | 23.2578 | 1 | B | 0.103 | 0.14688 | Расцепитель минимального напряжения 400В | http://datasheet.moeller.net/datasheet.php?model=073138&locale=ru_RU
Пуск и защита двигателя | 70100 | 0000073139 | U-PKZ0(415V50HZ) | 19.71 | 23.2578 | 1 | B | 0.105 | 0.14688 | Расцепитель минимального напряжения 415В | http://datasheet.moeller.net/datasheet.php?model=073139&locale=ru_RU
Пуск и защита двигателя | 70100 | 0000073143 | U-PKZ0(120V60HZ) | 19.71 | 23.2578 | 1 | B | 0.11 | 0.14688 | Расцепитель минимального напряжения 120В | http://datasheet.moeller.net/datasheet.php?model=073143&locale=ru_RU
Пуск и защита двигателя | 70100 | 0000073146 | U-PKZ0(240V60HZ) | 19.71 | 23.2578 | 1 | B | 0.103 | 0.14688 | Расцепитель минимального напряжения 240В | http://datasheet.moeller.net/datasheet.php?model=073146&locale=ru_RU
Пуск и защита двигателя | 70100 | 0000073147 | U-PKZ0(480V60HZ) | 19.71 | 23.2578 | 1 | B | 0.105 | 0.14688 | Расцепитель минимального напряжения 480В | http://datasheet.moeller.net/datasheet.php?model=073147&locale=ru_RU
Пуск и защита двигателя | 70100 | 0000073181 | A-PKZ0(24V50HZ) | 18.57 | 21.9126 | 1 | B | 0.107 | 0.14688 | Независимый расцепитель 24В | http://datasheet.moeller.net/datasheet.php?model=073181&locale=ru_RU
Пуск и защита двигателя | 70100 | 0000073184 | A-PKZ0(110V50HZ) | 19.71 | 23.2578 | 1 | B | 0.11 | 0.14688 | Независимый расцепитель 110В | http://datasheet.moeller.net/datasheet.php?model=073184&locale=ru_RU
Пуск и защита двигателя | 70100 | 0000073186 | A-PKZ0(220V50HZ) | 19.71 | 23.2578 | 1 | D | 0.082 | 0.14688 | Независимый расцепитель 220В | http://datasheet.moeller.net/datasheet.php?model=073186&locale=ru_RU
Пуск и защита двигателя | 70100 | 0000073187 | A-PKZ0(230V50HZ) | 18.67 | 22.0306 | 1 | A | 0.104 | 0.14688 | Независимый расцепитель 230В | http://datasheet.moeller.net/datasheet.php?model=073187&locale=ru_RU
Пуск и защита двигателя | 70100 | 0000073188 | A-PKZ0(240V50HZ) | 19.71 | 23.2578 | 1 | D | 0.082 | 0.14688 | Независимый расцепитель 240В | http://datasheet.moeller.net/datasheet.php?model=073188&locale=ru_RU
Пуск и защита двигателя | 70100 | 0000073189 | A-PKZ0(380V50HZ) | 19.71 | 23.2578 | 1 | D | 0.11 | 0.14688 | Независимый расцепитель 380В | http://datasheet.moeller.net/datasheet.php?model=073189&locale=ru_RU
Пуск и защита двигателя | 70100 | 0000073190 | A-PKZ0(400V50HZ) | 19.71 | 23.2578 | 1 | B | 0.102 | 0.14688 | Независимый расцепитель 400В | http://datasheet.moeller.net/datasheet.php?model=073190&locale=ru_RU
Пуск и защита двигателя | 70100 | 0000073191 | A-PKZ0(415V50HZ) | 19.71 | 23.2578 | 1 | D | 0.082 | 0.14688 | Независимый расцепитель 415В | http://datasheet.moeller.net/datasheet.php?model=073191&locale=ru_RU
Пуск и защита двигателя | 70100 | 0000073195 | A-PKZ0(120V60HZ) | 19.71 | 23.2578 | 1 | D | 0.082 | 0.14688 | Независимый расцепитель 120В | http://datasheet.moeller.net/datasheet.php?model=073195&locale=ru_RU
Пуск и защита двигателя | 70100 | 0000073198 | A-PKZ0(240V60HZ) | 19.71 | 23.2578 | 1 | D | 0.082 | 0.14688 | Независимый расцепитель 240В | http://datasheet.moeller.net/datasheet.php?model=073198&locale=ru_RU
Пуск и защита двигателя | 70100 | 0000073199 | A-PKZ0(480V60HZ) | 19.71 | 23.2578 | 1 | D | 0.082 | 0.14688 | Независимый расцепитель 480В | http://datasheet.moeller.net/datasheet.php?model=073199&locale=ru_RU
Пуск и защита двигателя | 70100 | 0000073200 | A-PKZ0(24VDC) | 23.56 | 27.8008 | 1 | B | 0.105 | 0.14688 | Независимый расцепитель, 24В DC | http://datasheet.moeller.net/datasheet.php?model=073200&locale=ru_RU
Пуск и защита двигателя | 70100 | 0000073203 | A-PKZ0(110VDC) | 24.87 | 29.3466 | 1 | D | 0.082 | 0.14688 | Независимый расцепитель, 110В DC | http://datasheet.moeller.net/datasheet.php?model=073203&locale=ru_RU
Пуск и защита двигателя | 70100 | 0000082151 | L-PKZ0(230V) | 8.8 | 10.384 | 1 | B | 0.013 | 0.01445 | Световые индикаторы, 230В | http://datasheet.moeller.net/datasheet.php?model=082151&locale=ru_RU
Пуск и защита двигателя | 70100 | 0000082152 | L-PKZ0(400V) | 8.8 | 10.384 | 1 | B | 0.013 | 0.01445 | Световые индикаторы, 400В | http://datasheet.moeller.net/datasheet.php?model=082152&locale=ru_RU
Пуск и защита двигателя | 70100 | 0000082153 | L-PKZ0(500V) | 8.8 | 10.384 | 1 | D | 0.013 | 0.01445 | Световые индикаторы, 500В | http://datasheet.moeller.net/datasheet.php?model=082153&locale=ru_RU
Пуск и защита двигателя | 70100 | 0000082154 | L-PKZ0-GN(230V) | 8.8 | 10.384 | 1 | B | 0.013 | 0.01445 | Световые индикаторы, 230В, зеленый | http://datasheet.moeller.net/datasheet.php?model=082154&locale=ru_RU
Пуск и защита двигателя | 70100 | 0000082155 | L-PKZ0-GN(400V) | 8.8 | 10.384 | 1 | B | 0.013 | 0.01445 | Световые индикаторы, 400В, зеленый | http://datasheet.moeller.net/datasheet.php?model=082155&locale=ru_RU
Пуск и защита двигателя | 70100 | 0000082156 | L-PKZ0-GN(500V) | 8.8 | 10.384 | 1 | D | 0.013 | 0.01445 | Световые индикаторы, 500В, зеленый | http://datasheet.moeller.net/datasheet.php?model=082156&locale=ru_RU
Пуск и защита двигателя | 70100 | 0000082157 | L-PKZ0-RT(230V) | 8.8 | 10.384 | 1 | B | 0.013 | 0.01445 | Световые индикаторы, 230В, красный | http://datasheet.moeller.net/datasheet.php?model=082157&locale=ru_RU
Пуск и защита двигателя | 70100 | 0000082158 | L-PKZ0-RT(400V) | 8.8 | 10.384 | 1 | B | 0.013 | 0.01445 | Световые индикаторы, 400В, красный | http://datasheet.moeller.net/datasheet.php?model=082158&locale=ru_RU
Пуск и защита двигателя | 70100 | 0000082160 | N-PKZ0 | 1.74 | 2.0532 | 1 | B | 0.01 | 0.005 | Клеммник | http://datasheet.moeller.net/datasheet.php?model=082160&locale=ru_RU
Пуск и защита двигателя | 70100 | 0000082161 | U-PKZ0(440V60HZ) | 19.71 | 23.2578 | 1 | B | 0.104 | 0.14688 | Расцепитель минимального напряжения 440В | http://datasheet.moeller.net/datasheet.php?model=082161&locale=ru_RU
Пуск и защита двигателя | 70100 | 0000082164 | A-PKZ0(440V60HZ) | 19.71 | 23.2578 | 1 | D | 0.08 | 0.14688 | Независимы расцепитель 440В | http://datasheet.moeller.net/datasheet.php?model=082164&locale=ru_RU
Пуск и защита двигателя | 70100 | 0000082856 | GRIFF-PKZ0/2Z121-167-V | 5.45 | 6.431 | 1 | D | 0.036 | 0.132 | Аксессуар PKZ0
Пуск и защита двигателя | 70100 | 0000082881 | CL-PKZ0 | 26.12 | 30.8216 | 1 | A | 0.241 | 0.2268 | Ограничитель тока, для увеличения откл. Способности | http://datasheet.moeller.net/datasheet.php?model=082881&locale=ru_RU
Пуск и защита двигателя | 70100 | 0000082882 | NHI-E-11-PKZ0 | 4.61 | 5.4398 | 5 | A | 0.021 | 0.0189 | Стандартный доп. контакт 1НО, 1НЗ, фронтальная установка | http://datasheet.moeller.net/datasheet.php?model=082882&locale=ru_RU
Пуск и защита двигателя | 70100 | 0000082884 | NHI-E-10-PKZ0 | 4.28 | 5.0504 | 1 | A | 0.016 | 0.0189 | Стандартный доп. контакт 1НО, фронтальная установка | http://datasheet.moeller.net/datasheet.php?model=082884&locale=ru_RU
Пуск и защита двигателя | 70100 | 0000088907 | PKZM0-0,16-T | 33.99 | 40.1082 | 1 | B | 0.263 | 0.31806 | Автомат защиты трансформатора, 0,25А | http://datasheet.moeller.net/datasheet.php?model=088907&locale=ru_RU
Пуск и защита двигателя | 70100 | 0000088908 | PKZM0-0,25-T | 33.99 | 40.1082 | 1 | B | 0.263 | 0.31806 | Автомат защиты трансформатора, 0,16А | http://datasheet.moeller.net/datasheet.php?model=088908&locale=ru_RU
Пуск и защита двигателя | 70100 | 0000088909 | PKZM0-0,4-T | 33.99 | 40.1082 | 1 | B | 0.266 | 0.31806 | Автомат защиты трансформатора, 0,4А | http://datasheet.moeller.net/datasheet.php?model=088909&locale=ru_RU
Пуск и защита двигателя | 70100 | 0000088910 | PKZM0-0,63-T | 36.19 | 42.7042 | 1 | B | 0.265 | 0.31806 | Автомат защиты трансформатора, 0,63А | http://datasheet.moeller.net/datasheet.php?model=088910&locale=ru_RU
Пуск и защита двигателя | 70100 | 0000088911 | PKZM0-1-T | 37.77 | 44.5686 | 1 | B | 0.262 | 0.31806 | Автомат защиты трансформатора, 1А | http://datasheet.moeller.net/datasheet.php?model=088911&locale=ru_RU
Пуск и защита двигателя | 70100 | 0000088912 | PKZM0-1,6-T | 40.71 | 48.0378 | 1 | B | 0.3 | 0.31806 | Автомат защиты трансформатора, 1,6А | http://datasheet.moeller.net/datasheet.php?model=088912&locale=ru_RU
Пуск и защита двигателя | 70100 | 0000088913 | PKZM0-2,5-T | 40.71 | 48.0378 | 1 | B | 0.298 | 0.31806 | Автомат защиты трансформатора, 2,5А | http://datasheet.moeller.net/datasheet.php?model=088913&locale=ru_RU
Пуск и защита двигателя | 70100 | 0000088914 | PKZM0-4-T | 40.71 | 48.0378 | 1 | B | 0.301 | 0.31806 | Автомат защиты трансформатора, 4А | http://datasheet.moeller.net/datasheet.php?model=088914&locale=ru_RU
Пуск и защита двигателя | 70100 | 0000088915 | PKZM0-6,3-T | 40.71 | 48.0378 | 1 | B | 0.31 | 0.31806 | Автомат защиты трансформатора, 6,3А | http://datasheet.moeller.net/datasheet.php?model=088915&locale=ru_RU
Пуск и защита двигателя | 70100 | 0000088916 | PKZM0-10-T | 47.57 | 56.1326 | 1 | B | 0.308 | 0.31806 | Автомат защиты трансформатора, 10А | http://datasheet.moeller.net/datasheet.php?model=088916&locale=ru_RU
Пуск и защита двигателя | 70100 | 0000088917 | PKZM0-16-T | 47.57 | 56.1326 | 1 | A | 0.311 | 0.31806 | Автомат защиты трансформатора, 16А | http://datasheet.moeller.net/datasheet.php?model=088917&locale=ru_RU
Пуск и защита двигателя | 70100 | 0000088918 | PKZM0-20-T | 51.33 | 60.5694 | 1 | B | 0.311 | 0.31806 | Автомат защиты трансформатора, 20А | http://datasheet.moeller.net/datasheet.php?model=088918&locale=ru_RU
Пуск и защита двигателя | 70100 | 0000100414 | MSC-D-16-M15(230V50HZ) | 83.48 | 98.5064 | 1 | B | 0.63 | 0.77377 | Пусковая сборка для прямого пуска, 230В управление, 7.5 кВт | http://datasheet.moeller.net/datasheet.php?model=100414&locale=ru_RU
Пуск и защита двигателя | 70100 | 0000100415 | MSC-D-16-M15(24VDC) | 104.36 | 123.1448 | 1 | B | 0.68 | 0.77377 | Пусковая сборка для прямого пуска, 24В управление, 7.5 кВт | http://datasheet.moeller.net/datasheet.php?model=100415&locale=ru_RU
Пуск и защита двигателя | 70100 | 0000101045 | MSC-D-10-M17(230V50HZ) | 92.82 | 109.5276 | 1 | D | 0.87 | 1.2661 | Пусковая сборка для прямого пуска, 230В управление, 3 кВт | http://datasheet.moeller.net/datasheet.php?model=101045&locale=ru_RU
Пуск и защита двигателя | 70100 | 0000101046 | MSC-D-12-M17(230V50HZ) | 92.82 | 109.5276 | 1 | C | 0.87 | 1.2661 | Пусковая сборка для прямого пуска, 230В управление, 5.5 кВт | http://datasheet.moeller.net/datasheet.php?model=101046&locale=ru_RU
Пуск и защита двигателя | 70100 | 0000101047 | MSC-D-10-M17(24VDC) | 121.95 | 143.901 | 1 | C | 0.93 | 1.2661 | Пусковая сборка для прямого пуска, 24В управление, 3 кВт | http://datasheet.moeller.net/datasheet.php?model=101047&locale=ru_RU
Пуск и защита двигателя | 70100 | 0000101048 | MSC-D-12-M17(24VDC) | 121.95 | 143.901 | 1 | C | 0.93 | 1.2661 | Пусковая сборка для прямого пуска, 24В управление, 5.5 кВт | http://datasheet.moeller.net/datasheet.php?model=101048&locale=ru_RU
Пуск и защита двигателя | 70100 | 0000101049 | MSC-R-10-M17(230V50HZ) | 148.67 | 175.4306 | 1 | C | 1.463 | 2.5322 | Пусковая сборка реверсивная, 230В управления, 3кВт | http://datasheet.moeller.net/datasheet.php?model=101049&locale=ru_RU
Пуск и защита двигателя | 70100 | 0000101050 | MSC-R-12-M17(230V50HZ) | 148.67 | 175.4306 | 1 | C | 1.463 | 2.5322 | Пусковая сборка реверсивная, 230В управления, 5.5кВт | http://datasheet.moeller.net/datasheet.php?model=101050&locale=ru_RU
Пуск и защита двигателя | 70100 | 0000101051 | MSC-R-10-M17(24VDC) | 209.78 | 247.5404 | 1 | C | 1.583 | 2.5322 | Пусковая сборка реверсивная, 24В управления, 3кВт | http://datasheet.moeller.net/datasheet.php?model=101051&locale=ru_RU
Пуск и защита двигателя | 70100 | 0000101052 | MSC-R-12-M17(24VDC) | 209.78 | 247.5404 | 1 | C | 1.583 | 2.5322 | Пусковая сборка реверсивная, 24В управления, 5.5кВт | http://datasheet.moeller.net/datasheet.php?model=101052&locale=ru_RU
Пуск и защита двигателя | 70100 | 0000101053 | PKZM4-XDM65 | 20.18 | 23.8124 | 1 | B | 0.198 | 0.45846 | Комплект соединения | http://datasheet.moeller.net/datasheet.php?model=101053&locale=ru_RU
Пуск и защита двигателя | 70100 | 0000101451 | BBA0-25 | 36.72 | 43.3296 | 1 | A | 0.281 | 0.657 | Шинный адаптер xStart, 45 мм, 25А, 1TS | http://datasheet.moeller.net/datasheet.php?model=101451&locale=ru_RU
Пуск и защита двигателя | 70100 | 0000101452 | BBA0-32 | 22.11 | 26.0898 | 1 | B | 0.312 | 0.657 | Шинный адаптер xStart, 45 мм, 32А, 2TS | http://datasheet.moeller.net/datasheet.php?model=101452&locale=ru_RU
Пуск и защита двигателя | 70100 | 0000101453 | BBA0R-25 | 70.94 | 83.7092 | 1 | B | 0.479 | 1.314 | Шинный адаптер xStart, 90 мм, 25А, 1TS | http://datasheet.moeller.net/datasheet.php?model=101453&locale=ru_RU
Пуск и защита двигателя | 70100 | 0000101454 | BBA0R-32 | 155.05 | 182.959 | 1 | B | 0.494 | 1.314 | Шинный адаптер xStart, 90 мм, 32А, 2TS | http://datasheet.moeller.net/datasheet.php?model=101454&locale=ru_RU
Пуск и защита двигателя | 70100 | 0000101455 | BBA0C-16 | 80.74 | 95.2732 | 1 | B | 0.28 | 0.567 | Шинный адаптер xStart, 45 мм, 16А, 2TS | http://datasheet.moeller.net/datasheet.php?model=101455&locale=ru_RU
Пуск и защита двигателя | 70100 | 0000101457 | BBA4-63 | 46.73 | 55.1414 | 1 | B | 0.361 | 0.693 | Шинный адаптер xStart, 55 мм, 63А, 1TS | http://datasheet.moeller.net/datasheet.php?model=101457&locale=ru_RU
Пуск и защита двигателя | 70100 | 0000101458 | BBA2-63 | 45.57 | 53.7726 | 1 | B | 0.416 | 0.9072 | Шинный адаптер xStart, 72 мм, 63А, 1TS | http://datasheet.moeller.net/datasheet.php?model=101458&locale=ru_RU
Пуск и защита двигателя | 70100 | 0000101459 | BBA4L-63 | 38.93 | 45.9374 | 1 | B | 0.41 | 0.9009 | Шинный адаптер xStart, 55 мм, 63А, 2TS | http://datasheet.moeller.net/datasheet.php?model=101459&locale=ru_RU
Пуск и защита двигателя | 70100 | 0000101480 | BBA2L-63 | 45.57 | 53.7726 | 1 | B | 0.486 | 1.1794 | Шинный адаптер xStart, 72 мм, 63А, 2TS | http://datasheet.moeller.net/datasheet.php?model=101480&locale=ru_RU
Пуск и защита двигателя | 70100 | 0000101481 | BBA0-25/2TS | 73.31 | 86.5058 | 1 | B | 0.282 | 0.657 | Шинный адаптер xStart, 45 мм, 25А, 2TS | http://datasheet.moeller.net/datasheet.php?model=101481&locale=ru_RU
Пуск и защита двигателя | 70100 | 0000101482 | BBA0/2TS-L | 54.73 | 64.5814 | 1 | B | 0.215 | 0.567 | Шинный адаптер xStart, 45 мм, пустой модуль 2TS | http://datasheet.moeller.net/datasheet.php?model=101482&locale=ru_RU
Пуск и защита двигателя | 70100 | 0000101483 | BBA4/2TS-L | 76.01 | 89.6918 | 1 | B | 0.262 | 0.9009 | Шинный адаптер xStart, 54 мм, пустой модуль 2TS | http://datasheet.moeller.net/datasheet.php?model=101483&locale=ru_RU
Пуск и защита двигателя | 70100 | 0000101484 | BBA-XSM | 5.45 | 6.431 | 1 | B | 0.021 | 0.0954 | Боковой модуль | http://datasheet.moeller.net/datasheet.php?model=101484&locale=ru_RU
Пуск и защита двигателя | 70100 | 0000106132 | PKZ0-XH | 31.43 | 37.0874 | 1 | B | 0.2 | 0.99264 | Поворотная ручка на дверь | http://datasheet.moeller.net/datasheet.php?model=106132&locale=ru_RU
Пуск и защита двигателя | 70100 | 0000106133 | PKZ0-XRH | 32.84 | 38.7512 | 1 | A | 0.2 | 0.99264 | Поворотная ручка для двери IP65 | http://datasheet.moeller.net/datasheet.php?model=106133&locale=ru_RU
Пуск и защита двигателя | 70100 | 0000106136 | PKZ0-XH-MCC | 32.17 | 37.9606 | 1 | B | 0.2 | 0.99264 | Поворотная ручка для двери IP65 | http://datasheet.moeller.net/datasheet.php?model=106136&locale=ru_RU
Пуск и защита двигателя | 70100 | 0000106137 | PKZ0-XRH-MCC | 32.84 | 38.7512 | 1 | B | 0.2 | 0.99264 | Поворотная ручка для двери IP65 | http://datasheet.moeller.net/datasheet.php?model=106137&locale=ru_RU
Пуск и защита двигателя | 70100 | 0000107040 | NHI-E-10L-PKZ0 | 10.42 | 12.2956 | 5 | B | 0.021 | 0.0189 | Доп. контакт для системы SmartWire | http://datasheet.moeller.net/datasheet.php?model=107040&locale=ru_RU
Пуск и защита двигателя | 70100 | 0000202354 | SP-PKZ0 | 11.73 | 13.8414 | 1 | D | 0.11 | 0.216 | Адаптер | http://datasheet.moeller.net/datasheet.php?model=202354&locale=ru_RU
Пуск и защита двигателя | 70100 | 0000203594 | PKM0-20 | 48.85 | 57.643 | 1 | B | 0.31 | 0.31806 | Автомат защиты двигателя, без теплового расцепителя, 20А | http://datasheet.moeller.net/datasheet.php?model=203594&locale=ru_RU
Пуск и защита двигателя | 70100 | 0000203595 | VHI20-PKZ0 | 7.8 | 9.204 | 1 | B | 0.038 | 0.0792 | Вспомогательный контакт c опережением | http://datasheet.moeller.net/datasheet.php?model=203595&locale=ru_RU
Пуск и защита двигателя | 70100 | 0000203599 | PL-PKZ0 | 0.52 | 0.6136 | 1 | B | 0.001 | 0.002376 | Корпус | http://datasheet.moeller.net/datasheet.php?model=203599&locale=ru_RU
Пуск и защита двигателя | 70100 | 0000206740 | C-PKZ0-K | 3.29 | 3.8822 | 1 | B | 0.072 | 0.12012 | Монтажная плата | http://datasheet.moeller.net/datasheet.php?model=206740&locale=ru_RU
Пуск и защита двигателя | 70100 | 0000208277 | NHI-B-11-PKZ0 | 6.25 | 7.375 | 1 | B | 0.02 | 0.0189 | Вспомогательный контакт 1НО+1НЗ | http://datasheet.moeller.net/datasheet.php?model=208277&locale=ru_RU
Пуск и защита двигателя | 70100 | 0000208655 | SP-32/45-PKZ0 | 11.73 | 13.8414 | 1 | D | 0.105 | 0.2925 | Адаптер для PKZ0, 45мм
Пуск и защита двигателя | 70100 | 0000220219 | MVS-LBM0-EM | 2.78 | 3.2804 | 1 | B | 0.027 | 0.10557 | Соединитель | http://datasheet.moeller.net/datasheet.php?model=220219&locale=ru_RU
Пуск и защита двигателя | 70100 | 0000220220 | B3.0/2-PKZ4 | 12.66 | 14.9388 | 1 | A | 0.133 | 0.11642 | Соединительная шина 3Ф | http://datasheet.moeller.net/datasheet.php?model=220220&locale=ru_RU
Пуск и защита двигателя | 70100 | 0000220221 | B3.0/3-PKZ4 | 16.68 | 19.6824 | 1 | B | 0.234 | 0.17939 | Соединительная шина 3Ф | http://datasheet.moeller.net/datasheet.php?model=220221&locale=ru_RU
Пуск и защита двигателя | 70100 | 0000220222 | B3.0/4-PKZ4 | 20.41 | 24.0838 | 1 | B | 0.331 | 0.24354 | Соединительная шина 3Ф | http://datasheet.moeller.net/datasheet.php?model=220222&locale=ru_RU
Пуск и защита двигателя | 70100 | 0000220223 | B3.1/2-PKZ4 | 13.27 | 15.6586 | 1 | B | 0.185 | 0.139 | Соединитель 3Ф с доп. Контактом или контактом аварийной индикации | http://datasheet.moeller.net/datasheet.php?model=220223&locale=ru_RU
Пуск и защита двигателя | 70100 | 0000220224 | B3.1/3-PKZ4 | 17.08 | 20.1544 | 1 | B | 0.265 | 0.20196 | Соединитель 3Ф с доп. Контактом или контактом аварийной индикации | http://datasheet.moeller.net/datasheet.php?model=220224&locale=ru_RU
Пуск и защита двигателя | 70100 | 0000220225 | B3.1/4-PKZ4 | 20.93 | 24.6974 | 1 | D | 0.378 | 0.27562 | Соединитель 3Ф с доп. Контактом или контактом аварийной индикации | http://datasheet.moeller.net/datasheet.php?model=220225&locale=ru_RU
Пуск и защита двигателя | 70100 | 0000220228 | H-B3-PKZ4 | 2.31 | 2.7258 | 10 | D | 0.006 | 0.0126 | Кожух для неиспользованных клемм | http://datasheet.moeller.net/datasheet.php?model=220228&locale=ru_RU
Пуск и защита двигателя | 70100 | 0000220230 | MVS-D0-EM | 7.47 | 8.8146 | 1 | B | 0.084 | 0.41828 | Комплект для пусковой сборки | http://datasheet.moeller.net/datasheet.php?model=220230&locale=ru_RU
Пуск и защита двигателя | 70100 | 0000222350 | PKZM4-16 | 81.93 | 96.6774 | 1 | A | 1.198 | 1.232 | Автоматический выключатель защиты двигателя 16А, 3 полюса, откл.способность 150кА, диапазон уставки 10...16А | http://datasheet.moeller.net/datasheet.php?model=222350&locale=ru_RU
Пуск и защита двигателя | 70100 | 0000222352 | PKZM4-25 | 84.2 | 99.356 | 1 | A | 1.206 | 1.232 | Автоматический выключатель защиты двигателя 25А, 3 полюса, откл.способность 150кА, диапазон уставки 16...25А | http://datasheet.moeller.net/datasheet.php?model=222352&locale=ru_RU
Пуск и защита двигателя | 70100 | 0000222353 | PKZM4-32 | 84.04 | 99.1672 | 1 | A | 1.169 | 1.232 | Автоматический выключатель защиты двигателя 32А, 3 полюса, откл.способность 50кА, диапазон уставки 25...32А | http://datasheet.moeller.net/datasheet.php?model=222353&locale=ru_RU
Пуск и защита двигателя | 70100 | 0000222354 | PKZM4-40 | 109.77 | 129.5286 | 1 | A | 1.243 | 1.232 | Автоматический выключатель защиты двигателя 40А, 3 полюса, откл.способность 50кА, диапазон уставки 32...40А | http://datasheet.moeller.net/datasheet.php?model=222354&locale=ru_RU
Пуск и защита двигателя | 70100 | 0000222355 | PKZM4-50 | 121.37 | 143.2166 | 1 | A | 1.191 | 1.232 | Автоматический выключатель защиты двигателя 50А, 3 полюса, откл.способность 50кА, диапазон уставки 40...50А | http://datasheet.moeller.net/datasheet.php?model=222355&locale=ru_RU
Пуск и защита двигателя | 70100 | 0000222394 | PKZM4-58 | 126.66 | 149.4588 | 1 | A | 1.192 | 1.232 | Автоматический выключатель защиты двигателя 58А, 3 полюса, откл.способность 50кА, диапазон уставки 50...58А | http://datasheet.moeller.net/datasheet.php?model=222394&locale=ru_RU
Пуск и защита двигателя | 70100 | 0000222413 | PKZM4-63 | 130.21 | 153.6478 | 1 | A | 1.205 | 1.232 | Автоматический выключатель защиты двигателя 63А, 3 полюса, откл.способность 50кА, диапазон уставки 58...63А | http://datasheet.moeller.net/datasheet.php?model=222413&locale=ru_RU
Пуск и защита двигателя | 70100 | 0000225526 | SVB-PKZ4-CI | 6.4 | 7.552 | 1 | D | 0.065 | 0.96 | Навесная блокировка | http://datasheet.moeller.net/datasheet.php?model=225526&locale=ru_RU
Пуск и защита двигателя | 70100 | 0000229669 | PKZM0-0,16-C | 33.99 | 40.1082 | 1 | D | 0.259 | 0.31806 | Автоматический выключатель защиты двигателя 0,16А, 3 полюса, откл.способность 150кА, диапазон уставки 10...16А, пружинные Зажимы | http://datasheet.moeller.net/datasheet.php?model=229669&locale=ru_RU
Пуск и защита двигателя | 70100 | 0000229670 | PKZM0-0,25-C | 33.99 | 40.1082 | 1 | D | 0.275 | 0.31806 | Автоматический выключатель защиты двигателя 0,25А, 3 полюса, откл.способность 150кА, диапазон уставки 10...16А, пружинные Зажимы | http://datasheet.moeller.net/datasheet.php?model=229670&locale=ru_RU
Пуск и защита двигателя | 70100 | 0000229671 | PKZM0-0,4-C | 33.99 | 40.1082 | 1 | B | 0.258 | 0.31806 | Автоматический выключатель защиты двигателя 0,4А, 3 полюса, откл.способность 150кА, диапазон уставки 10...16А, пружинные Зажимы | http://datasheet.moeller.net/datasheet.php?model=229671&locale=ru_RU
Пуск и защита двигателя | 70100 | 0000229672 | PKZM0-0,63-C | 36.19 | 42.7042 | 1 | B | 0.261 | 0.31806 | Автоматический выключатель защиты двигателя 0,63А, 3 полюса, откл.способность 150кА, диапазон уставки 10...16А, пружинные Зажимы | http://datasheet.moeller.net/datasheet.php?model=229672&locale=ru_RU
Пуск и защита двигателя | 70100 | 0000229673 | PKZM0-1-C | 37.77 | 44.5686 | 1 | B | 0.262 | 0.31806 | Автоматический выключатель защиты двигателя 1А, 3 полюса, откл.способность 150кА, диапазон уставки 10...16А, пружинные Зажимы | http://datasheet.moeller.net/datasheet.php?model=229673&locale=ru_RU
Пуск и защита двигателя | 70100 | 0000229674 | PKZM0-1,6-C | 40.71 | 48.0378 | 1 | B | 0.295 | 0.31806 | Автоматический выключатель защиты двигателя 1,6А, 3 полюса, откл.способность 150кА, диапазон уставки 10...16А, пружинные Зажимы | http://datasheet.moeller.net/datasheet.php?model=229674&locale=ru_RU
Пуск и защита двигателя | 70100 | 0000229675 | PKZM0-2,5-C | 40.71 | 48.0378 | 1 | B | 0.3 | 0.31806 | Автоматический выключатель защиты двигателя 2,5А, 3 полюса, откл.способность 150кА, диапазон уставки 10...16А, пружинные Зажимы | http://datasheet.moeller.net/datasheet.php?model=229675&locale=ru_RU
Пуск и защита двигателя | 70100 | 0000229676 | PKZM0-4-C | 40.71 | 48.0378 | 1 | B | 0.299 | 0.31806 | Автоматический выключатель защиты двигателя 4А, 3 полюса, откл.способность 150кА, диапазон уставки 10...16А, пружинные Зажимы | http://datasheet.moeller.net/datasheet.php?model=229676&locale=ru_RU
Пуск и защита двигателя | 70100 | 0000229677 | PKZM0-6,3-C | 40.71 | 48.0378 | 1 | B | 0.305 | 0.31806 | Автоматический выключатель защиты двигателя 6.3А, 3 полюса, откл.способность 150кА, диапазон уставки 10...16А, пружинные Зажимы | http://datasheet.moeller.net/datasheet.php?model=229677&locale=ru_RU
Пуск и защита двигателя | 70100 | 0000229678 | PKZM0-10-C | 47.57 | 56.1326 | 1 | B | 0.308 | 0.31806 | Автоматический выключатель защиты двигателя 10А, 3 полюса, откл.способность 150кА, диапазон уставки 10...16А, пружинные Зажимы | http://datasheet.moeller.net/datasheet.php?model=229678&locale=ru_RU
Пуск и защита двигателя | 70100 | 0000229679 | PKZM0-16-C | 47.57 | 56.1326 | 1 | B | 0.305 | 0.31806 | Автоматический выключатель защиты двигателя 16А, 3 полюса, откл.способность 150кА, диапазон уставки 10...16А, пружинные Зажимы | http://datasheet.moeller.net/datasheet.php?model=229679&locale=ru_RU
Пуск и защита двигателя | 70100 | 0000229680 | NHI11-PKZ0-C | 6.5 | 7.67 | 1 | B | 0.033 | 0.09384 | Вспомогательный контакт 1НО+1НЗ, пружинный Зажим | http://datasheet.moeller.net/datasheet.php?model=229680&locale=ru_RU
Пуск и защита двигателя | 70100 | 0000229681 | NHI-E-10-PKZ0-C | 4.77 | 5.6286 | 1 | B | 0.016 | 0.020475 | Вспомогательный контакт 1НО, пружинный Зажим | http://datasheet.moeller.net/datasheet.php?model=229681&locale=ru_RU
Пуск и защита двигателя | 70100 | 0000229682 | NHI-E-01-PKZ0-C | 4.77 | 5.6286 | 1 | B | 0.016 | 0.020475 | Вспомогательный контакт 1НЗ, пружинный Зажим | http://datasheet.moeller.net/datasheet.php?model=229682&locale=ru_RU
Пуск и защита двигателя | 70100 | 0000229828 | PKZM0-0,16-SC | 33.99 | 40.1082 | 1 | B | 0.259 | 0.31806 | Автоматический выключатель защиты двигателя 0,16А, 3 полюса, откл.способность 150кА, диапазон уставки 10...16А, пружинные Зажимы | http://datasheet.moeller.net/datasheet.php?model=229828&locale=ru_RU
Пуск и защита двигателя | 70100 | 0000229829 | PKZM0-0,25-SC | 33.99 | 40.1082 | 1 | B | 0.261 | 0.31806 | Автоматический выключатель защиты двигателя 0,25А, 3 полюса, откл.способность 150кА, диапазон уставки 10...16А, пружинные Зажимы | http://datasheet.moeller.net/datasheet.php?model=229829&locale=ru_RU
Пуск и защита двигателя | 70100 | 0000229830 | PKZM0-0,4-SC | 33.99 | 40.1082 | 1 | B | 0.257 | 0.31806 | Автоматический выключатель защиты двигателя 0,4А, 3 полюса, откл.способность 150кА, диапазон уставки 10...16А, пружинные Зажимы | http://datasheet.moeller.net/datasheet.php?model=229830&locale=ru_RU
Пуск и защита двигателя | 70100 | 0000229831 | PKZM0-0,63-SC | 36.19 | 42.7042 | 1 | B | 0.261 | 0.31806 | Автоматический выключатель защиты двигателя 0,63А, 3 полюса, откл.способность 150кА, диапазон уставки 10...16А, пружинные Зажимы | http://datasheet.moeller.net/datasheet.php?model=229831&locale=ru_RU
Пуск и защита двигателя | 70100 | 0000229832 | PKZM0-1-SC | 37.77 | 44.5686 | 1 | B | 0.26 | 0.31806 | Автоматический выключатель защиты двигателя 1А, 3 полюса, откл.способность 150кА, диапазон уставки 10...16А, пружинные Зажимы | http://datasheet.moeller.net/datasheet.php?model=229832&locale=ru_RU
Пуск и защита двигателя | 70100 | 0000229833 | PKZM0-1,6-SC | 40.71 | 48.0378 | 1 | B | 0.298 | 0.31806 | Автоматический выключатель защиты двигателя 1,6А, 3 полюса, откл.способность 150кА, диапазон уставки 10...16А, пружинные Зажимы | http://datasheet.moeller.net/datasheet.php?model=229833&locale=ru_RU
Пуск и защита двигателя | 70100 | 0000229834 | PKZM0-2,5-SC | 40.71 | 48.0378 | 1 | B | 0.303 | 0.31806 | Автоматический выключатель защиты двигателя 2,5А, 3 полюса, откл.способность 150кА, диапазон уставки 10...16А, пружинные Зажимы | http://datasheet.moeller.net/datasheet.php?model=229834&locale=ru_RU
Пуск и защита двигателя | 70100 | 0000229835 | PKZM0-4-SC | 40.71 | 48.0378 | 1 | B | 0.303 | 0.31806 | Автоматический выключатель защиты двигателя 4А, 3 полюса, откл.способность 150кА, диапазон уставки 10...16А, пружинные Зажимы | http://datasheet.moeller.net/datasheet.php?model=229835&locale=ru_RU
Пуск и защита двигателя | 70100 | 0000229836 | PKZM0-6,3-SC | 40.71 | 48.0378 | 1 | B | 0.309 | 0.31806 | Автоматический выключатель защиты двигателя 6.3А, 3 полюса, откл.способность 150кА, диапазон уставки 10...16А, пружинные Зажимы | http://datasheet.moeller.net/datasheet.php?model=229836&locale=ru_RU
Пуск и защита двигателя | 70100 | 0000229837 | PKZM0-10-SC | 47.57 | 56.1326 | 1 | B | 0.311 | 0.31806 | Автоматический выключатель защиты двигателя 10А, 3 полюса, откл.способность 150кА, диапазон уставки 10...16А, пружинные Зажимы | http://datasheet.moeller.net/datasheet.php?model=229837&locale=ru_RU
Пуск и защита двигателя | 70100 | 0000229838 | PKZM0-16-SC | 47.57 | 56.1326 | 1 | B | 0.307 | 0.31806 | Автоматический выключатель защиты двигателя 16А, 3 полюса, откл.способность 150кА, диапазон уставки 10...16А, пружинные Зажимы | http://datasheet.moeller.net/datasheet.php?model=229838&locale=ru_RU
Пуск и защита двигателя | 70100 | 0000232289 | B3.0/3-PKZ0 | 8 | 9.44 | 1 | A | 0.061 | 0.05508 | Соединитель 3Ф без доп. контакта, для соединения 3 автоматов | http://datasheet.moeller.net/datasheet.php?model=232289&locale=ru_RU
Пуск и защита двигателя | 70100 | 0000232290 | B3.0/5-PKZ0 | 9.85 | 11.623 | 1 | A | 0.105 | 0.0918 | Соединитель 3Ф без доп. контакта, для соединения 5 автоматов | http://datasheet.moeller.net/datasheet.php?model=232290&locale=ru_RU
Пуск и защита двигателя | 70100 | 0000239349 | PKZM0-XM32DE | 1.9 | 2.242 | 1 | A | 0.03 | 0.098892 | Электрический Соединительный модуль для подключения контактора (DILM17..32) | http://datasheet.moeller.net/datasheet.php?model=239349&locale=ru_RU
Пуск и защита двигателя | 70100 | 0000239364 | PKZM0-XMR | 1.32 | 1.5576 | 1 | B | 0.01 | 0.04617 | Шинный адаптер, 45мм | http://datasheet.moeller.net/datasheet.php?model=239364&locale=ru_RU
Пуск и защита двигателя | 70100 | 0000256581 | HB-PKZ4 | 2.55 | 3.009 | 1 | B | 0.042 | 0.080795 | Крышка Зажимов для PKZM4 | http://datasheet.moeller.net/datasheet.php?model=256581&locale=ru_RU
Пуск и защита двигателя | 70100 | 0000262518 | BK25/3-PKZ0-E | 6.09 | 7.1862 | 1 | B | 0.049 | 0.06885 | Клемма, 3 полюса, 25мм2 | http://datasheet.moeller.net/datasheet.php?model=262518&locale=ru_RU
Пуск и защита двигателя | 70100 | 0000272165 | BK50/3-PKZ4-E | 20.04 | 23.6472 | 1 | B | 0.19 | 0.2079 | Клемма, 3 полюса, 50мм2 | http://datasheet.moeller.net/datasheet.php?model=272165&locale=ru_RU
Пуск и защита двигателя | 70100 | 0000278475 | PKZM01-0,16 | 21.48 | 25.3464 | 1 | B | 0.274 | 0.37665 | Автоматический выключатель защиты двигателя 0,16А, 3 полюса, откл.способность 50кА, диапазон уставки 0,25...0,4А | http://datasheet.moeller.net/datasheet.php?model=278475&locale=ru_RU
Пуск и защита двигателя | 70100 | 0000278476 | PKZM01-0,25 | 21.61 | 25.4998 | 1 | B | 0.273 | 0.37665 | Автоматический выключатель защиты двигателя 0,25А, 3 полюса, откл.способность 50кА, диапазон уставки 0,25...0,4А | http://datasheet.moeller.net/datasheet.php?model=278476&locale=ru_RU
Пуск и защита двигателя | 70100 | 0000278477 | PKZM01-0,4 | 17.63 | 20.8034 | 1 | A | 0.28 | 0.37665 | Автоматический выключатель защиты двигателя 0,4А, 3 полюса, откл.способность 50кА, диапазон уставки 0,25...0,4А | http://datasheet.moeller.net/datasheet.php?model=278477&locale=ru_RU
Пуск и защита двигателя | 70100 | 0000278478 | PKZM01-0,63 | 18.56 | 21.9008 | 1 | A | 0.284 | 0.37665 | Автоматический выключатель защиты двигателя 0,63А, 3 полюса, откл.способность 50кА, диапазон уставки 0,4...0,63А | http://datasheet.moeller.net/datasheet.php?model=278478&locale=ru_RU
Пуск и защита двигателя | 70100 | 0000278479 | PKZM01-1 | 20.48 | 24.1664 | 1 | A | 0.32 | 0.37665 | Автоматический выключатель защиты двигателя 1А, 3 полюса, откл.способность 50кА, диапазон уставки 0,63...1А | http://datasheet.moeller.net/datasheet.php?model=278479&locale=ru_RU
Пуск и защита двигателя | 70100 | 0000278480 | PKZM01-1,6 | 20.37 | 24.0366 | 1 | A | 0.313 | 0.37665 | Автоматический выключатель защиты двигателя 1,6А, 3 полюса, откл.способность 50кА, диапазон уставки 1...1,6А | http://datasheet.moeller.net/datasheet.php?model=278480&locale=ru_RU
Пуск и защита двигателя | 70100 | 0000278481 | PKZM01-2,5 | 20.36 | 24.0248 | 1 | A | 0.314 | 0.37665 | Автоматический выключатель защиты двигателя 2,5А, 3 полюса, откл.способность 50кА, диапазон уставки 1,6...2,5А | http://datasheet.moeller.net/datasheet.php?model=278481&locale=ru_RU
Пуск и защита двигателя | 70100 | 0000278482 | PKZM01-4 | 20.32 | 23.9776 | 1 | A | 0.314 | 0.37665 | Автоматический выключатель защиты двигателя 4А, 3 полюса, откл.способность 50кА, диапазон уставки 2,5...4А | http://datasheet.moeller.net/datasheet.php?model=278482&locale=ru_RU
Пуск и защита двигателя | 70100 | 0000278483 | PKZM01-6,3 | 20.41 | 24.0838 | 1 | A | 0.321 | 0.37665 | Автоматический выключатель защиты двигателя 6,3А, 3 полюса, откл.способность 50кА, диапазон уставки 4...6,3А | http://datasheet.moeller.net/datasheet.php?model=278483&locale=ru_RU
Пуск и защита двигателя | 70100 | 0000278484 | PKZM01-10 | 24.05 | 28.379 | 1 | A | 0.325 | 0.37665 | Автоматический выключатель защиты двигателя 10А, 3 полюса, откл.способность 50кА, диапазон уставки 6,3...10А | http://datasheet.moeller.net/datasheet.php?model=278484&locale=ru_RU
Пуск и защита двигателя | 70100 | 0000278485 | PKZM01-12 | 25.59 | 30.1962 | 1 | A | 0.327 | 0.37665 | Автоматический выключатель защиты двигателя 12А, 3 полюса, откл.способность 50кА, диапазон уставки 10...12А | http://datasheet.moeller.net/datasheet.php?model=278485&locale=ru_RU
Пуск и защита двигателя | 70100 | 0000278486 | PKZM0-12 | 33.49 | 39.5182 | 1 | A | 0.307 | 0.31806 | Автоматический выключатель защиты двигателя 12А, 3 полюса, откл.способность 50кА, диапазон уставки 8...12А | http://datasheet.moeller.net/datasheet.php?model=278486&locale=ru_RU
Пуск и защита двигателя | 70100 | 0000278487 | PKZM0-12-SC | 47.53 | 56.0854 | 1 | B | 0.308 | 0.31806 | Автоматический выключатель защиты двигателя 12А, 3 полюса, откл.способность 50кА, диапазон уставки 8...12А | http://datasheet.moeller.net/datasheet.php?model=278487&locale=ru_RU
Пуск и защита двигателя | 70100 | 0000278488 | PKZM0-12-C | 47.53 | 56.0854 | 1 | B | 0.3 | 0.31806 | Автоматический выключатель защиты двигателя 12А, 3 полюса, откл.способность 50кА, диапазон уставки 8...12А | http://datasheet.moeller.net/datasheet.php?model=278488&locale=ru_RU
Пуск и защита двигателя | 70100 | 0000278489 | PKZM0-32 | 58.78 | 69.3604 | 1 | A | 0.305 | 0.31806 | Автоматический выключатель защиты двигателя32А, 3 полюса, откл.способность 50кА, диапазон уставки 25...32А | http://datasheet.moeller.net/datasheet.php?model=278489&locale=ru_RU
Пуск и защита двигателя | 70100 | 0000278490 | PKM0-12 | 46.15 | 54.457 | 1 | B | 0.309 | 0.31806 | Автомат защиты двигателя, без теплового расцепителя, 12А | http://datasheet.moeller.net/datasheet.php?model=278490&locale=ru_RU
Пуск и защита двигателя | 70100 | 0000278491 | PKM0-32 | 73.88 | 87.1784 | 1 | B | 0.307 | 0.31806 | Автомат защиты двигателя, без теплового расцепителя, 32А | http://datasheet.moeller.net/datasheet.php?model=278491&locale=ru_RU
Пуск и защита двигателя | 70100 | 0000278492 | PKZM0-12-T | 47.53 | 56.0854 | 1 | B | 0.307 | 0.31806 | Автомат защиты трансформатора, 12А | http://datasheet.moeller.net/datasheet.php?model=278492&locale=ru_RU
Пуск и защита двигателя | 70100 | 0000278493 | PKZM0-25-T | 60.54 | 71.4372 | 1 | B | 0.308 | 0.31806 | Автомат защиты трансформатора, 25А | http://datasheet.moeller.net/datasheet.php?model=278493&locale=ru_RU
Пуск и защита двигателя | 70100 | 0000278495 | VHI20-PKZ01 | 7.54 | 8.8972 | 1 | B | 0.024 | 0.0504 | Фронтальный доп. контакт с опережением | http://datasheet.moeller.net/datasheet.php?model=278495&locale=ru_RU
Пуск и защита двигателя | 70100 | 0000281925 | MSC-D-0,25-M7(230V50HZ) | 54.14 | 63.8852 | 1 | B | 0.616 | 0.77035 | Сборка прямого пуска, 0,25А, 230В | http://datasheet.moeller.net/datasheet.php?model=281925&locale=ru_RU
Пуск и защита двигателя | 70100 | 0000281926 | MSC-D-0,4-M7(230V50HZ) | 54.14 | 63.8852 | 1 | B | 0.616 | 0.77035 | Сборка прямого пуска, 0,4А, 230В | http://datasheet.moeller.net/datasheet.php?model=281926&locale=ru_RU
Пуск и защита двигателя | 70100 | 0000281927 | MSC-D-0,63-M7(230V50HZ) | 56.2 | 66.316 | 1 | B | 0.615 | 0.77035 | Сборка прямого пуска, 0,63А, 230В | http://datasheet.moeller.net/datasheet.php?model=281927&locale=ru_RU
Пуск и защита двигателя | 70100 | 0000281929 | MSC-D-1-M7(230V50HZ) | 57.66 | 68.0388 | 1 | B | 0.615 | 0.77035 | Сборка прямого пуска, 1А, 230В | http://datasheet.moeller.net/datasheet.php?model=281929&locale=ru_RU
Пуск и защита двигателя | 70100 | 0000283132 | PKZM0-XC45 | 4.53 | 5.3454 | 1 | B | 0.13 | 0.414 | Монтажный адаптер | http://datasheet.moeller.net/datasheet.php?model=283132&locale=ru_RU
Пуск и защита двигателя | 70100 | 0000283140 | MSC-D-1,6-M7(230V50HZ) | 60.43 | 71.3074 | 1 | B | 0.65 | 0.77035 | Сборка прямого пуска, 1,6А, 230В | http://datasheet.moeller.net/datasheet.php?model=283140&locale=ru_RU
Пуск и защита двигателя | 70100 | 0000283142 | MSC-D-2,5-M7(230V50HZ) | 60.43 | 71.3074 | 1 | B | 0.654 | 0.77035 | Сборка прямого пуска, 2,5А, 230В | http://datasheet.moeller.net/datasheet.php?model=283142&locale=ru_RU
Пуск и защита двигателя | 70100 | 0000283143 | MSC-D-4-M7(230V50HZ) | 60.43 | 71.3074 | 1 | B | 0.653 | 0.77035 | Сборка прямого пуска, 4А, 230В | http://datasheet.moeller.net/datasheet.php?model=283143&locale=ru_RU
Пуск и защита двигателя | 70100 | 0000283145 | MSC-D-6,3-M7(230V50HZ) | 60.43 | 71.3074 | 1 | B | 0.658 | 0.77035 | Сборка прямого пуска, 6,3А, 230В | http://datasheet.moeller.net/datasheet.php?model=283145&locale=ru_RU
Пуск и защита двигателя | 70100 | 0000283146 | MSC-D-10-M7(230V50HZ) | 66.79 | 78.8122 | 1 | B | 0.664 | 0.77035 | Сборка прямого пуска, 10А, 230В | http://datasheet.moeller.net/datasheet.php?model=283146&locale=ru_RU
Пуск и защита двигателя | 70100 | 0000283147 | MSC-D-10-M9(230V50HZ) | 68.32 | 80.6176 | 1 | B | 0.662 | 0.77035 | Сборка прямого пуска, 10А, 230В | http://datasheet.moeller.net/datasheet.php?model=283147&locale=ru_RU
Пуск и защита двигателя | 70100 | 0000283148 | MSC-D-12-M12(230V50HZ) | 72.87 | 85.9866 | 1 | B | 0.659 | 0.77035 | Сборка прямого пуска, 12А, 230В | http://datasheet.moeller.net/datasheet.php?model=283148&locale=ru_RU
Пуск и защита двигателя | 70100 | 0000283149 | PKZM0-XDM12 | 4.2 | 4.956 | 1 | A | 0.102 | 0.27437 | Комплект для соединения автомата и контактора в сборку прямого пуска (DILM7-DILM15) | http://datasheet.moeller.net/datasheet.php?model=283149&locale=ru_RU
Пуск и защита двигателя | 70100 | 0000283150 | MSC-D-16-M17(230V50HZ) | 89.35 | 105.433 | 1 | B | 1.043 | 1.2661 | Сборка прямого пуска, 16А | http://datasheet.moeller.net/datasheet.php?model=283150&locale=ru_RU
Пуск и защита двигателя | 70100 | 0000283151 | MSC-D-25-M25(230V50HZ) | 115.22 | 135.9596 | 1 | B | 1.05 | 1.2661 | Сборка прямого пуска, 25А | http://datasheet.moeller.net/datasheet.php?model=283151&locale=ru_RU
Пуск и защита двигателя | 70100 | 0000283152 | MSC-D-32-M32(230V50HZ) | 154.47 | 182.2746 | 1 | B | 1.051 | 1.2661 | Сборка прямого пуска, 32А | http://datasheet.moeller.net/datasheet.php?model=283152&locale=ru_RU
Пуск и защита двигателя | 70100 | 0000283153 | PKZM0-XDM32 | 6.02 | 7.1036 | 1 | A | 0.172 | 0.414 | Комплект для соединения автомата и контактора в сборку прямого пуска (DILM17-DILM32) | http://datasheet.moeller.net/datasheet.php?model=283153&locale=ru_RU
Пуск и защита двигателя | 70100 | 0000283154 | MSC-D-0,25-M7(24VDC) | 57.37 | 67.6966 | 1 | B | 0.67 | 0.77035 | Сборка прямого пуска, 0,25А, 24В | http://datasheet.moeller.net/datasheet.php?model=283154&locale=ru_RU
Пуск и защита двигателя | 70100 | 0000283155 | MSC-D-0,4-M7(24VDC) | 57.37 | 67.6966 | 1 | B | 0.673 | 0.77035 | Сборка прямого пуска, 0,4А, 24В | http://datasheet.moeller.net/datasheet.php?model=283155&locale=ru_RU
Пуск и защита двигателя | 70100 | 0000283156 | MSC-D-0,63-M7(24VDC) | 59.44 | 70.1392 | 1 | B | 0.682 | 0.77035 | Сборка прямого пуска, 0,63А, 24В | http://datasheet.moeller.net/datasheet.php?model=283156&locale=ru_RU
Пуск и защита двигателя | 70100 | 0000283158 | MSC-D-1-M7(24VDC) | 60.92 | 71.8856 | 1 | B | 0.678 | 0.77035 | Сборка прямого пуска, 1А, 24В | http://datasheet.moeller.net/datasheet.php?model=283158&locale=ru_RU
Пуск и защита двигателя | 70100 | 0000283159 | MSC-D-1,6-M7(24VDC) | 63.66 | 75.1188 | 1 | B | 0.708 | 0.77035 | Сборка прямого пуска, 1,6А, 24В | http://datasheet.moeller.net/datasheet.php?model=283159&locale=ru_RU
Пуск и защита двигателя | 70100 | 0000283161 | MSC-D-2,5-M7(24VDC) | 63.66 | 75.1188 | 1 | B | 0.711 | 0.77035 | Сборка прямого пуска, 2,5А, 24В | http://datasheet.moeller.net/datasheet.php?model=283161&locale=ru_RU
Пуск и защита двигателя | 70100 | 0000283162 | MSC-D-4-M7(24VDC) | 63.66 | 75.1188 | 1 | B | 0.707 | 0.77035 | Сборка прямого пуска, 4А, 24В | http://datasheet.moeller.net/datasheet.php?model=283162&locale=ru_RU
Пуск и защита двигателя | 70100 | 0000283164 | MSC-D-6,3-M7(24VDC) | 63.66 | 75.1188 | 1 | B | 0.721 | 0.77035 | Сборка прямого пуска, 6,3А, 24В | http://datasheet.moeller.net/datasheet.php?model=283164&locale=ru_RU
Пуск и защита двигателя | 70100 | 0000283165 | MSC-D-10-M7(24VDC) | 70.01 | 82.6118 | 1 | B | 0.724 | 0.77035 | Сборка прямого пуска, 10А, 24В | http://datasheet.moeller.net/datasheet.php?model=283165&locale=ru_RU
Пуск и защита двигателя | 70100 | 0000283166 | MSC-D-10-M9(24VDC) | 71.45 | 84.311 | 1 | B | 0.719 | 0.77035 | Сборка прямого пуска, 10А, 24В | http://datasheet.moeller.net/datasheet.php?model=283166&locale=ru_RU
Пуск и защита двигателя | 70100 | 0000283167 | MSC-D-12-M12(24VDC) | 76.23 | 89.9514 | 1 | B | 0.723 | 0.77035 | Сборка прямого пуска, 12А, 24В | http://datasheet.moeller.net/datasheet.php?model=283167&locale=ru_RU
Пуск и защита двигателя | 70100 | 0000283168 | MSC-D-16-M17(24VDC) | 117.73 | 138.9214 | 1 | B | 1.155 | 1.2661 | Сборка прямого пуска, 16А, 24В | http://datasheet.moeller.net/datasheet.php?model=283168&locale=ru_RU
Пуск и защита двигателя | 70100 | 0000283169 | MSC-D-25-M25(24VDC) | 142.76 | 168.4568 | 1 | B | 1.159 | 1.2661 | Сборка прямого пуска, 25А, 24В | http://datasheet.moeller.net/datasheet.php?model=283169&locale=ru_RU
Пуск и защита двигателя | 70100 | 0000283170 | MSC-D-32-M32(24VDC) | 192.02 | 226.5836 | 1 | B | 1.153 | 1.2661 | Сборка прямого пуска, 32А, 24В | http://datasheet.moeller.net/datasheet.php?model=283170&locale=ru_RU
Пуск и защита двигателя | 70100 | 0000283171 | MSC-R-0,25-M7(230V50HZ) | 88.49 | 104.4182 | 1 | D | 0.96 | 1.5817 | Сборка реверсивного пуска, 0,25А, 230В | http://datasheet.moeller.net/datasheet.php?model=283171&locale=ru_RU
Пуск и защита двигателя | 70100 | 0000283172 | MSC-R-0,4-M7(230V50HZ) | 88.49 | 104.4182 | 1 | D | 0.96 | 1.5817 | Сборка реверсивного пуска, 0,4А, 230В | http://datasheet.moeller.net/datasheet.php?model=283172&locale=ru_RU
Пуск и защита двигателя | 70100 | 0000283173 | MSC-R-0,63-M7(230V50HZ) | 91.04 | 107.4272 | 1 | B | 0.96 | 1.5817 | Сборка реверсивного пуска, 0,63А, 230В | http://datasheet.moeller.net/datasheet.php?model=283173&locale=ru_RU
Пуск и защита двигателя | 70100 | 0000283175 | MSC-R-1-M7(230V50HZ) | 92.69 | 109.3742 | 1 | D | 0.954 | 1.5817 | Сборка реверсивного пуска, 1А, 230В | http://datasheet.moeller.net/datasheet.php?model=283175&locale=ru_RU
Пуск и защита двигателя | 70100 | 0000283176 | MSC-R-1,6-M7(230V50HZ) | 95.19 | 112.3242 | 1 | B | 0.992 | 1.5817 | Сборка реверсивного пуска, 1,6А, 230В | http://datasheet.moeller.net/datasheet.php?model=283176&locale=ru_RU
Пуск и защита двигателя | 70100 | 0000283178 | MSC-R-2,5-M7(230V50HZ) | 95.19 | 112.3242 | 1 | B | 0.995 | 1.5817 | Сборка реверсивного пуска, 2,5А, 230В | http://datasheet.moeller.net/datasheet.php?model=283178&locale=ru_RU
Пуск и защита двигателя | 70100 | 0000283179 | MSC-R-4-M7(230V50HZ) | 95.19 | 112.3242 | 1 | D | 0.99 | 1.5817 | Сборка реверсивного пуска, 4А, 230В | http://datasheet.moeller.net/datasheet.php?model=283179&locale=ru_RU
Пуск и защита двигателя | 70100 | 0000283181 | MSC-R-6,3-M7(230V50HZ) | 95.19 | 112.3242 | 1 | D | 0.999 | 1.5817 | Сборка реверсивного пуска, 6,3А, 230В | http://datasheet.moeller.net/datasheet.php?model=283181&locale=ru_RU
Пуск и защита двигателя | 70100 | 0000283182 | MSC-R-10-M7(230V50HZ) | 101.86 | 120.1948 | 1 | D | 1.004 | 1.5817 | Сборка реверсивного пуска, 10А, 230В | http://datasheet.moeller.net/datasheet.php?model=283182&locale=ru_RU
Пуск и защита двигателя | 70100 | 0000283183 | MSC-R-10-M9(230V50HZ) | 105.19 | 124.1242 | 1 | D | 1.005 | 1.5817 | Сборка реверсивного пуска, 10А, 230В | http://datasheet.moeller.net/datasheet.php?model=283183&locale=ru_RU
Пуск и защита двигателя | 70100 | 0000283184 | MSC-R-12-M12(230V50HZ) | 115.22 | 135.9596 | 1 | D | 1 | 1.5817 | Сборка реверсивного пуска, 12А, 230В | http://datasheet.moeller.net/datasheet.php?model=283184&locale=ru_RU
Пуск и защита двигателя | 70100 | 0000283185 | PKZM0-XRM12 | 14.64 | 17.2752 | 1 | A | 0.216 | 0.57285 | Комплект для соединения автомата и контактора в сборку реверсивного пуска (DILM7-DILM15) | http://datasheet.moeller.net/datasheet.php?model=283185&locale=ru_RU
Пуск и защита двигателя | 70100 | 0000283186 | MSC-R-16-M17(230V50HZ) | 136.09 | 160.5862 | 1 | D | 1.699 | 2.5322 | Сборка прямого пуска, 16А, 230В | http://datasheet.moeller.net/datasheet.php?model=283186&locale=ru_RU
Пуск и защита двигателя | 70100 | 0000283187 | MSC-R-25-M25(230V50HZ) | 172.82 | 203.9276 | 1 | D | 1.463 | 2.5322 | Сборка прямого пуска, 25А, 230В | http://datasheet.moeller.net/datasheet.php?model=283187&locale=ru_RU
Пуск и защита двигателя | 70100 | 0000283188 | MSC-R-32-M32(230V50HZ) | 233.75 | 275.825 | 1 | D | 1.463 | 2.5322 | Сборка прямого пуска, 32А, 230В | http://datasheet.moeller.net/datasheet.php?model=283188&locale=ru_RU
Пуск и защита двигателя | 70100 | 0000283189 | PKZM0-XRM32 | 18.01 | 21.2518 | 1 | B | 0.323 | 0.828 | Соединительный блок | http://datasheet.moeller.net/datasheet.php?model=283189&locale=ru_RU
Пуск и защита двигателя | 70100 | 0000283190 | MSC-R-0,25-M7(24VDC) | 95.19 | 112.3242 | 1 | D | 1.103 | 1.5817 | Сборка реверсивного пуска, 0,25А, 24В | http://datasheet.moeller.net/datasheet.php?model=283190&locale=ru_RU
Пуск и защита двигателя | 70100 | 0000283191 | MSC-R-0,4-M7(24VDC) | 95.19 | 112.3242 | 1 | B | 1.061 | 1.5817 | Сборка реверсивного пуска, 0,4А, 24В | http://datasheet.moeller.net/datasheet.php?model=283191&locale=ru_RU
Пуск и защита двигателя | 70100 | 0000283192 | MSC-R-0,63-M7(24VDC) | 97.7 | 115.286 | 1 | B | 1.07 | 1.5817 | Сборка реверсивного пуска, 0,63А, 24В | http://datasheet.moeller.net/datasheet.php?model=283192&locale=ru_RU
Пуск и защита двигателя | 70100 | 0000283194 | MSC-R-1-M7(24VDC) | 99.39 | 117.2802 | 1 | B | 1.074 | 1.5817 | Сборка реверсивного пуска, 1А, 24В | http://datasheet.moeller.net/datasheet.php?model=283194&locale=ru_RU
Пуск и защита двигателя | 70100 | 0000283195 | MSC-R-1,6-M7(24VDC) | 102.71 | 121.1978 | 1 | B | 1.106 | 1.5817 | Сборка реверсивного пуска, 1,6А, 24В | http://datasheet.moeller.net/datasheet.php?model=283195&locale=ru_RU
Пуск и защита двигателя | 70100 | 0000283197 | MSC-R-2,5-M7(24VDC) | 102.71 | 121.1978 | 1 | B | 1.108 | 1.5817 | Сборка реверсивного пуска, 2,5А, 24В | http://datasheet.moeller.net/datasheet.php?model=283197&locale=ru_RU
Пуск и защита двигателя | 70100 | 0000283198 | MSC-R-4-M7(24VDC) | 102.71 | 121.1978 | 1 | B | 1.112 | 1.5817 | Сборка реверсивного пуска, 4А, 24В | http://datasheet.moeller.net/datasheet.php?model=283198&locale=ru_RU
Пуск и защита двигателя | 70100 | 0000283200 | MSC-R-6,3-M7(24VDC) | 102.71 | 121.1978 | 1 | B | 1.114 | 1.5817 | Сборка реверсивного пуска, 6,3А, 24В | http://datasheet.moeller.net/datasheet.php?model=283200&locale=ru_RU
Пуск и защита двигателя | 70100 | 0000283201 | MSC-R-10-M7(24VDC) | 109.38 | 129.0684 | 1 | D | 1.061 | 1.5817 | Сборка реверсивного пуска, 10А, 24В | http://datasheet.moeller.net/datasheet.php?model=283201&locale=ru_RU
Пуск и защита двигателя | 70100 | 0000283202 | MSC-R-10-M9(24VDC) | 112.74 | 133.0332 | 1 | D | 1.061 | 1.5817 | Сборка реверсивного пуска, 10А, 24В | http://datasheet.moeller.net/datasheet.php?model=283202&locale=ru_RU
Пуск и защита двигателя | 70100 | 0000283203 | MSC-R-12-M12(24VDC) | 122.74 | 144.8332 | 1 | D | 1.061 | 1.5817 | Сборка реверсивного пуска, 12А, 24В | http://datasheet.moeller.net/datasheet.php?model=283203&locale=ru_RU
Пуск и защита двигателя | 70100 | 0000283204 | MSC-R-16-M17(24VDC) | 192.02 | 226.5836 | 1 | D | 1.583 | 2.5322 | Сборка прямого пуска, 16А, 24В | http://datasheet.moeller.net/datasheet.php?model=283204&locale=ru_RU
Пуск и защита двигателя | 70100 | 0000283205 | MSC-R-25-M25(24VDC) | 228.74 | 269.9132 | 1 | D | 1.583 | 2.5322 | Сборка прямого пуска, 25А, 24В | http://datasheet.moeller.net/datasheet.php?model=283205&locale=ru_RU
Пуск и защита двигателя | 70100 | 0000283206 | MSC-R-32-M32(24VDC) | 308.88 | 364.4784 | 1 | D | 1.583 | 2.5322 | Сборка прямого пуска, 32А, 24В | http://datasheet.moeller.net/datasheet.php?model=283206&locale=ru_RU
Пуск и защита двигателя | 70100 | 0000283383 | PKZM01-20 | 34.71 | 40.9578 | 1 | A | 0.32 | 0.37665 | Автоматический выключатель защиты двигателя 20А, 3 полюса, откл.способность 50кА, диапазон уставки 16...20А | http://datasheet.moeller.net/datasheet.php?model=283383&locale=ru_RU
Пуск и защита двигателя | 70100 | 0000283390 | PKZM01-16 | 23.91 | 28.2138 | 1 | A | 0.321 | 0.37665 | Автоматический выключатель защиты двигателя 16А, 3 полюса, откл.способность 50кА, диапазон уставки 12...16А | http://datasheet.moeller.net/datasheet.php?model=283390&locale=ru_RU
Пуск и защита двигателя | 70100 | 0000288893 | PKZM01-25 | 39.4 | 46.492 | 1 | A | 0.32 | 0.37665 | Автоматический выключатель защиты двигателя 25А, 3 полюса, откл.способность 50кА, диапазон уставки 20...25А | http://datasheet.moeller.net/datasheet.php?model=288893&locale=ru_RU
Пуск и защита двигателя | 70100 | 0000292389 | B3.0/4-PKZ0-U | 9.34 | 11.0212 | 100 | D | 0.071 | 0.0714 | Соединительная шина
Пуск и защита двигателя | 70300 | 0000002397 | 13DILE | 8.76 | 10.3368 | 1 | B | 0.043 | 0.05184 | Вспомогательный контакт | http://datasheet.moeller.net/datasheet.php?model=002397&locale=ru_RU
Пуск и защита двигателя | 70300 | 0000010005 | DILEM-10(24V50HZ) | 19.12 | 22.5616 | 1 | A | 0.178 | 0.13572 | Мини контактор 24В, 4А | http://datasheet.moeller.net/datasheet.php?model=010005&locale=ru_RU
Пуск и защита двигателя | 70300 | 0000010020 | DILEM-10(48V50HZ) | 19.12 | 22.5616 | 1 | B | 0.179 | 0.13572 | Мини контактор 48В, 4А | http://datasheet.moeller.net/datasheet.php?model=010020&locale=ru_RU
Пуск и защита двигателя | 70300 | 0000010032 | DILEM-10(240V50HZ) | 19.12 | 22.5616 | 1 | B | 0.177 | 0.13572 | Мини контактор 240В, 4А | http://datasheet.moeller.net/datasheet.php?model=010032&locale=ru_RU
Пуск и защита двигателя | 70300 | 0000010042 | DILER-22-G(24VDC) | 25.19 | 29.7242 | 5 | A | 0.215 | 0.14094 | Вспомогательное реле 3А, управляющее напряжение 24В (DС), контакты 2НО+2НЗ, категория применения AC-15 | http://datasheet.moeller.net/datasheet.php?model=010042&locale=ru_RU
Пуск и защита двигателя | 70300 | 0000010043 | DILER-22-G(110VDC) | 26.51 | 31.2818 | 1 | B | 0.218 | 0.14094 | Вспомогательное реле 3А, управляющее напряжение 110В (DС), контакты 2НО+2НЗ, категория применения AC-15 | http://datasheet.moeller.net/datasheet.php?model=010043&locale=ru_RU
Пуск и защита двигателя | 70300 | 0000010044 | DILER-31(48V50HZ) | 21.41 | 25.2638 | 1 | D | 0.182 | 0.13572 | Вспомогательное реле 3А, управляющее напряжение 48В (DС), контакты 3НО+1НЗ, категория применения AC-15 | http://datasheet.moeller.net/datasheet.php?model=010044&locale=ru_RU
Пуск и защита двигателя | 70300 | 0000010064 | 02DILEM | 4.93 | 5.8174 | 1 | B | 0.033 | 0.05184 | Блок вспомогательных контактов 2 полюса, 2НЗ, винтовые Зажимы | http://datasheet.moeller.net/datasheet.php?model=010064&locale=ru_RU
Пуск и защита двигателя | 70300 | 0000010080 | 11DILEM | 4.93 | 5.8174 | 5 | A | 0.034 | 0.05184 | Блок вспомогательных контактов 2 полюса, 1НО+1НЗ, винтовые Зажимы | http://datasheet.moeller.net/datasheet.php?model=010080&locale=ru_RU
Пуск и защита двигателя | 70300 | 0000010086 | DILEM-01(24V50HZ) | 19.12 | 22.5616 | 1 | A | 0.181 | 0.13572 | Миниконтактор 9А, управляющее напряжение 24В , 1НЗ доп. контакт, категория применения AC-3, АС4 | http://datasheet.moeller.net/datasheet.php?model=010086&locale=ru_RU
Пуск и защита двигателя | 70300 | 0000010091 | DILER-22-G(220VDC) | 25.19 | 29.7242 | 1 | B | 0.218 | 0.14094 | Вспомогательное реле 3А, управляющее напряжение 220В (DС), контакты 2НО+2НЗ, категория применения AC-15 | http://datasheet.moeller.net/datasheet.php?model=010091&locale=ru_RU
Пуск и защита двигателя | 70300 | 0000010094 | DILER-40(24V50HZ) | 21.41 | 25.2638 | 1 | B | 0.18 | 0.13572 | Вспомогательное реле 3А, управляющее напряжение 24В , контакты 4НО, категория применения AC-15 | http://datasheet.moeller.net/datasheet.php?model=010094&locale=ru_RU
Пуск и защита двигателя | 70300 | 0000010112 | 22DILEM | 6.13 | 7.2334 | 1 | A | 0.043 | 0.05184 | Блок вспомогательных контактов 4 полюса, 2НО+2НЗ, винтовые Зажимы | http://datasheet.moeller.net/datasheet.php?model=010112&locale=ru_RU
Пуск и защита двигателя | 70300 | 0000010113 | MVDILE | 4.71 | 5.5578 | 1 | A | 0.02 | 0.04608 | Механическая блокировка | http://datasheet.moeller.net/datasheet.php?model=010113&locale=ru_RU
Пуск и защита двигателя | 70300 | 0000010136 | DILEM-01-G(110VDC) | 25.18 | 29.7124 | 1 | B | 0.22 | 0.14094 | Миниконтактор 9А, управляющее напряжение 110В (DC), 1НЗ доп. контакт, категория применения AC-3, АС4 | http://datasheet.moeller.net/datasheet.php?model=010136&locale=ru_RU
Пуск и защита двигателя | 70300 | 0000010138 | DILER-22(240V50HZ) | 21.41 | 25.2638 | 1 | B | 0.176 | 0.13572 | Вспомогательное реле 3А, управляющее напряжение 240В (DС), контакты 2НО+2НЗ, категория применения AC-15 | http://datasheet.moeller.net/datasheet.php?model=010138&locale=ru_RU
Пуск и защита двигателя | 70300 | 0000010151 | DILEM-01(240V50HZ) | 19.12 | 22.5616 | 1 | B | 0.178 | 0.13572 | Мини контактор 240В, 4А | http://datasheet.moeller.net/datasheet.php?model=010151&locale=ru_RU
Пуск и защита двигателя | 70300 | 0000010157 | DILER-31-G(24VDC) | 25.19 | 29.7242 | 1 | A | 0.215 | 0.14094 | Вспомогательное реле 3А, управляющее напряжение 24В (DС), контакты 3НО+1НЗ, категория применения AC-15 | http://datasheet.moeller.net/datasheet.php?model=010157&locale=ru_RU
Пуск и защита двигателя | 70300 | 0000010168 | DILEM-01-G(220VDC) | 25.18 | 29.7124 | 1 | B | 0.214 | 0.14094 | Мини контактор 220В, 4А | http://datasheet.moeller.net/datasheet.php?model=010168&locale=ru_RU
Пуск и защита двигателя | 70300 | 0000010190 | DILER-40(48V50HZ) | 21.41 | 25.2638 | 1 | D | 0.181 | 0.13572 | Вспомогательное реле 3А, управляющее напряжение 48В (DС), контакты 4НО, категория применения AC-15 | http://datasheet.moeller.net/datasheet.php?model=010190&locale=ru_RU
Пуск и защита двигателя | 70300 | 0000010201 | DILER-22(48V50HZ) | 21.41 | 25.2638 | 1 | B | 0.18 | 0.13572 | Вспомогательное реле 3А, управляющее напряжение 48В (DС), контакты 2НО+2НЗ, категория применения AC-15 | http://datasheet.moeller.net/datasheet.php?model=010201&locale=ru_RU
Пуск и защита двигателя | 70300 | 0000010205 | DILER-31-G(48VDC) | 26.51 | 31.2818 | 1 | D | 0.217 | 0.14094 | Вспомогательное реле 3А, управляющее напряжение 48В (DС), контакты 3НО+1НЗ, категория применения AC-15 | http://datasheet.moeller.net/datasheet.php?model=010205&locale=ru_RU
Пуск и защита двигателя | 70300 | 0000010208 | 20DILE | 4.71 | 5.5578 | 1 | A | 0.033 | 0.05184 | Вспомогательный контакт | http://datasheet.moeller.net/datasheet.php?model=010208&locale=ru_RU
Пуск и защита двигателя | 70300 | 0000010213 | DILEM-10-G(24VDC) | 17.93 | 21.1574 | 5 | A | 0.214 | 0.14094 | Миниконтактор 9А, управляющее напряжение 24В (DC), 1НO доп. контакт, категория применения AC-3, АС4 | http://datasheet.moeller.net/datasheet.php?model=010213&locale=ru_RU
Пуск и защита двигателя | 70300 | 0000010223 | DILER-40-G(24VDC) | 25.19 | 29.7242 | 1 | A | 0.214 | 0.14094 | Вспомогательное реле 3А, управляющее напряжение 24В (DС), контакты 4НО, категория применения AC-15 | http://datasheet.moeller.net/datasheet.php?model=010223&locale=ru_RU
Пуск и защита двигателя | 70300 | 0000010224 | 11DILE | 4.02 | 4.7436 | 5 | A | 0.033 | 0.05184 | Блок вспомогательных контактов 2 полюса, 1НО+1НЗ, винтовые Зажимы | http://datasheet.moeller.net/datasheet.php?model=010224&locale=ru_RU
Пуск и защита двигателя | 70300 | 0000010240 | 02DILE | 4.71 | 5.5578 | 1 | B | 0.033 | 0.05184 | Блок вспомогательных контактов 2 полюса, 2НЗ, винтовые Зажимы | http://datasheet.moeller.net/datasheet.php?model=010240&locale=ru_RU
Пуск и защита двигателя | 70300 | 0000010245 | DILEM-10-G(48VDC) | 25.18 | 29.7124 | 1 | B | 0.211 | 0.14094 | Миниконтактор 9А, управляющее напряжение 48В (DC), 1НO доп. контакт, категория применения AC-3, АС4 | http://datasheet.moeller.net/datasheet.php?model=010245&locale=ru_RU
Пуск и защита двигателя | 70300 | 0000010251 | DILER-31(24V50HZ) | 21.41 | 25.2638 | 1 | B | 0.181 | 0.13572 | Вспомогательное реле 3А, управляющее напряжение 24В, контакты 3НО+1НЗ, категория применения AC-15 | http://datasheet.moeller.net/datasheet.php?model=010251&locale=ru_RU
Пуск и защита двигателя | 70300 | 0000010253 | DILER-31-G(110VDC) | 26.51 | 31.2818 | 1 | D | 0.215 | 0.14094 | Вспомогательное реле 3А, управляющее напряжение 110В (DC), контакты 3НО+1НЗ, категория применения AC-15 | http://datasheet.moeller.net/datasheet.php?model=010253&locale=ru_RU
Пуск и защита двигателя | 70300 | 0000010255 | DILER-40-G(48VDC) | 26.51 | 31.2818 | 1 | D | 0.209 | 0.14094 | Вспомогательное реле | http://datasheet.moeller.net/datasheet.php?model=010255&locale=ru_RU
Пуск и защита двигателя | 70300 | 0000010256 | 04DILE | 6.14 | 7.2452 | 5 | B | 0.043 | 0.05184 | Блок вспомогательных контактов 4 полюса, 4НЗ, винтовые Зажимы | http://datasheet.moeller.net/datasheet.php?model=010256&locale=ru_RU
Пуск и защита двигателя | 70300 | 0000010269 | DILER-31-G(220VDC) | 26.51 | 31.2818 | 1 | D | 0.215 | 0.14094 | Вспомогательное реле 3А, управляющее напряжение 220В (DC), контакты 3НО+1НЗ, категория применения AC-15 | http://datasheet.moeller.net/datasheet.php?model=010269&locale=ru_RU
Пуск и защита двигателя | 70300 | 0000010287 | DILER-40-G(110VDC) | 26.51 | 31.2818 | 1 | D | 0.214 | 0.14094 | Вспомогательное реле 3А, управляющее напряжение 220В (DC), контакты 4НО, категория применения AC-15 | http://datasheet.moeller.net/datasheet.php?model=010287&locale=ru_RU
Пуск и защита двигателя | 70300 | 0000010288 | 22DILE | 6.13 | 7.2334 | 5 | A | 0.043 | 0.05184 | Блок вспомогательных контактов 4 полюса, 2НО+2НЗ, винтовые Зажимы | http://datasheet.moeller.net/datasheet.php?model=010288&locale=ru_RU
Пуск и защита двигателя | 70300 | 0000010294 | DILEM-01(48V50HZ) | 19.12 | 22.5616 | 1 | B | 0.18 | 0.13572 | Миниконтактор 9А, управляющее напряжение 48В, 1НЗ доп. контакт, категория применения AC-3, АС4 | http://datasheet.moeller.net/datasheet.php?model=010294&locale=ru_RU
Пуск и защита двигателя | 70300 | 0000010300 | DILER-31(240V50HZ) | 21.41 | 25.2638 | 1 | B | 0.179 | 0.13572 | Вспомогательное реле 3А, управляющее напряжение 240В, контакты 3НО+1НЗ, категория применения AC-15 | http://datasheet.moeller.net/datasheet.php?model=010300&locale=ru_RU
Пуск и защита двигателя | 70300 | 0000010303 | DILER-40-G(220VDC) | 26.51 | 31.2818 | 1 | B | 0.213 | 0.14094 | Вспомогательное реле 3А, управляющее напряжение 220В (DC), контакты 4НО, категория применения AC-15 | http://datasheet.moeller.net/datasheet.php?model=010303&locale=ru_RU
Пуск и защита двигателя | 70300 | 0000010304 | 40DILE | 8.76 | 10.3368 | 1 | A | 0.043 | 0.05184 | Блок вспомогательных контактов 4 полюса, 4Н+2НЗ, винтовые Зажимы | http://datasheet.moeller.net/datasheet.php?model=010304&locale=ru_RU
Пуск и защита двигателя | 70300 | 0000010309 | DILEM-10-G(110VDC) | 25.18 | 29.7124 | 1 | B | 0.215 | 0.14094 | Миниконтактор 9А, управляющее напряжение 110В (DC), 1НO доп. контакт, категория применения AC-3, АС4 | http://datasheet.moeller.net/datasheet.php?model=010309&locale=ru_RU
Пуск и защита двигателя | 70300 | 0000010320 | VGDILE48 | 5.58 | 6.5844 | 1 | B | 0.014 | 0.015312 | Супрессор варисторный, 24-48 В | http://datasheet.moeller.net/datasheet.php?model=010320&locale=ru_RU
Пуск и защита двигателя | 70300 | 0000010325 | DILEM-10-G(220VDC) | 25.18 | 29.7124 | 1 | B | 0.213 | 0.14094 | Миниконтактор 9А, управляющее напряжение 220В (DC), 1НO доп. контакт, категория применения AC-3, АС4 | http://datasheet.moeller.net/datasheet.php?model=010325&locale=ru_RU
Пуск и защита двигателя | 70300 | 0000010336 | VGDILE250 | 5.58 | 6.5844 | 1 | B | 0.013 | 0.015312 | Супрессор варисторный, 110-250 В | http://datasheet.moeller.net/datasheet.php?model=010336&locale=ru_RU
Пуск и защита двигателя | 70300 | 0000010343 | DILEM-01-G(24VDC) | 17.93 | 21.1574 | 5 | A | 0.214 | 0.14094 | Миниконтактор 9А, управляющее напряжение 24В (DC), 1НЗ доп. контакт, категория применения AC-3, АС4 | http://datasheet.moeller.net/datasheet.php?model=010343&locale=ru_RU
Пуск и защита двигателя | 70300 | 0000010344 | DILER-22(24V50HZ) | 21.41 | 25.2638 | 1 | B | 0.178 | 0.13572 | Вспомогательное реле 3А, управляющее напряжение 24В, контакты 2НО+2НЗ, категория применения AC-15 | http://datasheet.moeller.net/datasheet.php?model=010344&locale=ru_RU
Пуск и защита двигателя | 70300 | 0000010346 | DILER-22-G(48VDC) | 26.51 | 31.2818 | 1 | D | 0.214 | 0.14094 | Вспомогательное реле 3А, управляющее напряжение 48В (DC), контакты 2НО+2НЗ, категория применения AC-15 | http://datasheet.moeller.net/datasheet.php?model=010346&locale=ru_RU
Пуск и защита двигателя | 70300 | 0000010463 | VGDILE415 | 5.58 | 6.5844 | 1 | B | 0.015 | 0.015312 | Супрессор варисторный, 380-415 В | http://datasheet.moeller.net/datasheet.php?model=010463&locale=ru_RU
Пуск и защита двигателя | 70300 | 0000010478 | DILER-40(240V50HZ) | 21.41 | 25.2638 | 1 | B | 0.182 | 0.13572 | Вспомогательное реле 3А, управляющее напряжение 240В, контакты 4НО, категория применения AC-15 | http://datasheet.moeller.net/datasheet.php?model=010478&locale=ru_RU
Пуск и защита двигателя | 70300 | 0000010482 | HDILE | 1.41 | 1.6638 | 1 | B | 0.017 | 0.056925 | Прозрачный кожух для контактора | http://datasheet.moeller.net/datasheet.php?model=010482&locale=ru_RU
Пуск и защита двигателя | 70300 | 0000010496 | DILEM-01-G(48VDC) | 25.18 | 29.7124 | 1 | D | 0.212 | 0.14094 | Миниконтактор 9А, управляющее напряжение 48В (DC), 1НЗ доп. контакт, категория применения AC-3, АС4 | http://datasheet.moeller.net/datasheet.php?model=010496&locale=ru_RU
Пуск и защита двигателя | 70300 | 0000012701 | DILEM4-G(24VDC) | 25.18 | 29.7124 | 1 | B | 0.218 | 0.14094 | Миниконтактор 9А, управляющее напряжение 24В (DC), 4 полюса, категория применения AC-3, АС4 | http://datasheet.moeller.net/datasheet.php?model=012701&locale=ru_RU
Пуск и защита двигателя | 70300 | 0000014305 | DILEM4(240V50HZ) | 19.12 | 22.5616 | 1 | B | 0.18 | 0.13572 | Миниконтактор 9А, управляющее напряжение 240В, 4 полюса, категория применения AC-3, АС4 | http://datasheet.moeller.net/datasheet.php?model=014305&locale=ru_RU
Пуск и защита двигателя | 70300 | 0000014754 | DILEM4(24V50HZ) | 19.12 | 22.5616 | 1 | B | 0.18 | 0.13572 | Миниконтактор 9А, управляющее напряжение 24, 4 полюса, категория применения AC-3, АС4 | http://datasheet.moeller.net/datasheet.php?model=014754&locale=ru_RU
Пуск и защита двигателя | 70300 | 0000019095 | P1DILEM | 9.73 | 11.4814 | 1 | B | 0.044 | 0.031581 | Параллельный соединитель | http://datasheet.moeller.net/datasheet.php?model=019095&locale=ru_RU
Пуск и защита двигателя | 70300 | 0000020402 | DILEM-01(24V50/60HZ) | 19.12 | 22.5616 | 1 | B | 0.175 | 0.13572 | Миниконтактор 9А, управляющее напряжение 24В, 1НЗ доп. контакт, категория применения AC-3, АС4 | http://datasheet.moeller.net/datasheet.php?model=020402&locale=ru_RU
Пуск и защита двигателя | 70300 | 0000020436 | DILEM-01(110V50/60HZ) | 19.12 | 22.5616 | 1 | B | 0.178 | 0.13572 | Миниконтактор 9А, управляющее напряжение 110, 1НЗ доп. контакт, категория применения AC-3, АС4 | http://datasheet.moeller.net/datasheet.php?model=020436&locale=ru_RU
Пуск и защита двигателя | 70300 | 0000021380 | DILEM-01(220V50/60HZ) | 19.12 | 22.5616 | 1 | D | 0.18 | 0.13572 | Миниконтактор 9А, управляющее напряжение 220, 1НЗ доп. контакт, категория применения AC-3, АС4 | http://datasheet.moeller.net/datasheet.php?model=021380&locale=ru_RU
Пуск и защита двигателя | 70300 | 0000021417 | DILEM-10(24V50/60HZ) | 19.12 | 22.5616 | 1 | B | 0.177 | 0.13572 | Миниконтактор 9А, управляющее напряжение 24В, 1НО доп. контакт, категория применения AC-3, АС4 | http://datasheet.moeller.net/datasheet.php?model=021417&locale=ru_RU
Пуск и защита двигателя | 70300 | 0000021455 | DILEM-10(110V50/60HZ) | 19.12 | 22.5616 | 1 | B | 0.178 | 0.13572 | Миниконтактор 9А, управляющее напряжение 110В, 1НО доп. контакт, категория применения AC-3, АС4 | http://datasheet.moeller.net/datasheet.php?model=021455&locale=ru_RU
Пуск и защита двигателя | 70300 | 0000021520 | DILEM-10(220V50/60HZ) | 19.12 | 22.5616 | 1 | B | 0.176 | 0.13572 | Миниконтактор 9А, управляющее напряжение 220В, 1НО доп. контакт, категория применения AC-3, АС4 | http://datasheet.moeller.net/datasheet.php?model=021520&locale=ru_RU
Пуск и защита двигателя | 70300 | 0000021594 | DILER-31(24V50/60HZ) | 21.41 | 25.2638 | 1 | B | 0.177 | 0.13572 | Вспомогательное реле 3А, управляющее напряжение 24В, контакты 3НО+1НЗ, категория применения AC-15 | http://datasheet.moeller.net/datasheet.php?model=021594&locale=ru_RU
Пуск и защита двигателя | 70300 | 0000021624 | DILER-31(110V50/60HZ) | 21.41 | 25.2638 | 1 | B | 0.18 | 0.13572 | Вспомогательное реле 3А, управляющее напряжение 110В, контакты 3НО+1НЗ, категория применения AC-15 | http://datasheet.moeller.net/datasheet.php?model=021624&locale=ru_RU
Пуск и защита двигателя | 70300 | 0000021665 | DILER-31(220V50/60HZ) | 21.41 | 25.2638 | 1 | D | 0.176 | 0.13572 | Вспомогательное реле 3А, управляющее напряжение 220В, контакты 3НО+1НЗ, категория применения AC-15 | http://datasheet.moeller.net/datasheet.php?model=021665&locale=ru_RU
Пуск и защита двигателя | 70300 | 0000021704 | DILER-22(24V50/60HZ) | 21.41 | 25.2638 | 1 | B | 0.179 | 0.13572 | Вспомогательное реле 3А, управляющее напряжение 24В, контакты 2НО+2НЗ, категория применения AC-15 | http://datasheet.moeller.net/datasheet.php?model=021704&locale=ru_RU
Пуск и защита двигателя | 70300 | 0000021871 | DILER-22(110V50/60HZ) | 21.41 | 25.2638 | 1 | B | 0.181 | 0.13572 | Вспомогательное реле 3А, управляющее напряжение 110В, контакты 2НО+2НЗ, категория применения AC-15 | http://datasheet.moeller.net/datasheet.php?model=021871&locale=ru_RU
Пуск и защита двигателя | 70300 | 0000021889 | DILER-22(220V50/60HZ) | 21.41 | 25.2638 | 1 | D | 0.178 | 0.13572 | Вспомогательное реле 3А, управляющее напряжение 220В, контакты 2НО+2НЗ, категория применения AC-15 | http://datasheet.moeller.net/datasheet.php?model=021889&locale=ru_RU
Пуск и защита двигателя | 70300 | 0000021924 | DILER-40(24V50/60HZ) | 21.41 | 25.2638 | 1 | B | 0.179 | 0.13572 | Вспомогательное реле 3А, управляющее напряжение 24В, контакты 4НО, категория применения AC-15 | http://datasheet.moeller.net/datasheet.php?model=021924&locale=ru_RU
Пуск и защита двигателя | 70300 | 0000021961 | DILER-40(110V50/60HZ) | 21.41 | 25.2638 | 1 | B | 0.178 | 0.13572 | Вспомогательное реле 3А, управляющее напряжение 110В, контакты 4НО, категория применения AC-15 | http://datasheet.moeller.net/datasheet.php?model=021961&locale=ru_RU
Пуск и защита двигателя | 70300 | 0000021983 | DILER-40(220V50/60HZ) | 21.41 | 25.2638 | 1 | D | 0.18 | 0.13572 | Вспомогательное реле 3А, управляющее напряжение 220В, контакты 4НО, категория применения AC-15 | http://datasheet.moeller.net/datasheet.php?model=021983&locale=ru_RU
Пуск и защита двигателя | 70300 | 0000022044 | DILEM4(24V50/60HZ) | 19.12 | 22.5616 | 1 | B | 0.178 | 0.13572 | Миниконтактор 9А, управляющее напряжение 24В, 4 полюса, категория применения AC-3, АС4 | http://datasheet.moeller.net/datasheet.php?model=022044&locale=ru_RU
Пуск и защита двигателя | 70300 | 0000026634 | V0DILE | 0.08 | 0.0944 | 1 | D | 0.001 | 0.000952 | Соединитель контактора, реле и реле времени | http://datasheet.moeller.net/datasheet.php?model=026634&locale=ru_RU
Пуск и защита двигателя | 70300 | 0000029433 | DILER-22(42V50/60HZ) | 21.41 | 25.2638 | 1 | B | 0.177 | 0.13572 | Вспомогательное реле 3А, управляющее напряжение 42В, контакты 2НО+2НЗ, категория применения AC-15 | http://datasheet.moeller.net/datasheet.php?model=029433&locale=ru_RU
Пуск и защита двигателя | 70300 | 0000029869 | DILER-31(42V50/60HZ) | 21.41 | 25.2638 | 1 | B | 0.176 | 0.13572 | Вспомогательное реле 3А, управляющее напряжение 42В, контакты 23НО+1НЗ, категория применения AC-15 | http://datasheet.moeller.net/datasheet.php?model=029869&locale=ru_RU
Пуск и защита двигателя | 70300 | 0000032174 | DILEM-10(42V50/60HZ) | 19.12 | 22.5616 | 1 | B | 0.177 | 0.13572 | Миниконтактор 9А, управляющее напряжение 42В, 1НО доп. контакт, категория применения AC-3, АС4 | http://datasheet.moeller.net/datasheet.php?model=032174&locale=ru_RU
Пуск и защита двигателя | 70300 | 0000032241 | DILEM-10(380V50/60HZ) | 21.65 | 25.547 | 1 | B | 0.174 | 0.13572 | Миниконтактор 9А, управляющее напряжение 380В, 1НО доп. контакт, категория применения AC-3, АС4 | http://datasheet.moeller.net/datasheet.php?model=032241&locale=ru_RU
Пуск и защита двигателя | 70300 | 0000033233 | DILEM-01(42V50/60HZ) | 19.12 | 22.5616 | 1 | B | 0.176 | 0.13572 | Миниконтактор 9А, управляющее напряжение 380В, 1НЗ доп. контакт, категория применения AC-3, АС4 | http://datasheet.moeller.net/datasheet.php?model=033233&locale=ru_RU
Пуск и защита двигателя | 70300 | 0000033459 | DILER-40(42V50/60HZ) | 21.41 | 25.2638 | 1 | D | 0.178 | 0.13572 | Вспомогательное реле 3А, управляющее напряжение 42В, контакты 4НО, категория применения AC-15 | http://datasheet.moeller.net/datasheet.php?model=033459&locale=ru_RU
Пуск и защита двигателя | 70300 | 0000044264 | RCDILE48 | 8.76 | 10.3368 | 1 | B | 0.014 | 0.015312 | Супрессор, RC 24-48 В | http://datasheet.moeller.net/datasheet.php?model=044264&locale=ru_RU
Пуск и защита двигателя | 70300 | 0000046320 | RCDILE250 | 6.78 | 8.0004 | 1 | A | 0.013 | 0.015312 | Супрессор, RC 110-250 В | http://datasheet.moeller.net/datasheet.php?model=046320&locale=ru_RU
Пуск и защита двигателя | 70300 | 0000048912 | 31DILE | 8.76 | 10.3368 | 1 | A | 0.044 | 0.05184 | Вспомогательный контакт 3НО+1НЗ | http://datasheet.moeller.net/datasheet.php?model=048912&locale=ru_RU
Пуск и защита двигателя | 70300 | 0000049823 | 22DDILE | 16.38 | 19.3284 | 1 | B | 0.043 | 0.04464 | Вспомогательный контакт 2НО+2НЗ | http://datasheet.moeller.net/datasheet.php?model=049823&locale=ru_RU
Пуск и защита двигателя | 70300 | 0000049824 | 11DDILE | 12.27 | 14.4786 | 1 | B | 0.033 | 0.04464 | Вспомогательный контакт 1НО+1НЗ | http://datasheet.moeller.net/datasheet.php?model=049824&locale=ru_RU
Пуск и защита двигателя | 70300 | 0000051114 | DILEM-01(230V50/60HZ) | 19.12 | 22.5616 | 1 | B | 0.179 | 0.13572 | Миниконтактор 9А, управляющее напряжение 230В , 1НЗ доп. контакт, категория применения AC-3, АС4 | http://datasheet.moeller.net/datasheet.php?model=051114&locale=ru_RU
Пуск и защита двигателя | 70300 | 0000051608 | DILEEM-10(230V50Hz) | 13.08 | 15.4344 | 1 | A | 0.18 | 0.13572 | Мини-контактор, 6.6 А, 1НО, 230 В AC
Пуск и защита двигателя | 70300 | 0000051633 | DILEEM-01(230V50Hz) | 13.08 | 15.4344 | 1 | B | 0.18 | 0.13572 | Мини-контактор, 6.6 А, 1НЗ, 230 В AC
Пуск и защита двигателя | 70300 | 0000051643 | DILEEM-10-G(24VDC) | 16.1 | 18.998 | 1 | B | 0.216 | 0.13572 | Мини-контактор, 6.6 А, 1НО, 24 В DC
Пуск и защита двигателя | 70300 | 0000051650 | DILEEM-01-G(24VDC) | 16.1 | 18.998 | 1 | B | 0.216 | 0.13572 | Мини-контактор, 6.6 А, 1НЗ, 24 В DC
Пуск и защита двигателя | 70300 | 0000051755 | DILER-40(42V50HZ,48V60HZ) | 21.41 | 25.2638 | 1 | D | 0.18 | 0.13572 | Вспомогательное реле 3А, управляющее напряжение 42В (АС), контакты 4НО, категория применения AC-15 | http://datasheet.moeller.net/datasheet.php?model=051755&locale=ru_RU
Пуск и защита двигателя | 70300 | 0000051756 | DILER-40(110V50HZ,120V60HZ) | 21.41 | 25.2638 | 1 | B | 0.178 | 0.13572 | Вспомогательное реле 3А, управляющее напряжение 110В (АС), контакты 4НО, категория применения AC-15 | http://datasheet.moeller.net/datasheet.php?model=051756&locale=ru_RU
Пуск и защита двигателя | 70300 | 0000051757 | DILER-40(190V50HZ,220V60HZ) | 21.41 | 25.2638 | 1 | D | 0.18 | 0.13572 | Вспомогательное реле 3А, управляющее напряжение190В (АС), контакты 4НО, категория применения AC-15 | http://datasheet.moeller.net/datasheet.php?model=051757&locale=ru_RU
Пуск и защита двигателя | 70300 | 0000051758 | DILER-40(220V50HZ,240V60HZ) | 21.41 | 25.2638 | 1 | B | 0.181 | 0.13572 | Вспомогательное реле 3А, управляющее напряжение 220В (АС), контакты 4НО, категория применения AC-15 | http://datasheet.moeller.net/datasheet.php?model=051758&locale=ru_RU
Пуск и защита двигателя | 70300 | 0000051759 | DILER-40(230V50HZ,240V60HZ) | 20.35 | 24.013 | 5 | A | 0.176 | 0.13572 | Вспомогательное реле 3А, управляющее напряжение 230В (АС), контакты 4НО, категория применения AC-15 | http://datasheet.moeller.net/datasheet.php?model=051759&locale=ru_RU
Пуск и защита двигателя | 70300 | 0000051760 | DILER-40(380V50HZ,440V60HZ) | 21.41 | 25.2638 | 1 | D | 0.177 | 0.13572 | Вспомогательное реле 3А, управляющее напряжение 380В (АС), контакты 4НО, категория применения AC-15 | http://datasheet.moeller.net/datasheet.php?model=051760&locale=ru_RU
Пуск и защита двигателя | 70300 | 0000051761 | DILER-40(400V50HZ,440V60HZ) | 21.41 | 25.2638 | 1 | B | 0.176 | 0.13572 | Вспомогательное реле 3А, управляющее напряжение 400В (АС), контакты 4НО, категория применения AC-15 | http://datasheet.moeller.net/datasheet.php?model=051761&locale=ru_RU
Пуск и защита двигателя | 70300 | 0000051762 | DILER-40(415V50HZ,480V60HZ) | 21.41 | 25.2638 | 1 | D | 0.18 | 0.13572 | Вспомогательное реле 3А, управляющее напряжение 415В (АС), контакты 4НО, категория применения AC-15 | http://datasheet.moeller.net/datasheet.php?model=051762&locale=ru_RU
Пуск и защита двигателя | 70300 | 0000051764 | DILER-31(42V50HZ,48V60HZ) | 21.41 | 25.2638 | 1 | B | 0.18 | 0.13572 | Вспомогательное реле 3А, управляющее напряжение 42В (АС), контакты 3НО+1НЗ, категория применения AC-15 | http://datasheet.moeller.net/datasheet.php?model=051764&locale=ru_RU
Пуск и защита двигателя | 70300 | 0000051765 | DILER-31(110V50HZ,120V60HZ) | 21.41 | 25.2638 | 1 | B | 0.175 | 0.13572 | Вспомогательное реле 3А, управляющее напряжение 110В (АС), контакты 3НО+1НЗ, категория применения AC-15 | http://datasheet.moeller.net/datasheet.php?model=051765&locale=ru_RU
Пуск и защита двигателя | 70300 | 0000051766 | DILER-31(190V50HZ,220V60HZ) | 21.41 | 25.2638 | 1 | D | 0.179 | 0.13572 | Вспомогательное реле 3А, управляющее напряжение190В (АС), контакты 3НО+1НЗ, категория применения AC-15 | http://datasheet.moeller.net/datasheet.php?model=051766&locale=ru_RU
Пуск и защита двигателя | 70300 | 0000051767 | DILER-31(220V50HZ,240V60HZ) | 21.41 | 25.2638 | 1 | B | 0.18 | 0.13572 | Вспомогательное реле 3А, управляющее напряжение 220В (АС), контакты 3НО+1НЗ, категория применения AC-15 | http://datasheet.moeller.net/datasheet.php?model=051767&locale=ru_RU
Пуск и защита двигателя | 70300 | 0000051768 | DILER-31(230V50HZ,240V60HZ) | 20.35 | 24.013 | 5 | A | 0.177 | 0.13572 | Вспомогательное реле 3А, управляющее напряжение 230В (АС), контакты 3НО+1НЗ, категория применения AC-15 | http://datasheet.moeller.net/datasheet.php?model=051768&locale=ru_RU
Пуск и защита двигателя | 70300 | 0000051769 | DILER-31(380V50HZ,440V60HZ) | 21.41 | 25.2638 | 1 | D | 0.18 | 0.13572 | Вспомогательное реле 3А, управляющее напряжение 380В (АС), контакты 3НО+1НЗ, категория применения AC-15 | http://datasheet.moeller.net/datasheet.php?model=051769&locale=ru_RU
Пуск и защита двигателя | 70300 | 0000051770 | DILER-31(400V50HZ,440V60HZ) | 21.41 | 25.2638 | 1 | D | 0.179 | 0.13572 | Вспомогательное реле 3А, управляющее напряжение 400В (АС), контакты 3НО+1НЗ, категория применения AC-15 | http://datasheet.moeller.net/datasheet.php?model=051770&locale=ru_RU
Пуск и защита двигателя | 70300 | 0000051771 | DILER-31(415V50HZ,480V60HZ) | 21.41 | 25.2638 | 1 | D | 0.18 | 0.13572 | Вспомогательное реле 3А, управляющее напряжение 415В (АС), контакты 3НО+1НЗ, категория применения AC-15 | http://datasheet.moeller.net/datasheet.php?model=051771&locale=ru_RU
Пуск и защита двигателя | 70300 | 0000051773 | DILER-22(42V50HZ,48V60HZ) | 21.41 | 25.2638 | 1 | B | 0.181 | 0.13572 | Вспомогательное реле 3А, управляющее напряжение 42В (АС), контакты 2НО+2НЗ, категория применения AC-15 | http://datasheet.moeller.net/datasheet.php?model=051773&locale=ru_RU
Пуск и защита двигателя | 70300 | 0000051774 | DILER-22(110V50HZ,120V60HZ) | 21.41 | 25.2638 | 1 | B | 0.177 | 0.13572 | Вспомогательное реле 3А, управляющее напряжение 110В (АС), контакты 2НО+2НЗ, категория применения AC-15 | http://datasheet.moeller.net/datasheet.php?model=051774&locale=ru_RU
Пуск и защита двигателя | 70300 | 0000051775 | DILER-22(190V50HZ,220V60HZ) | 21.41 | 25.2638 | 1 | D | 0.18 | 0.13572 | Вспомогательное реле 3А, управляющее напряжение190В (АС), контакты 2НО+2НЗ, категория применения AC-15 | http://datasheet.moeller.net/datasheet.php?model=051775&locale=ru_RU
Пуск и защита двигателя | 70300 | 0000051776 | DILER-22(220V50HZ,240V60HZ) | 21.41 | 25.2638 | 1 | B | 0.18 | 0.13572 | Вспомогательное реле 3А, управляющее напряжение 220В (АС), контакты 2НО+2НЗ, категория применения AC-15 | http://datasheet.moeller.net/datasheet.php?model=051776&locale=ru_RU
Пуск и защита двигателя | 70300 | 0000051777 | DILER-22(230V50HZ,240V60HZ) | 19.02 | 22.4436 | 5 | A | 0.177 | 0.13572 | Вспомогательное реле 3А, управляющее напряжение 230В (АС), контакты 2НО+2НЗ, категория применения AC-15 | http://datasheet.moeller.net/datasheet.php?model=051777&locale=ru_RU
Пуск и защита двигателя | 70300 | 0000051778 | DILER-22(380V50HZ,440V60HZ) | 21.41 | 25.2638 | 1 | B | 0.182 | 0.13572 | Вспомогательное реле 3А, управляющее напряжение 380В (АС), контакты 2НО+2НЗ, категория применения AC-15 | http://datasheet.moeller.net/datasheet.php?model=051778&locale=ru_RU
Пуск и защита двигателя | 70300 | 0000051779 | DILER-22(400V50HZ,440V60HZ) | 21.41 | 25.2638 | 1 | B | 0.175 | 0.13572 | Вспомогательное реле 3А, управляющее напряжение 400В (АС), контакты 2НО+2НЗ, категория применения AC-15 | http://datasheet.moeller.net/datasheet.php?model=051779&locale=ru_RU
Пуск и защита двигателя | 70300 | 0000051780 | DILER-22(415V50HZ,480V60HZ) | 21.41 | 25.2638 | 1 | D | 0.18 | 0.13572 | Вспомогательное реле 3А, управляющее напряжение 415В (АС), контакты 2НО+2НЗ, категория применения AC-15 | http://datasheet.moeller.net/datasheet.php?model=051780&locale=ru_RU
Пуск и защита двигателя | 70300 | 0000051782 | DILEM-10(42V50HZ,48V60HZ) | 19.12 | 22.5616 | 1 | B | 0.181 | 0.13572 | Миниконтактор 9А, управляющее напряжение 42В (АC), 1НO доп. контакт, категория применения AC-3, АС4 | http://datasheet.moeller.net/datasheet.php?model=051782&locale=ru_RU
Пуск и защита двигателя | 70300 | 0000051783 | DILEM-10(110V50HZ,120V60HZ) | 19.12 | 22.5616 | 1 | B | 0.175 | 0.13572 | Миниконтактор 9А, управляющее напряжение 110В (АC), 1НO доп. контакт, категория применения AC-3, АС4 | http://datasheet.moeller.net/datasheet.php?model=051783&locale=ru_RU
Пуск и защита двигателя | 70300 | 0000051784 | DILEM-10(190V50HZ,220V60HZ) | 19.12 | 22.5616 | 1 | D | 0.178 | 0.13572 | Миниконтактор 9А, управляющее напряжение 190В (АC), 1НO доп. контакт, категория применения AC-3, АС4 | http://datasheet.moeller.net/datasheet.php?model=051784&locale=ru_RU
Пуск и защита двигателя | 70300 | 0000051785 | DILEM-10(220V50HZ,240V60HZ) | 19.12 | 22.5616 | 1 | B | 0.18 | 0.13572 | Миниконтактор 9А, управляющее напряжение 220В (АC), 1НO доп. контакт, категория применения AC-3, АС4 | http://datasheet.moeller.net/datasheet.php?model=051785&locale=ru_RU
Пуск и защита двигателя | 70300 | 0000051786 | DILEM-10(230V50HZ,240V60HZ) | 14.5 | 17.11 | 5 | A | 0.176 | 0.13572 | Миниконтактор 9А, управляющее напряжение 230В (АC), 1НO доп. контакт, категория применения AC-3, АС4 | http://datasheet.moeller.net/datasheet.php?model=051786&locale=ru_RU
Пуск и защита двигателя | 70300 | 0000051787 | DILEM-10(380V50HZ,440V60HZ) | 19.12 | 22.5616 | 1 | B | 0.178 | 0.13572 | Миниконтактор 9А, управляющее напряжение 380В (АC), 1НO доп. контакт, категория применения AC-3, АС4 | http://datasheet.moeller.net/datasheet.php?model=051787&locale=ru_RU
Пуск и защита двигателя | 70300 | 0000051788 | DILEM-10(400V50HZ,440V60HZ) | 19.12 | 22.5616 | 1 | B | 0.18 | 0.13572 | Миниконтактор 9А, управляющее напряжение 400В (АC), 1НO доп. контакт, категория применения AC-3, АС4 | http://datasheet.moeller.net/datasheet.php?model=051788&locale=ru_RU
Пуск и защита двигателя | 70300 | 0000051789 | DILEM-10(415V50HZ,480V60HZ) | 19.12 | 22.5616 | 1 | B | 0.176 | 0.13572 | Миниконтактор 9А, управляющее напряжение 415В (АC), 1НO доп. контакт, категория применения AC-3, АС4 | http://datasheet.moeller.net/datasheet.php?model=051789&locale=ru_RU
Пуск и защита двигателя | 70300 | 0000051791 | DILEM-01(42V50HZ,48V60HZ) | 19.12 | 22.5616 | 1 | B | 0.179 | 0.13572 | Миниконтактор 9А, управляющее напряжение 42В (АC), 1НЗ доп. контакт, категория применения AC-3, АС4 | http://datasheet.moeller.net/datasheet.php?model=051791&locale=ru_RU
Пуск и защита двигателя | 70300 | 0000051792 | DILEM-01(110V50HZ,120V60HZ) | 19.12 | 22.5616 | 1 | B | 0.176 | 0.13572 | Миниконтактор 9А, управляющее напряжение 110В (АC), 1НЗ доп. контакт, категория применения AC-3, АС4 | http://datasheet.moeller.net/datasheet.php?model=051792&locale=ru_RU
Пуск и защита двигателя | 70300 | 0000051793 | DILEM-01(190V50HZ,220V60HZ) | 19.12 | 22.5616 | 1 | D | 0.178 | 0.13572 | Миниконтактор 9А, управляющее напряжение 190В (АC), 1НЗ доп. контакт, категория применения AC-3, АС4 | http://datasheet.moeller.net/datasheet.php?model=051793&locale=ru_RU
Пуск и защита двигателя | 70300 | 0000051794 | DILEM-01(220V50HZ,240V60HZ) | 19.12 | 22.5616 | 1 | B | 0.178 | 0.13572 | Миниконтактор 9А, управляющее напряжение 220В (АC), 1НЗ доп. контакт, категория применения AC-3, АС4 | http://datasheet.moeller.net/datasheet.php?model=051794&locale=ru_RU
Пуск и защита двигателя | 70300 | 0000051795 | DILEM-01(230V50HZ,240V60HZ) | 15.59 | 18.3962 | 5 | A | 0.178 | 0.13572 | Миниконтактор 9А, управляющее напряжение 230В (АC), 1НЗ доп. контакт, категория применения AC-3, АС4 | http://datasheet.moeller.net/datasheet.php?model=051795&locale=ru_RU
Пуск и защита двигателя | 70300 | 0000051796 | DILEM-01(380V50HZ,440V60HZ) | 19.12 | 22.5616 | 1 | B | 0.173 | 0.13572 | Миниконтактор 9А, управляющее напряжение 380В (АC), 1НЗ доп. контакт, категория применения AC-3, АС4 | http://datasheet.moeller.net/datasheet.php?model=051796&locale=ru_RU
Пуск и защита двигателя | 70300 | 0000051797 | DILEM-01(400V50HZ,440V60HZ) | 19.12 | 22.5616 | 1 | B | 0.179 | 0.13572 | Миниконтактор 9А, управляющее напряжение 400В (АC), 1НЗ доп. контакт, категория применения AC-3, АС4 | http://datasheet.moeller.net/datasheet.php?model=051797&locale=ru_RU
Пуск и защита двигателя | 70300 | 0000051798 | DILEM-01(415V50HZ,480V60HZ) | 19.12 | 22.5616 | 1 | D | 0.18 | 0.13572 | Миниконтактор 9А, управляющее напряжение 415В (АC), 1НЗ доп. контакт, категория применения AC-3, АС4 | http://datasheet.moeller.net/datasheet.php?model=051798&locale=ru_RU
Пуск и защита двигателя | 70300 | 0000051800 | DILEM4(42V50HZ,48V60HZ) | 19.12 | 22.5616 | 1 | D | 0.18 | 0.13572 | Миниконтактор 9А, управляющее напряжение 42В (АC), 4 полюса, категория применения AC-3, АС4 | http://datasheet.moeller.net/datasheet.php?model=051800&locale=ru_RU
Пуск и защита двигателя | 70300 | 0000051801 | DILEM4(110V50HZ,120V60HZ) | 19.12 | 22.5616 | 1 | B | 0.177 | 0.13572 | Миниконтактор 9А, управляющее напряжение 110В (АC), 4 полюса, категория применения AC-3, АС4 | http://datasheet.moeller.net/datasheet.php?model=051801&locale=ru_RU
Пуск и защита двигателя | 70300 | 0000051803 | DILEM4(220V50HZ,240V60HZ) | 19.12 | 22.5616 | 1 | D | 0.179 | 0.13572 | Миниконтактор 9А, управляющее напряжение 220В (АC), 4 полюса, категория применения AC-3, АС4 | http://datasheet.moeller.net/datasheet.php?model=051803&locale=ru_RU
Пуск и защита двигателя | 70300 | 0000051804 | DILEM4(230V50HZ,240V60HZ) | 19.12 | 22.5616 | 1 | A | 0.176 | 0.13572 | Миниконтактор 9А, управляющее напряжение 230В (АC), 4 полюса, категория применения AC-3, АС4 | http://datasheet.moeller.net/datasheet.php?model=051804&locale=ru_RU
Пуск и защита двигателя | 70300 | 0000051806 | DILEM4(400V50HZ,440V60HZ) | 19.12 | 22.5616 | 1 | B | 0.179 | 0.13572 | Миниконтактор 9А, управляющее напряжение 400В (АC), 4 полюса, категория применения AC-3, АС4 | http://datasheet.moeller.net/datasheet.php?model=051806&locale=ru_RU
Пуск и защита двигателя | 70300 | 0000051807 | DILEM4(415V50HZ,480V60HZ) | 19.12 | 22.5616 | 1 | D | 0.164 | 0.13572 | Миниконтактор 9А, управляющее напряжение 415В (АC), 4 полюса, категория применения AC-3, АС4 | http://datasheet.moeller.net/datasheet.php?model=051807&locale=ru_RU
Пуск и защита двигателя | 70300 | 0000051837 | SDAINLEM(110V50HZ,120V60HZ) | 162.78 | 192.0804 | 1 | D | 0.651 | 0.30378 | Пусковая комбинация звезда-треугольник, 9А, 110В AC | http://datasheet.moeller.net/datasheet.php?model=051837&locale=ru_RU
Пуск и защита двигателя | 70300 | 0000051840 | SDAINLEM(230V50HZ,240V60HZ) | 162.78 | 192.0804 | 1 | B | 0.76 | 0.30378 | Пусковая комбинация звезда-треугольник, 9А, 230В AC | http://datasheet.moeller.net/datasheet.php?model=051840&locale=ru_RU
Пуск и защита двигателя | 70300 | 0000052302 | DILEM-10(230V50/60HZ) | 19.12 | 22.5616 | 1 | B | 0.177 | 0.13311 | Миниконтактор 9А, управляющее напряжение 230В (АC), 1НO доп. контакт, категория применения AC-3, АС4 | http://datasheet.moeller.net/datasheet.php?model=052302&locale=ru_RU
Пуск и защита двигателя | 70300 | 0000052506 | DILEM4(230V50/60HZ) | 19.12 | 22.5616 | 1 | B | 0.178 | 0.13572 | Миниконтактор 9А, управляющее напряжение 230В (АC), 4 полюса, категория применения AC-3, АС4 | http://datasheet.moeller.net/datasheet.php?model=052506&locale=ru_RU
Пуск и защита двигателя | 70300 | 0000052508 | DILER-22(230V50/60HZ) | 21.41 | 25.2638 | 1 | B | 0.175 | 0.13311 | Вспомогательное реле 3А, управляющее напряжение 230В (АС), контакты 2НО+2НЗ, категория применения AC-15 | http://datasheet.moeller.net/datasheet.php?model=052508&locale=ru_RU
Пуск и защита двигателя | 70300 | 0000052509 | DILER-31(230V50/60HZ) | 21.41 | 25.2638 | 1 | B | 0.178 | 0.13311 | Вспомогательное реле 3А, управляющее напряжение 230В (АС), контакты 3НО+1НЗ, категория применения AC-15 | http://datasheet.moeller.net/datasheet.php?model=052509&locale=ru_RU
Пуск и защита двигателя | 70300 | 0000052725 | DILER-40(230V50/60HZ) | 21.41 | 25.2638 | 1 | B | 0.177 | 0.13311 | Вспомогательное реле 3А, управляющее напряжение 230В (АС), контакты 4НО, категория применения AC-15 | http://datasheet.moeller.net/datasheet.php?model=052725&locale=ru_RU
Пуск и защита двигателя | 70300 | 0000079594 | DILEM-10-G(12VDC) | 17.93 | 21.1574 | 1 | A | 0.209 | 0.14094 | Миниконтактор 9А, управляющее напряжение 12В (DC), 1НO доп. контакт, категория применения AC-3, АС4 | http://datasheet.moeller.net/datasheet.php?model=079594&locale=ru_RU
Пуск и защита двигателя | 70300 | 0000079642 | DILEM-01-G(12VDC) | 25.19 | 29.7242 | 1 | B | 0.213 | 0.14094 | Миниконтактор 9А, управляющее напряжение 12В (DC), 1НЗ доп. контакт, категория применения AC-3, АС4 | http://datasheet.moeller.net/datasheet.php?model=079642&locale=ru_RU
Пуск и защита двигателя | 70300 | 0000079680 | DILEM4-G(12VDC) | 25.19 | 29.7242 | 1 | B | 0.215 | 0.14094 | Миниконтактор 9А, управляющее напряжение 12В (DC), 4 полюса, категория применения AC-3, АС4 | http://datasheet.moeller.net/datasheet.php?model=079680&locale=ru_RU
Пуск и защита двигателя | 70300 | 0000079711 | DILER-40-G(12VDC) | 26.51 | 31.2818 | 1 | B | 0.213 | 0.14094 | Вспомогательное реле 3А, управляющее напряжение 12В (DС), контакты 4НО, категория применения AC-15 | http://datasheet.moeller.net/datasheet.php?model=079711&locale=ru_RU
Пуск и защита двигателя | 70300 | 0000079761 | DILER-31-G(12VDC) | 26.51 | 31.2818 | 1 | B | 0.214 | 0.14094 | Вспомогательное реле 3А, управляющее напряжение 12В (DС), контакты 3НО+1НЗ, категория применения AC-15 | http://datasheet.moeller.net/datasheet.php?model=079761&locale=ru_RU
Пуск и защита двигателя | 70300 | 0000080728 | DILER-22-G(12VDC) | 26.51 | 31.2818 | 1 | B | 0.217 | 0.14094 | Вспомогательное реле 3А, управляющее напряжение 12В (DС), контакты 2НО+2НЗ, категория применения AC-15 | http://datasheet.moeller.net/datasheet.php?model=080728&locale=ru_RU
Пуск и защита двигателя | 70300 | 0000095853 | CS-TE | 1.66 | 1.9588 | 1 | D | 0.01 | 0.01725 | Винтовой адаптер | http://datasheet.moeller.net/datasheet.php?model=095853&locale=ru_RU
Пуск и защита двигателя | 70300 | 0000106170 | CMD(24VDC) | 131.76 | 155.4768 | 1 | B | 0.15 | 0.19663 | Реле контроля контакторов 24В DC | http://datasheet.moeller.net/datasheet.php?model=106170&locale=ru_RU
Пуск и защита двигателя | 70300 | 0000106172 | CMD(220-240VАC) | 172.45 | 203.491 | 1 | B | 0.15 | 0.19663 | Реле контроля контакторов 220-240В АC | http://datasheet.moeller.net/datasheet.php?model=106172&locale=ru_RU
Пуск и защита двигателя | 70300 | 0000127067 | DILEM12-10(24V50Hz) | 17.08 | 20.1544 | 1 | D | 0.178 | 0.13572 | Миниконтактор 12А, управляющее напряжение 24В (AC), 1НO доп. контакт, категория применения AC-3, АС4 | http://datasheet.moeller.net/datasheet.php?model=127067&locale=ru_RU
Пуск и защита двигателя | 70300 | 0000127072 | DILEM12-10(110V50Hz) | 17.08 | 20.1544 | 1 | D | 0.178 | 0.13572 | Миниконтактор 12А, управляющее напряжение 110В (AC), 1НO доп. контакт, категория применения AC-3, АС4 | http://datasheet.moeller.net/datasheet.php?model=127072&locale=ru_RU
Пуск и защита двигателя | 70300 | 0000127075 | DILEM12-10(230V50Hz) | 15.74 | 18.5732 | 1 | A | 0.178 | 0.13572 | Миниконтактор 12А, управляющее напряжение 230В (AC), 1НO доп. контакт, категория применения AC-3, АС4 | http://datasheet.moeller.net/datasheet.php?model=127075&locale=ru_RU
Пуск и защита двигателя | 70300 | 0000127079 | DILEM12-10(24V50/60Hz) | 17.08 | 20.1544 | 1 | B | 0.178 | 0.13572 | Миниконтактор 12А, управляющее напряжение 24В (AC), 1НO доп. контакт, категория применения AC-3, АС4 | http://datasheet.moeller.net/datasheet.php?model=127079&locale=ru_RU
Пуск и защита двигателя | 70300 | 0000127082 | DILEM12-10(230V50/60Hz) | 17.08 | 20.1544 | 1 | B | 0.178 | 0.13572 | Миниконтактор 12А, управляющее напряжение 230В (AC), 1НO доп. контакт, категория применения AC-3, АС4 | http://datasheet.moeller.net/datasheet.php?model=127082&locale=ru_RU
Пуск и защита двигателя | 70300 | 0000127083 | DILEM12-01(24V50Hz) | 17.08 | 20.1544 | 1 | D | 0.178 | 0.13572 | Миниконтактор 12А, управляющее напряжение 24В (AC), 1НO доп. контакт, категория применения AC-3, АС4 | http://datasheet.moeller.net/datasheet.php?model=127083&locale=ru_RU
Пуск и защита двигателя | 70300 | 0000127088 | DILEM12-01(110V50Hz) | 17.08 | 20.1544 | 1 | D | 0.178 | 0.13572 | Миниконтактор 12А, управляющее напряжение 110В (AC), 1НO доп. контакт, категория применения AC-3, АС4 | http://datasheet.moeller.net/datasheet.php?model=127088&locale=ru_RU
Пуск и защита двигателя | 70300 | 0000127091 | DILEM12-01(230V50Hz) | 16.57 | 19.5526 | 1 | A | 0.178 | 0.13572 | Миниконтактор 12А, управляющее напряжение 230В (AC), 1НЗ доп. контакт, категория применения AC-3, АС4 | http://datasheet.moeller.net/datasheet.php?model=127091&locale=ru_RU
Пуск и защита двигателя | 70300 | 0000127098 | DILEM12-01(230V50/60Hz) | 17.08 | 20.1544 | 1 | D | 0.178 | 0.13572 | Миниконтактор 12А, управляющее напряжение 230В (AC), 1НЗ доп. контакт, категория применения AC-3, АС4 | http://datasheet.moeller.net/datasheet.php?model=127098&locale=ru_RU
Пуск и защита двигателя | 70300 | 0000127132 | DILEM12-10-G(24VDC) | 19.13 | 22.5734 | 1 | A | 0.215 | 0.14094 | Миниконтактор 12А, управляющее напряжение 24В (DC), 1НO доп. контакт, категория применения AC-3, АС4 | http://datasheet.moeller.net/datasheet.php?model=127132&locale=ru_RU
Пуск и защита двигателя | 70300 | 0000127137 | DILEM12-01-G(24VDC) | 19.13 | 22.5734 | 1 | B | 0.22 | 0.14094 | Миниконтактор 12А, управляющее напряжение 24В (DC), 1НЗ доп. контакт, категория применения AC-3, АС4 | http://datasheet.moeller.net/datasheet.php?model=127137&locale=ru_RU
Пуск и защита двигателя | 70300 | 0000220209 | MVS-WB-EM | 5.9 | 6.962 | 1 | B | 0.035 | 0.049392 | Комплект шин для реверсивной пуск.сборки | http://datasheet.moeller.net/datasheet.php?model=220209&locale=ru_RU
Пуск и защита двигателя | 70300 | 0000220213 | MVS-SB-EM | 7.08 | 8.3544 | 1 | B | 0.038 | 0.049392 | Комплект шин для пуск. Сборки звезда-треугольник с мостом для соединения обмоток | http://datasheet.moeller.net/datasheet.php?model=220213&locale=ru_RU
Пуск и защита двигателя | 70300 | 0000220218 | S1DILEM | 1.23 | 1.4514 | 1 | B | 0.004 | 0.002125 | Мост для соединения обмоток в звезду | http://datasheet.moeller.net/datasheet.php?model=220218&locale=ru_RU
Пуск и защита двигателя | 70300 | 0000230164 | DILEM-10-C(230V50HZ,240V60HZ) | 19.12 | 22.5616 | 1 | B | 0.179 | 0.13572 | Миниконтактор 9А, управляющее напряжение 230В (АC), 1НO доп. контакт, категория применения AC-3, АС4 | http://datasheet.moeller.net/datasheet.php?model=230164&locale=ru_RU
Пуск и защита двигателя | 70300 | 0000230165 | DILEM-10-G-C(24VDC) | 25.18 | 29.7124 | 1 | B | 0.219 | 0.14094 | Миниконтактор 9А, управляющее напряжение 24В (DC), 1НO доп. контакт, категория применения AC-3, АС4 | http://datasheet.moeller.net/datasheet.php?model=230165&locale=ru_RU
Пуск и защита двигателя | 70300 | 0000230166 | DILEM-01-C(230V50HZ,240V60HZ) | 19.12 | 22.5616 | 1 | B | 0.179 | 0.13572 | Миниконтактор 9А, управляющее напряжение 230В (АC), 1НЗ доп. контакт, категория применения AC-3, АС4 | http://datasheet.moeller.net/datasheet.php?model=230166&locale=ru_RU
Пуск и защита двигателя | 70300 | 0000230167 | DILEM-01-G-C(24VDC) | 25.18 | 29.7124 | 1 | B | 0.22 | 0.14094 | Миниконтактор 9А, управляющее напряжение 24В (DC), 1НЗ доп. контакт, категория применения AC-3, АС4 | http://datasheet.moeller.net/datasheet.php?model=230167&locale=ru_RU
Пуск и защита двигателя | 70300 | 0000230176 | DILER-22-C(230V50HZ,240V60HZ) | 21.41 | 25.2638 | 1 | B | 0.179 | 0.13572 | Вспомогательное реле 3А, управляющее напряжение 230В (АС), контакты 2НО+2НЗ, категория применения AC-15 | http://datasheet.moeller.net/datasheet.php?model=230176&locale=ru_RU
Пуск и защита двигателя | 70300 | 0000230177 | DILER-22-G-C(24VDC) | 26.51 | 31.2818 | 1 | B | 0.214 | 0.14094 | Вспомогательное реле 3А, управляющее напряжение 24В (DС), контакты 2НО+2НЗ, категория применения AC-15 | http://datasheet.moeller.net/datasheet.php?model=230177&locale=ru_RU
Пуск и защита двигателя | 70300 | 0000230178 | DILER-31-C(230V50HZ,240V60HZ) | 21.41 | 25.2638 | 1 | B | 0.177 | 0.13572 | Вспомогательное реле 3А, управляющее напряжение 230В (АС), контакты 3НО+1НЗ, категория применения AC-15 | http://datasheet.moeller.net/datasheet.php?model=230178&locale=ru_RU
Пуск и защита двигателя | 70300 | 0000230179 | DILER-31-G-C(24VDC) | 26.51 | 31.2818 | 1 | B | 0.219 | 0.14094 | Вспомогательное реле 3А, управляющее напряжение 24В (DС), контакты 3НО+1НЗ, категория применения AC-15 | http://datasheet.moeller.net/datasheet.php?model=230179&locale=ru_RU
Пуск и защита двигателя | 70300 | 0000230239 | DILER-40-C(230V50HZ,240V60HZ) | 21.41 | 25.2638 | 1 | D | 0.177 | 0.13572 | Вспомогательное реле 3А, управляющее напряжение 230В (АС), контакты 4НО, категория применения AC-15 | http://datasheet.moeller.net/datasheet.php?model=230239&locale=ru_RU
Пуск и защита двигателя | 70300 | 0000230241 | DILER-40-G-C(24VDC) | 26.51 | 31.2818 | 1 | B | 0.219 | 0.14094 | Вспомогательное реле 3А, управляющее напряжение 24В (DС), контакты 4НО, категория применения AC-15 | http://datasheet.moeller.net/datasheet.php?model=230241&locale=ru_RU
Пуск и защита двигателя | 70300 | 0000230255 | 11DILEM-C | 4.93 | 5.8174 | 1 | B | 0.038 | 0.064935 | Вспомогательный контакт 1НО+1НЗ | http://datasheet.moeller.net/datasheet.php?model=230255&locale=ru_RU
Пуск и защита двигателя | 70300 | 0000230256 | 22DILEM-C | 8.66 | 10.2188 | 1 | B | 0.046 | 0.064935 | Вспомогательный контакт 2НО+2НЗ | http://datasheet.moeller.net/datasheet.php?model=230256&locale=ru_RU
Пуск и защита двигателя | 70300 | 0000230257 | 11DILE-C | 4.71 | 5.5578 | 1 | B | 0.038 | 0.064935 | Вспомогательный контакт 1НО+1НЗ | http://datasheet.moeller.net/datasheet.php?model=230257&locale=ru_RU
Пуск и защита двигателя | 70300 | 0000230258 | 04DILE-C | 8.76 | 10.3368 | 1 | B | 0.046 | 0.064935 | Вспомогательный контакт 4НЗ | http://datasheet.moeller.net/datasheet.php?model=230258&locale=ru_RU
Пуск и защита двигателя | 70300 | 0000230259 | 13DILE-C | 8.76 | 10.3368 | 1 | D | 0.046 | 0.064935 | Вспомогательный контакт 1НО+3НЗ | http://datasheet.moeller.net/datasheet.php?model=230259&locale=ru_RU
Пуск и защита двигателя | 70300 | 0000230260 | 22DILE-C | 8.76 | 10.3368 | 1 | B | 0.045 | 0.064935 | Вспомогательный контакт 2НО+2НЗ | http://datasheet.moeller.net/datasheet.php?model=230260&locale=ru_RU
Пуск и защита двигателя | 70300 | 0000230262 | 31DILE-C | 8.76 | 10.3368 | 1 | B | 0.046 | 0.064935 | Вспомогательный контакт 3НО+1НЗ | http://datasheet.moeller.net/datasheet.php?model=230262&locale=ru_RU
Пуск и защита двигателя | 70300 | 0000230263 | 40DILE-C | 8.76 | 10.3368 | 1 | B | 0.046 | 0.064935 | Вспомогательный контакт 4НО | http://datasheet.moeller.net/datasheet.php?model=230263&locale=ru_RU
Пуск и защита двигателя | 70300 | 0000230264 | 22DDILE-C | 16.38 | 19.3284 | 1 | D | 0.045 | 0.064935 | Вспомогательный контакт 2НО+2НЗ | http://datasheet.moeller.net/datasheet.php?model=230264&locale=ru_RU
Пуск и защита двигателя | 70300 | 0000230265 | VGDILE48-C | 5.58 | 6.5844 | 10 | D | 0.013 | 0.015312 | Супрессор варисторный 48В | http://datasheet.moeller.net/datasheet.php?model=230265&locale=ru_RU
Пуск и защита двигателя | 70300 | 0000230266 | VGDILE250-C | 5.58 | 6.5844 | 10 | D | 0.014 | 0.015312 | Супрессор варисторный 250В | http://datasheet.moeller.net/datasheet.php?model=230266&locale=ru_RU
Пуск и защита двигателя | 70300 | 0000230267 | RCDILE48-C | 8.76 | 10.3368 | 10 | D | 0.013 | 0.015312 | Супрессор R-С 48В | http://datasheet.moeller.net/datasheet.php?model=230267&locale=ru_RU
Пуск и защита двигателя | 70300 | 0000230268 | RCDILE250-C | 7.14 | 8.4252 | 10 | D | 0.013 | 0.015312 | Супрессор R-С 250В | http://datasheet.moeller.net/datasheet.php?model=230268&locale=ru_RU
Пуск и защита двигателя | 70300 | 0000231651 | DILEM-10-C(24V50HZ) | 19.12 | 22.5616 | 1 | B | 0.181 | 0.13572 | Миниконтактор 9А, управляющее напряжение 24В (АC), 1НO доп. контакт, категория применения AC-3, АС4 | http://datasheet.moeller.net/datasheet.php?model=231651&locale=ru_RU
Пуск и защита двигателя | 70300 | 0000231653 | DILEM-10-C(240V50HZ) | 19.12 | 22.5616 | 1 | D | 0.176 | 0.13572 | Миниконтактор 9А, управляющее напряжение 240В (АC), 1НO доп. контакт, категория применения AC-3, АС4 | http://datasheet.moeller.net/datasheet.php?model=231653&locale=ru_RU
Пуск и защита двигателя | 70300 | 0000231657 | DILEM-10-C(42V50HZ,48V60HZ) | 19.12 | 22.5616 | 1 | D | 0.176 | 0.13572 | Миниконтактор 9А, управляющее напряжение 42В (АC), 1НO доп. контакт, категория применения AC-3, АС4 | http://datasheet.moeller.net/datasheet.php?model=231657&locale=ru_RU
Пуск и защита двигателя | 70300 | 0000231658 | DILEM-10-C(110V50HZ,120V60HZ) | 19.12 | 22.5616 | 1 | D | 0.176 | 0.13572 | Миниконтактор 9А, управляющее напряжение 110В (АC), 1НO доп. контакт, категория применения AC-3, АС4 | http://datasheet.moeller.net/datasheet.php?model=231658&locale=ru_RU
Пуск и защита двигателя | 70300 | 0000231659 | DILEM-10-C(190V50HZ,220V60HZ) | 19.12 | 22.5616 | 1 | C | 0.176 | 0.13572 | Миниконтактор 9А, управляющее напряжение 190В (АC), 1НO доп. контакт, категория применения AC-3, АС4 | http://datasheet.moeller.net/datasheet.php?model=231659&locale=ru_RU
Пуск и защита двигателя | 70300 | 0000231660 | DILEM-10-C(220V50HZ,240V60HZ) | 19.12 | 22.5616 | 1 | D | 0.176 | 0.13572 | Миниконтактор 9А, управляющее напряжение 220В (АC), 1НO доп. контакт, категория применения AC-3, АС4 | http://datasheet.moeller.net/datasheet.php?model=231660&locale=ru_RU
Пуск и защита двигателя | 70300 | 0000231661 | DILEM-10-C(380V50HZ,440V60HZ) | 19.12 | 22.5616 | 1 | D | 0.176 | 0.13572 | Миниконтактор 9А, управляющее напряжение 380В (АC), 1НO доп. контакт, категория применения AC-3, АС4 | http://datasheet.moeller.net/datasheet.php?model=231661&locale=ru_RU
Пуск и защита двигателя | 70300 | 0000231663 | DILEM-10-C(415V50HZ,480V60HZ) | 19.12 | 22.5616 | 1 | D | 0.176 | 0.13572 | Миниконтактор 9А, управляющее напряжение 415В (АC), 1НO доп. контакт, категория применения AC-3, АС4 | http://datasheet.moeller.net/datasheet.php?model=231663&locale=ru_RU
Пуск и защита двигателя | 70300 | 0000231664 | DILEM-10-C(24V50/60HZ) | 19.12 | 22.5616 | 1 | D | 0.176 | 0.13572 | Миниконтактор 9А, управляющее напряжение 24В (АC), 1НO доп. контакт, категория применения AC-3, АС4 | http://datasheet.moeller.net/datasheet.php?model=231664&locale=ru_RU
Пуск и защита двигателя | 70300 | 0000231665 | DILEM-10-C(42V50/60HZ) | 19.12 | 22.5616 | 1 | D | 0.176 | 0.13572 | Миниконтактор 9А, управляющее напряжение 42В (АC), 1НO доп. контакт, категория применения AC-3, АС4 | http://datasheet.moeller.net/datasheet.php?model=231665&locale=ru_RU
Пуск и защита двигателя | 70300 | 0000231667 | DILEM-10-C(230V50/60HZ) | 19.12 | 22.5616 | 1 | B | 0.18 | 0.13572 | Миниконтактор 9А, управляющее напряжение 230В (АC), 1НO доп. контакт, категория применения AC-3, АС4 | http://datasheet.moeller.net/datasheet.php?model=231667&locale=ru_RU
Пуск и защита двигателя | 70300 | 0000231671 | DILEM-10-G-C(110VDC) | 25.18 | 29.7124 | 1 | C | 0.208 | 0.14094 | Миниконтактор 9А, управляющее напряжение 110В (DC), 1НO доп. контакт, категория применения AC-3, АС4 | http://datasheet.moeller.net/datasheet.php?model=231671&locale=ru_RU
Пуск и защита двигателя | 70300 | 0000231672 | DILEM-10-G-C(220VDC) | 25.18 | 29.7124 | 1 | D | 0.208 | 0.14094 | Миниконтактор 9А, управляющее напряжение 220В (DC), 1НO доп. контакт, категория применения AC-3, АС4 | http://datasheet.moeller.net/datasheet.php?model=231672&locale=ru_RU
Пуск и защита двигателя | 70300 | 0000231674 | DILEM-01-C(24V50HZ) | 19.12 | 22.5616 | 1 | D | 0.176 | 0.13572 | Миниконтактор 9А, управляющее напряжение 24В (АC), 1НЗ доп. контакт, категория применения AC-3, АС4 | http://datasheet.moeller.net/datasheet.php?model=231674&locale=ru_RU
Пуск и защита двигателя | 70300 | 0000231676 | DILEM-01-C(240V50HZ) | 19.12 | 22.5616 | 1 | D | 0.176 | 0.13572 | Миниконтактор 9А, управляющее напряжение 240В (АC), 1НЗ доп. контакт, категория применения AC-3, АС4 | http://datasheet.moeller.net/datasheet.php?model=231676&locale=ru_RU
Пуск и защита двигателя | 70300 | 0000231680 | DILEM-01-C(42V50HZ,48V60HZ) | 19.12 | 22.5616 | 1 | C | 0.176 | 0.13572 | Миниконтактор 9А, управляющее напряжение 42В (АC), 1НЗ доп. контакт, категория применения AC-3, АС4 | http://datasheet.moeller.net/datasheet.php?model=231680&locale=ru_RU
Пуск и защита двигателя | 70300 | 0000231681 | DILEM-01-C(110V50HZ,120V60HZ) | 19.12 | 22.5616 | 1 | D | 0.176 | 0.13572 | Миниконтактор 9А, управляющее напряжение 110В (АC), 1НЗ доп. контакт, категория применения AC-3, АС4 | http://datasheet.moeller.net/datasheet.php?model=231681&locale=ru_RU
Пуск и защита двигателя | 70300 | 0000231682 | DILEM-01-C(190V50HZ,220V60HZ) | 19.12 | 22.5616 | 1 | C | 0.176 | 0.13572 | Миниконтактор 9А, управляющее напряжение 190В (АC), 1НЗ доп. контакт, категория применения AC-3, АС4 | http://datasheet.moeller.net/datasheet.php?model=231682&locale=ru_RU
Пуск и защита двигателя | 70300 | 0000231683 | DILEM-01-C(220V50HZ,240V60HZ) | 19.12 | 22.5616 | 1 | C | 0.176 | 0.13572 | Миниконтактор 9А, управляющее напряжение 220В (АC), 1НЗ доп. контакт, категория применения AC-3, АС4 | http://datasheet.moeller.net/datasheet.php?model=231683&locale=ru_RU
Пуск и защита двигателя | 70300 | 0000231684 | DILEM-01-C(380V50HZ,440V60HZ) | 19.12 | 22.5616 | 1 | D | 0.176 | 0.13572 | Миниконтактор 9А, управляющее напряжение 380В (АC), 1НЗ доп. контакт, категория применения AC-3, АС4 | http://datasheet.moeller.net/datasheet.php?model=231684&locale=ru_RU
Пуск и защита двигателя | 70300 | 0000231686 | DILEM-01-C(415V50HZ,480V60HZ) | 19.12 | 22.5616 | 1 | C | 0.176 | 0.13572 | Миниконтактор 9А, управляющее напряжение 415В (АC), 1НЗ доп. контакт, категория применения AC-3, АС4 | http://datasheet.moeller.net/datasheet.php?model=231686&locale=ru_RU
Пуск и защита двигателя | 70300 | 0000231687 | DILEM-01-C(24V50/60HZ) | 19.12 | 22.5616 | 1 | D | 0.176 | 0.13572 | Миниконтактор 9А, управляющее напряжение 24В (АC), 1НЗ доп. контакт, категория применения AC-3, АС4 | http://datasheet.moeller.net/datasheet.php?model=231687&locale=ru_RU
Пуск и защита двигателя | 70300 | 0000231688 | DILEM-01-C(42V50/60HZ) | 19.12 | 22.5616 | 1 | C | 0.176 | 0.13572 | Миниконтактор 9А, управляющее напряжение 42В (АC), 1НЗ доп. контакт, категория применения AC-3, АС4 | http://datasheet.moeller.net/datasheet.php?model=231688&locale=ru_RU
Пуск и защита двигателя | 70300 | 0000231690 | DILEM-01-C(230V50/60HZ) | 19.12 | 22.5616 | 1 | D | 0.178 | 0.13572 | Миниконтактор 9А, управляющее напряжение 230В (АC), 1НЗ доп. контакт, категория применения AC-3, АС4 | http://datasheet.moeller.net/datasheet.php?model=231690&locale=ru_RU
Пуск и защита двигателя | 70300 | 0000231694 | DILEM-01-G-C(110VDC) | 25.18 | 29.7124 | 1 | D | 0.204 | 0.14094 | Миниконтактор 9А, управляющее напряжение 110В (DC), 1НЗ доп. контакт, категория применения AC-3, АС4 | http://datasheet.moeller.net/datasheet.php?model=231694&locale=ru_RU
Пуск и защита двигателя | 70300 | 0000231695 | DILEM-01-G-C(220VDC) | 25.18 | 29.7124 | 1 | D | 0.204 | 0.14094 | Миниконтактор 9А, управляющее напряжение 220В (DC), 1НЗ доп. контакт, категория применения AC-3, АС4 | http://datasheet.moeller.net/datasheet.php?model=231695&locale=ru_RU
Пуск и защита двигателя | 70300 | 0000231786 | DILER-22-C(24V50HZ) | 21.41 | 25.2638 | 1 | C | 0.176 | 0.13572 | Вспомогательное реле 3А, управляющее напряжение 24В (АС), контакты 2НО+2НЗ, категория применения AC-15 | http://datasheet.moeller.net/datasheet.php?model=231786&locale=ru_RU
Пуск и защита двигателя | 70300 | 0000231788 | DILER-22-C(240V50HZ) | 21.41 | 25.2638 | 1 | C | 0.176 | 0.13572 | Вспомогательное реле 3А, управляющее напряжение 240В (АС), контакты 2НО+2НЗ, категория применения AC-15 | http://datasheet.moeller.net/datasheet.php?model=231788&locale=ru_RU
Пуск и защита двигателя | 70300 | 0000231792 | DILER-22-C(42V50HZ,48V60HZ) | 21.41 | 25.2638 | 1 | C | 0.176 | 0.13572 | Вспомогательное реле 3А, управляющее напряжение 42В (АС), контакты 2НО+2НЗ, категория применения AC-15 | http://datasheet.moeller.net/datasheet.php?model=231792&locale=ru_RU
Пуск и защита двигателя | 70300 | 0000231793 | DILER-22-C(110V50HZ,120V60HZ) | 21.41 | 25.2638 | 1 | D | 0.176 | 0.13572 | Вспомогательное реле 3А, управляющее напряжение 110В (АС), контакты 2НО+2НЗ, категория применения AC-15 | http://datasheet.moeller.net/datasheet.php?model=231793&locale=ru_RU
Пуск и защита двигателя | 70300 | 0000231794 | DILER-22-C(190V50HZ,220V60HZ) | 21.41 | 25.2638 | 1 | C | 0.176 | 0.13572 | Вспомогательное реле 3А, управляющее напряжение 190В (АС), контакты 2НО+2НЗ, категория применения AC-15 | http://datasheet.moeller.net/datasheet.php?model=231794&locale=ru_RU
Пуск и защита двигателя | 70300 | 0000231795 | DILER-22-C(220V50HZ,240V60HZ) | 21.41 | 25.2638 | 1 | D | 0.176 | 0.13572 | Вспомогательное реле 3А, управляющее напряжение 220В (АС), контакты 2НО+2НЗ, категория применения AC-15 | http://datasheet.moeller.net/datasheet.php?model=231795&locale=ru_RU
Пуск и защита двигателя | 70300 | 0000231796 | DILER-22-C(380V50HZ,440V60HZ) | 21.41 | 25.2638 | 1 | C | 0.176 | 0.13572 | Вспомогательное реле 3А, управляющее напряжение 380В (АС), контакты 2НО+2НЗ, категория применения AC-15 | http://datasheet.moeller.net/datasheet.php?model=231796&locale=ru_RU
Пуск и защита двигателя | 70300 | 0000231798 | DILER-22-C(415V50HZ,480V60HZ) | 21.41 | 25.2638 | 1 | D | 0.176 | 0.13572 | Вспомогательное реле 3А, управляющее напряжение 415В (АС), контакты 2НО+2НЗ, категория применения AC-15 | http://datasheet.moeller.net/datasheet.php?model=231798&locale=ru_RU
Пуск и защита двигателя | 70300 | 0000231799 | DILER-22-C(24V50/60HZ) | 21.41 | 25.2638 | 1 | C | 0.176 | 0.13572 | Вспомогательное реле 3А, управляющее напряжение 24В (АС), контакты 2НО+2НЗ, категория применения AC-15 | http://datasheet.moeller.net/datasheet.php?model=231799&locale=ru_RU
Пуск и защита двигателя | 70300 | 0000231800 | DILER-22-C(42V50/60HZ) | 21.41 | 25.2638 | 1 | C | 0.176 | 0.13572 | Вспомогательное реле 3А, управляющее напряжение 42В (АС), контакты 2НО+2НЗ, категория применения AC-15 | http://datasheet.moeller.net/datasheet.php?model=231800&locale=ru_RU
Пуск и защита двигателя | 70300 | 0000231802 | DILER-22-C(230V50/60HZ) | 21.41 | 25.2638 | 1 | D | 0.176 | 0.13572 | Вспомогательное реле 3А, управляющее напряжение 230В (АС), контакты 2НО+2НЗ, категория применения AC-15 | http://datasheet.moeller.net/datasheet.php?model=231802&locale=ru_RU
Пуск и защита двигателя | 70300 | 0000231806 | DILER-22-G-C(110VDC) | 26.51 | 31.2818 | 1 | C | 0.208 | 0.14094 | Вспомогательное реле 3А, управляющее напряжение 110В (DС), контакты 2НО+2НЗ, категория применения AC-15 | http://datasheet.moeller.net/datasheet.php?model=231806&locale=ru_RU
Пуск и защита двигателя | 70300 | 0000231807 | DILER-22-G-C(220VDC) | 26.51 | 31.2818 | 1 | D | 0.208 | 0.14094 | Вспомогательное реле 3А, управляющее напряжение 220В (DС), контакты 2НО+2НЗ, категория применения AC-15 | http://datasheet.moeller.net/datasheet.php?model=231807&locale=ru_RU
Пуск и защита двигателя | 70300 | 0000231811 | DILER-31-C(24V50HZ) | 21.41 | 25.2638 | 1 | D | 0.176 | 0.13572 | Вспомогательное реле 3А, управляющее напряжение 24В (АС), контакты 3НО+1НЗ, категория применения AC-15 | http://datasheet.moeller.net/datasheet.php?model=231811&locale=ru_RU
Пуск и защита двигателя | 70300 | 0000231813 | DILER-31-C(240V50HZ) | 21.41 | 25.2638 | 1 | C | 0.176 | 0.13572 | Вспомогательное реле 3А, управляющее напряжение 240В (АС), контакты 3НО+1НЗ, категория применения AC-15 | http://datasheet.moeller.net/datasheet.php?model=231813&locale=ru_RU
Пуск и защита двигателя | 70300 | 0000231817 | DILER-31-C(42V50HZ,48V60HZ) | 21.41 | 25.2638 | 1 | C | 0.176 | 0.13572 | Вспомогательное реле 3А, управляющее напряжение 42В (АС), контакты 3НО+1НЗ, категория применения AC-15 | http://datasheet.moeller.net/datasheet.php?model=231817&locale=ru_RU
Пуск и защита двигателя | 70300 | 0000231818 | DILER-31-C(110V50HZ,120V60HZ) | 21.41 | 25.2638 | 1 | D | 0.176 | 0.13572 | Вспомогательное реле 3А, управляющее напряжение 110В (АС), контакты 3НО+1НЗ, категория применения AC-15 | http://datasheet.moeller.net/datasheet.php?model=231818&locale=ru_RU
Пуск и защита двигателя | 70300 | 0000231819 | DILER-31-C(190V50HZ,220V60HZ) | 21.41 | 25.2638 | 1 | C | 0.176 | 0.13572 | Вспомогательное реле 3А, управляющее напряжение 190В (АС), контакты 3НО+1НЗ, категория применения AC-15 | http://datasheet.moeller.net/datasheet.php?model=231819&locale=ru_RU
Пуск и защита двигателя | 70300 | 0000231820 | DILER-31-C(220V50HZ,240V60HZ) | 21.41 | 25.2638 | 1 | D | 0.176 | 0.13572 | Вспомогательное реле 3А, управляющее напряжение 220В (АС), контакты 3НО+1НЗ, категория применения AC-15 | http://datasheet.moeller.net/datasheet.php?model=231820&locale=ru_RU
Пуск и защита двигателя | 70300 | 0000231821 | DILER-31-C(380V50HZ,440V60HZ) | 21.41 | 25.2638 | 1 | C | 0.176 | 0.13572 | Вспомогательное реле 3А, управляющее напряжение 380В (АС), контакты 3НО+1НЗ, категория применения AC-15 | http://datasheet.moeller.net/datasheet.php?model=231821&locale=ru_RU
Пуск и защита двигателя | 70300 | 0000231823 | DILER-31-C(415V50HZ,480V60HZ) | 21.41 | 25.2638 | 1 | C | 0.176 | 0.13572 | Вспомогательное реле 3А, управляющее напряжение 415В (АС), контакты 3НО+1НЗ, категория применения AC-15 | http://datasheet.moeller.net/datasheet.php?model=231823&locale=ru_RU
Пуск и защита двигателя | 70300 | 0000231824 | DILER-31-C(24V50/60HZ) | 21.41 | 25.2638 | 1 | C | 0.176 | 0.13572 | Вспомогательное реле 3А, управляющее напряжение 24В (АС), контакты 3НО+1НЗ, категория применения AC-15 | http://datasheet.moeller.net/datasheet.php?model=231824&locale=ru_RU
Пуск и защита двигателя | 70300 | 0000231825 | DILER-31-C(42V50/60HZ) | 21.41 | 25.2638 | 1 | C | 0.176 | 0.13572 | Вспомогательное реле 3А, управляющее напряжение 42В (АС), контакты 3НО+1НЗ, категория применения AC-15 | http://datasheet.moeller.net/datasheet.php?model=231825&locale=ru_RU
Пуск и защита двигателя | 70300 | 0000231827 | DILER-31-C(230V50/60HZ) | 21.41 | 25.2638 | 1 | B | 0.176 | 0.13572 | Вспомогательное реле 3А, управляющее напряжение 230В (АС), контакты 3НО+1НЗ, категория применения AC-15 | http://datasheet.moeller.net/datasheet.php?model=231827&locale=ru_RU
Пуск и защита двигателя | 70300 | 0000231831 | DILER-31-G-C(110VDC) | 26.51 | 31.2818 | 1 | C | 0.208 | 0.14094 | Вспомогательное реле 3А, управляющее напряжение 110В (DС), контакты 3НО+1НЗ, категория применения AC-15 | http://datasheet.moeller.net/datasheet.php?model=231831&locale=ru_RU
Пуск и защита двигателя | 70300 | 0000231832 | DILER-31-G-C(220VDC) | 26.51 | 31.2818 | 1 | D | 0.208 | 0.14094 | Вспомогательное реле 3А, управляющее напряжение 220В (DС), контакты 3НО+1НЗ, категория применения AC-15 | http://datasheet.moeller.net/datasheet.php?model=231832&locale=ru_RU
Пуск и защита двигателя | 70300 | 0000231834 | DILER-40-C(24V50HZ) | 21.41 | 25.2638 | 1 | C | 0.164 | 0.13572 | Вспомогательное реле 3А, управляющее напряжение 24В (АС), контакты 4НО, категория применения AC-15 | http://datasheet.moeller.net/datasheet.php?model=231834&locale=ru_RU
Пуск и защита двигателя | 70300 | 0000231836 | DILER-40-C(240V50HZ) | 21.41 | 25.2638 | 1 | D | 0.164 | 0.13572 | Вспомогательное реле 3А, управляющее напряжение 240В (АС), контакты 4НО, категория применения AC-15 | http://datasheet.moeller.net/datasheet.php?model=231836&locale=ru_RU
Пуск и защита двигателя | 70300 | 0000231840 | DILER-40-C(42V50HZ,48V60HZ) | 21.41 | 25.2638 | 1 | C | 0.164 | 0.13572 | Вспомогательное реле 3А, управляющее напряжение 42В (АС), контакты 4НО, категория применения AC-15 | http://datasheet.moeller.net/datasheet.php?model=231840&locale=ru_RU
Пуск и защита двигателя | 70300 | 0000231841 | DILER-40-C(110V50HZ,120V60HZ) | 21.41 | 25.2638 | 1 | C | 0.164 | 0.13572 | Вспомогательное реле 3А, управляющее напряжение 110В (АС), контакты 4НО, категория применения AC-15 | http://datasheet.moeller.net/datasheet.php?model=231841&locale=ru_RU
Пуск и защита двигателя | 70300 | 0000231842 | DILER-40-C(190V50HZ,220V60HZ) | 21.41 | 25.2638 | 1 | C | 0.164 | 0.13572 | Вспомогательное реле 3А, управляющее напряжение 190В (АС), контакты 4НО, категория применения AC-15 | http://datasheet.moeller.net/datasheet.php?model=231842&locale=ru_RU
Пуск и защита двигателя | 70300 | 0000231843 | DILER-40-C(220V50HZ,240V60HZ) | 21.41 | 25.2638 | 1 | D | 0.164 | 0.13572 | Вспомогательное реле 3А, управляющее напряжение 220В (АС), контакты 4НО, категория применения AC-15 | http://datasheet.moeller.net/datasheet.php?model=231843&locale=ru_RU
Пуск и защита двигателя | 70300 | 0000231844 | DILER-40-C(380V50HZ,440V60HZ) | 21.41 | 25.2638 | 1 | C | 0.164 | 0.13572 | Вспомогательное реле 3А, управляющее напряжение 380В (АС), контакты 4НО, категория применения AC-15 | http://datasheet.moeller.net/datasheet.php?model=231844&locale=ru_RU
Пуск и защита двигателя | 70300 | 0000231846 | DILER-40-C(415V50HZ,480V60HZ) | 21.41 | 25.2638 | 1 | C | 0.164 | 0.13572 | Вспомогательное реле 3А, управляющее напряжение 415В (АС), контакты 4НО, категория применения AC-15 | http://datasheet.moeller.net/datasheet.php?model=231846&locale=ru_RU
Пуск и защита двигателя | 70300 | 0000231847 | DILER-40-C(24V50/60HZ) | 21.41 | 25.2638 | 1 | C | 0.164 | 0.13572 | Вспомогательное реле 3А, управляющее напряжение 24В (АС), контакты 4НО, категория применения AC-15 | http://datasheet.moeller.net/datasheet.php?model=231847&locale=ru_RU
Пуск и защита двигателя | 70300 | 0000231848 | DILER-40-C(42V50/60HZ) | 21.41 | 25.2638 | 1 | C | 0.164 | 0.13572 | Вспомогательное реле 3А, управляющее напряжение 42В (АС), контакты 4НО, категория применения AC-15 | http://datasheet.moeller.net/datasheet.php?model=231848&locale=ru_RU
Пуск и защита двигателя | 70300 | 0000231850 | DILER-40-C(230V50/60HZ) | 21.41 | 25.2638 | 1 | D | 0.18 | 0.13572 | Вспомогательное реле 3А, управляющее напряжение 230В (АС), контакты 4НО, категория применения AC-15 | http://datasheet.moeller.net/datasheet.php?model=231850&locale=ru_RU
Пуск и защита двигателя | 70300 | 0000231854 | DILER-40-G-C(110VDC) | 26.51 | 31.2818 | 1 | C | 0.208 | 0.14094 | Вспомогательное реле 3А, управляющее напряжение 110В (DС), контакты 4НО, категория применения AC-15 | http://datasheet.moeller.net/datasheet.php?model=231854&locale=ru_RU
Пуск и защита двигателя | 70300 | 0000231855 | DILER-40-G-C(220VDC) | 26.51 | 31.2818 | 1 | C | 0.208 | 0.14094 | Вспомогательное реле 3А, управляющее напряжение 220В (DС), контакты 4НО, категория применения AC-15 | http://datasheet.moeller.net/datasheet.php?model=231855&locale=ru_RU
Пуск и защита двигателя | 70400 | 0000083094 | ETS4-VS3 | 31.77 | 37.4886 | 1 | B | 0.013 | 0.19663 | Усилительный модуль со встроенным супрессором | http://datasheet.moeller.net/datasheet.php?model=083094&locale=ru_RU
Пуск и защита двигателя | 70400 | 0000207517 | XGKE-GE | 1.69 | 1.9942 | 1 | B | 0.014 | 0.006237 | Маркировка, желтая | http://datasheet.moeller.net/datasheet.php?model=207517&locale=ru_RU
Пуск и защита двигателя | 70600 | 0000100416 | SDAINLM12(24VDC) | 167.64 | 197.8152 | 1 | B | 1.123 | 1.5159 | Пусковая комбинация звезда-треугольник 12А, 24В DC | http://datasheet.moeller.net/datasheet.php?model=100416&locale=ru_RU
Пуск и защита двигателя | 70600 | 0000100417 | SDAINLM16(24VDC) | 175.69 | 207.3142 | 1 | B | 1.123 | 1.5159 | Пусковая комбинация звезда-треугольник 16А, 24В DC | http://datasheet.moeller.net/datasheet.php?model=100417&locale=ru_RU
Пуск и защита двигателя | 70600 | 0000100418 | SDAINLM22(24VDC) | 185.36 | 218.7248 | 1 | B | 1.123 | 1.5159 | Пусковая комбинация звезда-треугольник 22А, 24В DC | http://datasheet.moeller.net/datasheet.php?model=100418&locale=ru_RU
Пуск и защита двигателя | 70600 | 0000101041 | DILA-XHIT02 | 6.05 | 7.139 | 1 | D | 0.05 | 0.07524 | Фронтальный доп. контакт 2НЗ | http://datasheet.moeller.net/datasheet.php?model=101041&locale=ru_RU
Пуск и защита двигателя | 70600 | 0000101042 | DILA-XHIT20 | 6.05 | 7.139 | 1 | B | 0.043 | 0.07524 | Фронтальный доп. контакт 2НО | http://datasheet.moeller.net/datasheet.php?model=101042&locale=ru_RU
Пуск и защита двигателя | 70600 | 0000101043 | DILA-XHIT11 | 6.05 | 7.139 | 1 | B | 0.043 | 0.07524 | Фронтальный доп. контакт 1НО+1НЗ | http://datasheet.moeller.net/datasheet.php?model=101043&locale=ru_RU
Пуск и защита двигателя | 70600 | 0000101044 | DILA-XHIT22 | 10.22 | 12.0596 | 1 | B | 0.055 | 0.07524 | Фронтальный доп. контакт 2НО+2НЗ | http://datasheet.moeller.net/datasheet.php?model=101044&locale=ru_RU
Пуск и защита двигателя | 70600 | 0000101380 | SDAINLM12(400V50HZ) | 163.01 | 192.3518 | 1 | D | 0.913 | 1.5159 | Пусковая сборка звезда-треугольник 12А | http://datasheet.moeller.net/datasheet.php?model=101380&locale=ru_RU
Пуск и защита двигателя | 70600 | 0000101381 | SDAINLM16(400V50HZ) | 171.31 | 202.1458 | 1 | D | 0.913 | 1.5159 | Пусковая сборка звезда-треугольник 16А | http://datasheet.moeller.net/datasheet.php?model=101381&locale=ru_RU
Пуск и защита двигателя | 70600 | 0000101382 | SDAINLM22(400V50HZ) | 179.64 | 211.9752 | 1 | D | 0.913 | 1.5159 | Пусковая сборка звезда-треугольник 22А | http://datasheet.moeller.net/datasheet.php?model=101382&locale=ru_RU
Пуск и защита двигателя | 70600 | 0000101672 | DILM12-XSPD | 5.24 | 6.1832 | 1 | A | 0.006 | 0.0108 | Супрессор с обратным диодом 12-250 В(DC) для DILM7...15, DILMP20, DILA | http://datasheet.moeller.net/datasheet.php?model=101672&locale=ru_RU
Пуск и защита двигателя | 70600 | 0000106360 | DILM7-22(230V50HZ,240V60HZ) | 28.62 | 33.7716 | 1 | B | 0.27 | 0.35802 | контактор 7А, управляющее напряжение 230В (АC), 2НО+2НЗ доп. контакты, категория применения AC-3, АС4 | http://datasheet.moeller.net/datasheet.php?model=106360&locale=ru_RU
Пуск и защита двигателя | 70600 | 0000106361 | DILM9-22(230V50HZ,240V60HZ) | 30.17 | 35.6006 | 1 | B | 0.27 | 0.35802 | контактор 9А, управляющее напряжение 230В (АC), 2НО+2НЗ доп. контакты, категория применения AC-3, АС4 | http://datasheet.moeller.net/datasheet.php?model=106361&locale=ru_RU
Пуск и защита двигателя | 70600 | 0000106362 | DILM12-22(230V50HZ,240V60HZ) | 35.83 | 42.2794 | 1 | B | 0.27 | 0.35802 | контактор 12А, управляющее напряжение 230В (АC), 2НО+2НЗ доп. контакты, категория применения AC-3, АС4 | http://datasheet.moeller.net/datasheet.php?model=106362&locale=ru_RU
Пуск и защита двигателя | 70600 | 0000106363 | DILM15-22(230V50HZ,240V60HZ) | 38.93 | 45.9374 | 1 | B | 0.27 | 0.35802 | контактор 15А, управляющее напряжение 230В (АC), 2НО+2НЗ доп. контакты, категория применения AC-3, АС4 | http://datasheet.moeller.net/datasheet.php?model=106363&locale=ru_RU
Пуск и защита двигателя | 70600 | 0000106367 | DILM7-22(24VDC) | 31.86 | 37.5948 | 1 | B | 0.27 | 0.35802 | контактор 7А, управляющее напряжение 24В (DC), 2НО+2НЗ доп. контакты, категория применения AC-3, АС4 | http://datasheet.moeller.net/datasheet.php?model=106367&locale=ru_RU
Пуск и защита двигателя | 70600 | 0000106368 | DILM9-22(24VDC) | 33.5 | 39.53 | 1 | B | 0.27 | 0.35802 | контактор 9А, управляющее напряжение 24В (DC), 2НО+2НЗ доп. контакты, категория применения AC-3, АС4 | http://datasheet.moeller.net/datasheet.php?model=106368&locale=ru_RU
Пуск и защита двигателя | 70600 | 0000106369 | DILM12-22(24VDC) | 39.49 | 46.5982 | 1 | B | 0.27 | 0.35802 | контактор 12А, управляющее напряжение 24В (DC), 2НО+2НЗ доп. контакты, категория применения AC-3, АС4 | http://datasheet.moeller.net/datasheet.php?model=106369&locale=ru_RU
Пуск и защита двигателя | 70600 | 0000106370 | DILM15-22(24VDC) | 59.06 | 69.6908 | 1 | B | 0.27 | 0.35802 | контактор 15А, управляющее напряжение 24В (DC), 2НО+2НЗ доп. контакты, категория применения AC-3, АС4 | http://datasheet.moeller.net/datasheet.php?model=106370&locale=ru_RU
Пуск и защита двигателя | 70600 | 0000107028 | SWIRE-DIL | 34.05 | 40.179 | 1 | A | 0.05 | 0.15498 | Модуль SmartWire для контакторов DIL | http://datasheet.moeller.net/datasheet.php?model=107028&locale=ru_RU
Пуск и защита двигателя | 70600 | 0000107029 | SWIRE-PF | 79.57 | 93.8926 | 1 | D | 0.11 | 0.23976 | Модуль питания SmartWire | http://datasheet.moeller.net/datasheet.php?model=107029&locale=ru_RU
Пуск и защита двигателя | 70600 | 0000107031 | SWIRE-CAB-000 | 1.39 | 1.6402 | 5 | B | 0.05 | 0.002268 | Защитный кожух | http://datasheet.moeller.net/datasheet.php?model=107031&locale=ru_RU
Пуск и защита двигателя | 70600 | 0000107032 | SWIRE-CAB-008 | 3.04 | 3.5872 | 1 | B | 0.07 | 0.01071 | Шина 85 мм. | http://datasheet.moeller.net/datasheet.php?model=107032&locale=ru_RU
Пуск и защита двигателя | 70600 | 0000107033 | SWIRE-CAB-011 | 3.18 | 3.7524 | 25 | D | 0.09 | 0.01386 | Шина 110 мм. | http://datasheet.moeller.net/datasheet.php?model=107033&locale=ru_RU
Пуск и защита двигателя | 70600 | 0000107035 | SWIRE-CAB-025 | 3.87 | 4.5666 | 1 | D | 0.04 | 0.0315 | Шина 250 мм. | http://datasheet.moeller.net/datasheet.php?model=107035&locale=ru_RU
Пуск и защита двигателя | 70600 | 0000107036 | SWIRE-CAB-100 | 5.53 | 6.5254 | 1 | D | 0.03 | 0.126 | Шина 1000 мм. | http://datasheet.moeller.net/datasheet.php?model=107036&locale=ru_RU
Пуск и защита двигателя | 70600 | 0000107037 | SWIRE-CAB-200 | 6.22 | 7.3396 | 1 | D | 0.06 | 4 | Шина 2000 мм. | http://datasheet.moeller.net/datasheet.php?model=107037&locale=ru_RU
Пуск и защита двигателя | 70600 | 0000109399 | DILM12-XMSM | 19.4 | 22.892 | 4 | A | 0.05 | 0.082211 | Супрессор для двигателя | http://datasheet.moeller.net/datasheet.php?model=109399&locale=ru_RU
Пуск и защита двигателя | 70600 | 0000109400 | DILM12-XPBC | 5.28 | 6.2304 | 4 | D | 0.007 | 0.058427 | Фронтальный коммутационный адаптер | http://datasheet.moeller.net/datasheet.php?model=109400&locale=ru_RU
Пуск и защита двигателя | 70600 | 0000110099 | DILM12-XR | 8.52 | 10.0536 | 20 | B | 0.015 | 0.01953 | Комплект соединения для реверсивного пуска | http://datasheet.moeller.net/datasheet.php?model=110099&locale=ru_RU
Пуск и защита двигателя | 70600 | 0000110140 | DILA-XHIR11 | 9.56 | 11.2808 | 5 | B | 0.051 | 0.06642 | Фронтальный блок доп. контактов 1НО+1НЗ | http://datasheet.moeller.net/datasheet.php?model=110140&locale=ru_RU
Пуск и защита двигателя | 70600 | 0000115948 | DILA-XHI10-S | 6.16 | 7.2688 | 1 | A | 0.024 | 0.04752 | Дополнительный контакт 1НО | http://datasheet.moeller.net/datasheet.php?model=115948&locale=ru_RU
Пуск и защита двигателя | 70600 | 0000118560 | DIL-SWD-32-001 | 33.28 | 39.2704 | 5 | A | 0.05 | 0.12312 | Модуль связи контакторов для системы SmartWire | http://datasheet.moeller.net/datasheet.php?model=118560&locale=ru_RU
Пуск и защита двигателя | 70600 | 0000118561 | DIL-SWD-32-002 | 35.05 | 41.359 | 5 | A | 0.05 | 0.12312 | Модуль связи контакторов для системы SmartWire, режимы ручн./автомат. | http://datasheet.moeller.net/datasheet.php?model=118561&locale=ru_RU
Пуск и защита двигателя | 70600 | 0000126895 | PKE-SWD-32 | 68.37 | 80.6766 | 4 | A | 0.053 | 0.17059 | Модуль связи для PKE для системы SmartWire режимы ручн./автомат. | http://datasheet.moeller.net/datasheet.php?model=126895&locale=ru_RU
Пуск и защита двигателя | 70600 | 0000150614 | PKE-SWD-SP | 46.63 | 55.0234 | 1 | B | 0.026 | 0.14953 | Модуль связи SmartWire для PKE | http://datasheet.moeller.net/datasheet.php?model=150614&locale=ru_RU
Пуск и защита двигателя | 70600 | 0000239370 | DILM12-XP2 | 2.91 | 3.4338 | 1 | B | 0.012 | 0.01404 | Электрическое соединение контакторов параллельно | http://datasheet.moeller.net/datasheet.php?model=239370&locale=ru_RU
Пуск и защита двигателя | 70600 | 0000239372 | DILM12-XRA2 | 2.66 | 3.1388 | 1 | D | 0.015 | 0.01836 | Электрическое соединение для реверсивных сборок | http://datasheet.moeller.net/datasheet.php?model=239372&locale=ru_RU
Пуск и защита двигателя | 70600 | 0000239374 | DILM12-XEV | 1.7 | 2.006 | 1 | D | 0.008 | 0.020661 | Соединение для электрической блокировки | http://datasheet.moeller.net/datasheet.php?model=239374&locale=ru_RU
Пуск и защита двигателя | 70600 | 0000276316 | DILA-40(24V50HZ) | 25.2 | 29.736 | 1 | B | 0.252 | 0.2295 | Вспомогательное реле 4А, управляющее напряжение 24В (АС), контакты 4НО, категория применения AC-15 | http://datasheet.moeller.net/datasheet.php?model=276316&locale=ru_RU
Пуск и защита двигателя | 70600 | 0000276318 | DILA-40(240V50HZ) | 25.2 | 29.736 | 1 | D | 0.252 | 0.2295 | Вспомогательное реле 4А, управляющее напряжение 240В (АС), контакты 4НО, категория применения AC-15 | http://datasheet.moeller.net/datasheet.php?model=276318&locale=ru_RU
Пуск и защита двигателя | 70600 | 0000276325 | DILA-40(42V50HZ,48V60HZ) | 25.2 | 29.736 | 1 | B | 0.248 | 0.2295 | Вспомогательное реле 4А, управляющее напряжение 42В (АС), контакты 4НО, категория применения AC-15 | http://datasheet.moeller.net/datasheet.php?model=276325&locale=ru_RU
Пуск и защита двигателя | 70600 | 0000276326 | DILA-40(110V50HZ,120V60HZ) | 25.2 | 29.736 | 1 | B | 0.254 | 0.2295 | Вспомогательное реле 4А, управляющее напряжение 110В (АС), контакты 4НО, категория применения AC-15 | http://datasheet.moeller.net/datasheet.php?model=276326&locale=ru_RU
Пуск и защита двигателя | 70600 | 0000276327 | DILA-40(190V50HZ,220V60HZ) | 25.2 | 29.736 | 1 | D | 0.249 | 0.2295 | Вспомогательное реле 4А, управляющее напряжение 190В (АС), контакты 4НО, категория применения AC-15 | http://datasheet.moeller.net/datasheet.php?model=276327&locale=ru_RU
Пуск и защита двигателя | 70600 | 0000276328 | DILA-40(220V50HZ,240V60HZ) | 25.2 | 29.736 | 1 | B | 0.246 | 0.2295 | Вспомогательное реле 4А, управляющее напряжение 220В (АС), контакты 4НО, категория применения AC-15 | http://datasheet.moeller.net/datasheet.php?model=276328&locale=ru_RU
Пуск и защита двигателя | 70600 | 0000276329 | DILA-40(230V50HZ,240V60HZ) | 26.58 | 31.3644 | 1 | A | 0.25 | 0.2295 | Вспомогательное реле 4А, управляющее напряжение 230В (АС), контакты 4НО, категория применения AC-15 | http://datasheet.moeller.net/datasheet.php?model=276329&locale=ru_RU
Пуск и защита двигателя | 70600 | 0000276330 | DILA-40(380V50HZ,440V60HZ) | 25.2 | 29.736 | 1 | D | 0.22 | 0.2295 | Вспомогательное реле 4А, управляющее напряжение 380В (АС), контакты 4НО, категория применения AC-15 | http://datasheet.moeller.net/datasheet.php?model=276330&locale=ru_RU
Пуск и защита двигателя | 70600 | 0000276331 | DILA-40(400V50HZ,440V60HZ) | 25.2 | 29.736 | 1 | B | 0.22 | 0.2295 | Вспомогательное реле 4А, управляющее напряжение 400В (АС), контакты 4НО, категория применения AC-15 | http://datasheet.moeller.net/datasheet.php?model=276331&locale=ru_RU
Пуск и защита двигателя | 70600 | 0000276332 | DILA-40(415V50HZ,480V60HZ) | 25.2 | 29.736 | 1 | D | 0.22 | 0.2295 | Вспомогательное реле 4А, управляющее напряжение 415В (АС), контакты 4НО, категория применения AC-15 | http://datasheet.moeller.net/datasheet.php?model=276332&locale=ru_RU
Пуск и защита двигателя | 70600 | 0000276333 | DILA-40(24V50/60HZ) | 25.2 | 29.736 | 1 | B | 0.25 | 0.2295 | Вспомогательное реле 4А, управляющее напряжение 24В (АС), контакты 4НО, категория применения AC-15 | http://datasheet.moeller.net/datasheet.php?model=276333&locale=ru_RU
Пуск и защита двигателя | 70600 | 0000276334 | DILA-40(42V50/60HZ) | 25.2 | 29.736 | 1 | B | 0.245 | 0.2295 | Вспомогательное реле 4А, управляющее напряжение 42В (АС), контакты 4НО, категория применения AC-15 | http://datasheet.moeller.net/datasheet.php?model=276334&locale=ru_RU
Пуск и защита двигателя | 70600 | 0000276335 | DILA-40(110V50/60HZ) | 25.2 | 29.736 | 1 | B | 0.247 | 0.2295 | Вспомогательное реле 4А, управляющее напряжение 110В (AС), контакты 4НО, категория применения AC-15 | http://datasheet.moeller.net/datasheet.php?model=276335&locale=ru_RU
Пуск и защита двигателя | 70600 | 0000276336 | DILA-40(220V50/60HZ) | 25.2 | 29.736 | 1 | B | 0.22 | 0.2295 | Вспомогательное реле 4А, управляющее напряжение 220В (AС), контакты 4НО, категория применения AC-15 | http://datasheet.moeller.net/datasheet.php?model=276336&locale=ru_RU
Пуск и защита двигателя | 70600 | 0000276337 | DILA-40(230V50/60HZ) | 25.2 | 29.736 | 1 | B | 0.249 | 0.2295 | Вспомогательное реле 4А, управляющее напряжение 230В (AС), контакты 4НО, категория применения AC-15 | http://datasheet.moeller.net/datasheet.php?model=276337&locale=ru_RU
Пуск и защита двигателя | 70600 | 0000276339 | DILA-40(TVC100) | 27.03 | 31.8954 | 1 | D | 0.22 | 0.2295 | Вспомогательное реле 4А, управляющее напряжение 100В (AС), контакты 4НО, категория применения AC-15 | http://datasheet.moeller.net/datasheet.php?model=276339&locale=ru_RU
Пуск и защита двигателя | 70600 | 0000276341 | DILA-40(*V50HZ) | 29.08 | 34.3144 | 1 | D | 0.22 | 0.2295 | Вспомогательное реле 4А, управляющее напряжение произвольное 50Гц (AС), контакты 4НО, категория применения AC-15 | http://datasheet.moeller.net/datasheet.php?model=276341&locale=ru_RU
Пуск и защита двигателя | 70600 | 0000276342 | DILA-40(*V60HZ) | 29.08 | 34.3144 | 1 | D | 0.22 | 0.2295 | Вспомогательное реле 4А, управляющее напряжение произвольное 60Гц (AС), контакты 4НО, категория применения AC-15 | http://datasheet.moeller.net/datasheet.php?model=276342&locale=ru_RU
Пуск и защита двигателя | 70600 | 0000276344 | DILA-40(24VDC) | 32.34 | 38.1612 | 1 | A | 0.306 | 0.2295 | Вспомогательное реле 4А, управляющее напряжение 24В (DС), контакты 4НО, категория применения AC-15 | http://datasheet.moeller.net/datasheet.php?model=276344&locale=ru_RU
Пуск и защита двигателя | 70600 | 0000276345 | DILA-40(48VDC) | 29.48 | 34.7864 | 1 | D | 0.29 | 0.2295 | Вспомогательное реле 4А, управляющее напряжение 48В (DС), контакты 4НО, категория применения AC-15 | http://datasheet.moeller.net/datasheet.php?model=276345&locale=ru_RU
Пуск и защита двигателя | 70600 | 0000276347 | DILA-40(110VDC) | 29.48 | 34.7864 | 1 | B | 0.29 | 0.2295 | Вспомогательное реле 4А, управляющее напряжение 110В (DС), контакты 4НО, категория применения AC-15 | http://datasheet.moeller.net/datasheet.php?model=276347&locale=ru_RU
Пуск и защита двигателя | 70600 | 0000276348 | DILA-40(220VDC) | 29.48 | 34.7864 | 1 | B | 0.301 | 0.2295 | Вспомогательное реле 4А, управляющее напряжение 120В (DС), контакты 4НО, категория применения AC-15 | http://datasheet.moeller.net/datasheet.php?model=276348&locale=ru_RU
Пуск и защита двигателя | 70600 | 0000276349 | DILA-40(*VDC) | 29.48 | 34.7864 | 1 | D | 0.29 | 0.2295 | Вспомогательное реле 4А, управляющее напряжение произвольное (DС), контакты 4НО, категория применения AC-15 | http://datasheet.moeller.net/datasheet.php?model=276349&locale=ru_RU
Пуск и защита двигателя | 70600 | 0000276351 | DILA-31(24V50HZ) | 25.2 | 29.736 | 1 | B | 0.252 | 0.2295 | Вспомогательное реле 4А, управляющее напряжение 24В (АС), контакты 3НО+1НЗ, категория применения AC-15 | http://datasheet.moeller.net/datasheet.php?model=276351&locale=ru_RU
Пуск и защита двигателя | 70600 | 0000276353 | DILA-31(240V50HZ) | 25.2 | 29.736 | 1 | D | 0.252 | 0.2295 | Вспомогательное реле 4А, управляющее напряжение 240В (АС), контакты 3НО+1НЗ, категория применения AC-15 | http://datasheet.moeller.net/datasheet.php?model=276353&locale=ru_RU
Пуск и защита двигателя | 70600 | 0000276360 | DILA-31(42V50HZ,48V60HZ) | 25.2 | 29.736 | 1 | D | 0.22 | 0.2295 | Вспомогательное реле 4А, управляющее напряжение 42В (АС), контакты 3НО+1НЗ, категория применения AC-15 | http://datasheet.moeller.net/datasheet.php?model=276360&locale=ru_RU
Пуск и защита двигателя | 70600 | 0000276361 | DILA-31(110V50HZ,120V60HZ) | 25.2 | 29.736 | 1 | B | 0.248 | 0.2295 | Вспомогательное реле 4А, управляющее напряжение 110В (АС), контакты 3НО+1НЗ, категория применения AC-15 | http://datasheet.moeller.net/datasheet.php?model=276361&locale=ru_RU
Пуск и защита двигателя | 70600 | 0000276362 | DILA-31(190V50HZ,220V60HZ) | 25.2 | 29.736 | 1 | D | 0.25 | 0.2295 | Вспомогательное реле 4А, управляющее напряжение 190В (АС), контакты 3НО+1НЗ, категория применения AC-15 | http://datasheet.moeller.net/datasheet.php?model=276362&locale=ru_RU
Пуск и защита двигателя | 70600 | 0000276363 | DILA-31(220V50HZ,240V60HZ) | 25.2 | 29.736 | 1 | D | 0.22 | 0.2295 | Вспомогательное реле 4А, управляющее напряжение 220В (АС), контакты 3НО+1НЗ, категория применения AC-15 | http://datasheet.moeller.net/datasheet.php?model=276363&locale=ru_RU
Пуск и защита двигателя | 70600 | 0000276364 | DILA-31(230V50HZ,240V60HZ) | 26.58 | 31.3644 | 1 | A | 0.25 | 0.2295 | Вспомогательное реле 4А, управляющее напряжение 230В (АС), контакты 3НО+1НЗ, категория применения AC-15 | http://datasheet.moeller.net/datasheet.php?model=276364&locale=ru_RU
Пуск и защита двигателя | 70600 | 0000276365 | DILA-31(380V50HZ,440V60HZ) | 25.2 | 29.736 | 1 | D | 0.22 | 0.2295 | Вспомогательное реле 4А, управляющее напряжение 380В (АС), контакты 3НО+1НЗ, категория применения AC-15 | http://datasheet.moeller.net/datasheet.php?model=276365&locale=ru_RU
Пуск и защита двигателя | 70600 | 0000276366 | DILA-31(400V50HZ,440V60HZ) | 25.2 | 29.736 | 1 | D | 0.245 | 0.2295 | Вспомогательное реле 4А, управляющее напряжение 400В (АС), контакты 3НО+1НЗ, категория применения AC-15 | http://datasheet.moeller.net/datasheet.php?model=276366&locale=ru_RU
Пуск и защита двигателя | 70600 | 0000276367 | DILA-31(415V50HZ,480V60HZ) | 25.2 | 29.736 | 1 | D | 0.22 | 0.2295 | Вспомогательное реле 4А, управляющее напряжение 415В (АС), контакты 3НО+1НЗ, категория применения AC-15 | http://datasheet.moeller.net/datasheet.php?model=276367&locale=ru_RU
Пуск и защита двигателя | 70600 | 0000276368 | DILA-31(24V50/60HZ) | 25.2 | 29.736 | 1 | B | 0.246 | 0.2295 | Вспомогательное реле 4А, управляющее напряжение 24В (АС), контакты 3НО+1НЗ, категория применения AC-15 | http://datasheet.moeller.net/datasheet.php?model=276368&locale=ru_RU
Пуск и защита двигателя | 70600 | 0000276369 | DILA-31(42V50/60HZ) | 25.2 | 29.736 | 1 | D | 0.22 | 0.2295 | Вспомогательное реле 4А, управляющее напряжение 42В (АС), контакты 3НО+1НЗ, категория применения AC-15 | http://datasheet.moeller.net/datasheet.php?model=276369&locale=ru_RU
Пуск и защита двигателя | 70600 | 0000276370 | DILA-31(110V50/60HZ) | 25.2 | 29.736 | 1 | B | 0.248 | 0.2295 | Вспомогательное реле 4А, управляющее напряжение 110В (AС), контакты 3НО+1НЗ, категория применения AC-15 | http://datasheet.moeller.net/datasheet.php?model=276370&locale=ru_RU
Пуск и защита двигателя | 70600 | 0000276371 | DILA-31(220V50/60HZ) | 25.2 | 29.736 | 1 | B | 0.22 | 0.2295 | Вспомогательное реле 4А, управляющее напряжение 220В (AС), контакты 3НО+1НЗ, категория применения AC-15 | http://datasheet.moeller.net/datasheet.php?model=276371&locale=ru_RU
Пуск и защита двигателя | 70600 | 0000276372 | DILA-31(230V50/60HZ) | 25.2 | 29.736 | 1 | B | 0.248 | 0.2295 | Вспомогательное реле 4А, управляющее напряжение 230В (AС), контакты 3НО+1НЗ, категория применения AC-15 | http://datasheet.moeller.net/datasheet.php?model=276372&locale=ru_RU
Пуск и защита двигателя | 70600 | 0000276376 | DILA-31(*V50HZ) | 29.08 | 34.3144 | 1 | D | 0.22 | 0.2295 | Вспомогательное реле 4А, управляющее напряжение произвольное 50Гц (AС), контакты 3НО+1НЗ, категория применения AC-15 | http://datasheet.moeller.net/datasheet.php?model=276376&locale=ru_RU
Пуск и защита двигателя | 70600 | 0000276377 | DILA-31(*V60HZ) | 29.08 | 34.3144 | 1 | D | 0.22 | 0.2295 | Вспомогательное реле 4А, управляющее напряжение произвольное 60Гц (AС), контакты 3НО+1НЗ, категория применения AC-15 | http://datasheet.moeller.net/datasheet.php?model=276377&locale=ru_RU
Пуск и защита двигателя | 70600 | 0000276379 | DILA-31(24VDC) | 29.48 | 34.7864 | 1 | A | 0.311 | 0.2295 | Вспомогательное реле 4А, управляющее напряжение 24В (DС), контакты 3НО+1НЗ, категория применения AC-15 | http://datasheet.moeller.net/datasheet.php?model=276379&locale=ru_RU
Пуск и защита двигателя | 70600 | 0000276380 | DILA-31(48VDC) | 29.48 | 34.7864 | 1 | B | 0.29 | 0.2295 | Вспомогательное реле 4А, управляющее напряжение 48В (DС), контакты 3НО+1НЗ, категория применения AC-15 | http://datasheet.moeller.net/datasheet.php?model=276380&locale=ru_RU
Пуск и защита двигателя | 70600 | 0000276382 | DILA-31(110VDC) | 29.48 | 34.7864 | 1 | B | 0.304 | 0.2295 | Вспомогательное реле 4А, управляющее напряжение 110В (DС), контакты 3НО+1НЗ, категория применения AC-15 | http://datasheet.moeller.net/datasheet.php?model=276382&locale=ru_RU
Пуск и защита двигателя | 70600 | 0000276383 | DILA-31(220VDC) | 29.48 | 34.7864 | 1 | B | 0.29 | 0.2295 | Вспомогательное реле 4А, управляющее напряжение 120В (DС), контакты 3НО+1НЗ, категория применения AC-15 | http://datasheet.moeller.net/datasheet.php?model=276383&locale=ru_RU
Пуск и защита двигателя | 70600 | 0000276384 | DILA-31(*VDC) | 29.48 | 34.7864 | 1 | D | 0.29 | 0.2295 | Вспомогательное реле 4А, управляющее напряжение произвольное (DС), контакты 3НО+1НЗ, категория применения AC-15 | http://datasheet.moeller.net/datasheet.php?model=276384&locale=ru_RU
Пуск и защита двигателя | 70600 | 0000276386 | DILA-22(24V50HZ) | 25.2 | 29.736 | 1 | B | 0.254 | 0.2295 | Вспомогательное реле 4А, управляющее напряжение 24В (АС), контакты 2НО+2НЗ, категория применения AC-15 | http://datasheet.moeller.net/datasheet.php?model=276386&locale=ru_RU
Пуск и защита двигателя | 70600 | 0000276388 | DILA-22(240V50HZ) | 25.2 | 29.736 | 1 | B | 0.22 | 0.2295 | Вспомогательное реле 4А, управляющее напряжение 240В (АС), контакты 2НО+2НЗ, категория применения AC-15 | http://datasheet.moeller.net/datasheet.php?model=276388&locale=ru_RU
Пуск и защита двигателя | 70600 | 0000276395 | DILA-22(42V50HZ,48V60HZ) | 25.2 | 29.736 | 1 | D | 0.251 | 0.2295 | Вспомогательное реле 4А, управляющее напряжение 42В (АС), контакты 2НО+2НЗ, категория применения AC-15 | http://datasheet.moeller.net/datasheet.php?model=276395&locale=ru_RU
Пуск и защита двигателя | 70600 | 0000276396 | DILA-22(110V50HZ,120V60HZ) | 25.2 | 29.736 | 1 | B | 0.248 | 0.2295 | Вспомогательное реле 4А, управляющее напряжение 110В (АС), контакты 2НО+2НЗ, категория применения AC-15 | http://datasheet.moeller.net/datasheet.php?model=276396&locale=ru_RU
Пуск и защита двигателя | 70600 | 0000276397 | DILA-22(190V50HZ,220V60HZ) | 25.2 | 29.736 | 1 | D | 0.22 | 0.2295 | Вспомогательное реле 4А, управляющее напряжение 190В (АС), контакты 2НО+2НЗ, категория применения AC-15 | http://datasheet.moeller.net/datasheet.php?model=276397&locale=ru_RU
Пуск и защита двигателя | 70600 | 0000276398 | DILA-22(220V50HZ,240V60HZ) | 25.2 | 29.736 | 1 | B | 0.248 | 0.2295 | Вспомогательное реле 4А, управляющее напряжение 220В (АС), контакты 2НО+2НЗ, категория применения AC-15 | http://datasheet.moeller.net/datasheet.php?model=276398&locale=ru_RU
Пуск и защита двигателя | 70600 | 0000276399 | DILA-22(230V50HZ,240V60HZ) | 25.35 | 29.913 | 1 | A | 0.248 | 0.2295 | Вспомогательное реле 4А, управляющее напряжение 230В (АС), контакты 2НО+2НЗ, категория применения AC-15 | http://datasheet.moeller.net/datasheet.php?model=276399&locale=ru_RU
Пуск и защита двигателя | 70600 | 0000276400 | DILA-22(380V50HZ,440V60HZ) | 25.2 | 29.736 | 1 | D | 0.22 | 0.2295 | Вспомогательное реле 4А, управляющее напряжение 380В (АС), контакты 2НО+2НЗ, категория применения AC-15 | http://datasheet.moeller.net/datasheet.php?model=276400&locale=ru_RU
Пуск и защита двигателя | 70600 | 0000276401 | DILA-22(400V50HZ,440V60HZ) | 25.2 | 29.736 | 1 | B | 0.246 | 0.2295 | Вспомогательное реле 4А, управляющее напряжение 400В (АС), контакты 2НО+2НЗ, категория применения AC-15 | http://datasheet.moeller.net/datasheet.php?model=276401&locale=ru_RU
Пуск и защита двигателя | 70600 | 0000276402 | DILA-22(415V50HZ,480V60HZ) | 25.2 | 29.736 | 1 | D | 0.22 | 0.2295 | Вспомогательное реле 4А, управляющее напряжение 415В (АС), контакты 2НО+2НЗ, категория применения AC-15 | http://datasheet.moeller.net/datasheet.php?model=276402&locale=ru_RU
Пуск и защита двигателя | 70600 | 0000276403 | DILA-22(24V50/60HZ) | 25.2 | 29.736 | 1 | B | 0.251 | 0.2295 | Вспомогательное реле 4А, управляющее напряжение 24В (АС), контакты 2НО+2НЗ, категория применения AC-15 | http://datasheet.moeller.net/datasheet.php?model=276403&locale=ru_RU
Пуск и защита двигателя | 70600 | 0000276404 | DILA-22(42V50/60HZ) | 25.2 | 29.736 | 1 | B | 0.22 | 0.2295 | Вспомогательное реле 4А, управляющее напряжение 42В (АС), контакты 2НО+2НЗ, категория применения AC-15 | http://datasheet.moeller.net/datasheet.php?model=276404&locale=ru_RU
Пуск и защита двигателя | 70600 | 0000276405 | DILA-22(110V50/60HZ) | 25.2 | 29.736 | 1 | B | 0.245 | 0.2295 | Вспомогательное реле 4А, управляющее напряжение 110В (AС), контакты 2НО+2НЗ, категория применения AC-15 | http://datasheet.moeller.net/datasheet.php?model=276405&locale=ru_RU
Пуск и защита двигателя | 70600 | 0000276406 | DILA-22(220V50/60HZ) | 25.2 | 29.736 | 1 | B | 0.22 | 0.2295 | Вспомогательное реле 4А, управляющее напряжение 220В (AС), контакты 2НО+2НЗ, категория применения AC-15 | http://datasheet.moeller.net/datasheet.php?model=276406&locale=ru_RU
Пуск и защита двигателя | 70600 | 0000276407 | DILA-22(230V50/60HZ) | 25.2 | 29.736 | 1 | B | 0.247 | 0.2295 | Вспомогательное реле 4А, управляющее напряжение 230В (AС), контакты 2НО+2НЗ, категория применения AC-15 | http://datasheet.moeller.net/datasheet.php?model=276407&locale=ru_RU
Пуск и защита двигателя | 70600 | 0000276411 | DILA-22(*V50HZ) | 29.08 | 34.3144 | 1 | D | 0.22 | 0.2295 | Вспомогательное реле 4А, управляющее напряжение произвольное 50Гц (AС), контакты 2НО+2НЗ, категория применения AC-15 | http://datasheet.moeller.net/datasheet.php?model=276411&locale=ru_RU
Пуск и защита двигателя | 70600 | 0000276412 | DILA-22(*V60HZ) | 29.08 | 34.3144 | 1 | D | 0.22 | 0.2295 | Вспомогательное реле 4А, управляющее напряжение произвольное 60Гц (AС), контакты 2НО+2НЗ, категория применения AC-15 | http://datasheet.moeller.net/datasheet.php?model=276412&locale=ru_RU
Пуск и защита двигателя | 70600 | 0000276414 | DILA-22(24VDC) | 32.34 | 38.1612 | 1 | A | 0.306 | 0.2295 | Вспомогательное реле 4А, управляющее напряжение 24В (DС), контакты 2НО+2НЗ, категория применения AC-15 | http://datasheet.moeller.net/datasheet.php?model=276414&locale=ru_RU
Пуск и защита двигателя | 70600 | 0000276415 | DILA-22(48VDC) | 29.48 | 34.7864 | 1 | B | 0.303 | 0.2295 | Вспомогательное реле 4А, управляющее напряжение 48В (DС), контакты 2НО+2НЗ, категория применения AC-15 | http://datasheet.moeller.net/datasheet.php?model=276415&locale=ru_RU
Пуск и защита двигателя | 70600 | 0000276417 | DILA-22(110VDC) | 29.48 | 34.7864 | 1 | B | 0.3 | 0.2295 | Вспомогательное реле 4А, управляющее напряжение 110В (DС), контакты 2НО+2НЗ, категория применения AC-15 | http://datasheet.moeller.net/datasheet.php?model=276417&locale=ru_RU
Пуск и защита двигателя | 70600 | 0000276418 | DILA-22(220VDC) | 31.09 | 36.6862 | 1 | B | 0.29 | 0.2295 | Вспомогательное реле 4А, управляющее напряжение 120В (DС), контакты 2НО+2НЗ, категория применения AC-15 | http://datasheet.moeller.net/datasheet.php?model=276418&locale=ru_RU
Пуск и защита двигателя | 70600 | 0000276419 | DILA-22(*VDC) | 29.48 | 34.7864 | 1 | D | 0.29 | 0.2295 | Вспомогательное реле 4А, управляющее напряжение произвольное (DС), контакты 2НО+2НЗ, категория применения AC-15 | http://datasheet.moeller.net/datasheet.php?model=276419&locale=ru_RU
Пуск и защита двигателя | 70600 | 0000276420 | DILA-XHI02 | 6.05 | 7.139 | 1 | B | 0.04 | 0.06156 | Блок вспомогательных контактов 2 полюса, 2НЗ, винтовые Зажимы | http://datasheet.moeller.net/datasheet.php?model=276420&locale=ru_RU
Пуск и защита двигателя | 70600 | 0000276421 | DILA-XHI11 | 6.38 | 7.5284 | 5 | A | 0.041 | 0.06156 | Блок вспомогательных контактов 2 полюса, 1НО+1НЗ, винтовые Зажимы | http://datasheet.moeller.net/datasheet.php?model=276421&locale=ru_RU
Пуск и защита двигателя | 70600 | 0000276422 | DILA-XHI20 | 6.38 | 7.5284 | 5 | A | 0.04 | 0.06156 | Блок вспомогательных контактов 2 полюса, 2НО, винтовые Зажимы | http://datasheet.moeller.net/datasheet.php?model=276422&locale=ru_RU
Пуск и защита двигателя | 70600 | 0000276423 | DILA-XHIV11 | 13.67 | 16.1306 | 1 | B | 0.041 | 0.06156 | Блок вспомогательных контактов 2 полюса, 1НО+1НЗ, винтовые Зажимы | http://datasheet.moeller.net/datasheet.php?model=276423&locale=ru_RU
Пуск и защита двигателя | 70600 | 0000276424 | DILA-XHI04 | 10.78 | 12.7204 | 1 | A | 0.051 | 0.06156 | Блок вспомогательных контактов 4 полюса, 4НЗ, винтовые Зажимы | http://datasheet.moeller.net/datasheet.php?model=276424&locale=ru_RU
Пуск и защита двигателя | 70600 | 0000276425 | DILA-XHI13 | 10.22 | 12.0596 | 1 | A | 0.05 | 0.06156 | Блок вспомогательных контактов 4 полюса, 1НО+3НЗ, винтовые Зажимы | http://datasheet.moeller.net/datasheet.php?model=276425&locale=ru_RU
Пуск и защита двигателя | 70600 | 0000276426 | DILA-XHI22 | 10.75 | 12.685 | 5 | A | 0.051 | 0.06156 | Блок вспомогательных контактов 4 полюса, 2НО+2НЗ, винтовые Зажимы | http://datasheet.moeller.net/datasheet.php?model=276426&locale=ru_RU
Пуск и защита двигателя | 70600 | 0000276427 | DILA-XHI31 | 10.78 | 12.7204 | 5 | A | 0.051 | 0.06156 | Блок вспомогательных контактов 4 полюса, 3НО+1НЗ, винтовые Зажимы | http://datasheet.moeller.net/datasheet.php?model=276427&locale=ru_RU
Пуск и защита двигателя | 70600 | 0000276428 | DILA-XHI40 | 10.78 | 12.7204 | 5 | A | 0.051 | 0.06156 | Блок вспомогательных контактов 4 полюса, 4НО, винтовые Зажимы | http://datasheet.moeller.net/datasheet.php?model=276428&locale=ru_RU
Пуск и защита двигателя | 70600 | 0000276429 | DILA-XHIV22 | 18.37 | 21.6766 | 1 | B | 0.05 | 0.06156 | Блок вспомогательных контактов 4 полюса, 2НО+2НЗ, винтовые Зажимы | http://datasheet.moeller.net/datasheet.php?model=276429&locale=ru_RU
Пуск и защита двигателя | 70600 | 0000276431 | DILAC-40(24V50HZ) | 25.7 | 30.326 | 1 | D | 0.22 | 0.2295 | Вспомогательное реле 4А, управляющее напряжение 24В (АС), контакты 4НО, категория применения AC-15 | http://datasheet.moeller.net/datasheet.php?model=276431&locale=ru_RU
Пуск и защита двигателя | 70600 | 0000276438 | DILAC-40(110V50HZ,120V60HZ) | 25.7 | 30.326 | 1 | D | 0.22 | 0.2295 | Вспомогательное реле 4А, управляющее напряжение 110В (АС), контакты 4НО, категория применения AC-15 | http://datasheet.moeller.net/datasheet.php?model=276438&locale=ru_RU
Пуск и защита двигателя | 70600 | 0000276441 | DILAC-40(230V50HZ,240V60HZ) | 25.7 | 30.326 | 1 | B | 0.242 | 0.2295 | Вспомогательное реле 4А, управляющее напряжение 230В (АС), контакты 4НО, категория применения AC-15 | http://datasheet.moeller.net/datasheet.php?model=276441&locale=ru_RU
Пуск и защита двигателя | 70600 | 0000276445 | DILAC-40(24V50/60HZ) | 25.7 | 30.326 | 1 | D | 0.22 | 0.2295 | Вспомогательное реле 4А, управляющее напряжение 24В (АС), контакты 4НО, категория применения AC-15 | http://datasheet.moeller.net/datasheet.php?model=276445&locale=ru_RU
Пуск и защита двигателя | 70600 | 0000276449 | DILAC-40(230V50/60HZ) | 25.7 | 30.326 | 1 | B | 0.24 | 0.2295 | Вспомогательное реле 4А, управляющее напряжение 230В (AС), контакты 4НО, категория применения AC-15 | http://datasheet.moeller.net/datasheet.php?model=276449&locale=ru_RU
Пуск и защита двигателя | 70600 | 0000276453 | DILAC-40(*V50HZ) | 29.58 | 34.9044 | 1 | D | 0.22 | 0.2295 | Вспомогательное реле 4А, управляющее напряжение произвольное 50Гц (AС), контакты 4НО, категория применения AC-15 | http://datasheet.moeller.net/datasheet.php?model=276453&locale=ru_RU
Пуск и защита двигателя | 70600 | 0000276454 | DILAC-40(*V60HZ) | 29.58 | 34.9044 | 1 | D | 0.22 | 0.2295 | Вспомогательное реле 4А, управляющее напряжение произвольное 60Гц (AС), контакты 4НО, категория применения AC-15 | http://datasheet.moeller.net/datasheet.php?model=276454&locale=ru_RU
Пуск и защита двигателя | 70600 | 0000276456 | DILAC-40(24VDC) | 29.97 | 35.3646 | 1 | A | 0.299 | 0.2295 | Вспомогательное реле 4А, управляющее напряжение 24В (DС), контакты 4НО, категория применения AC-15 | http://datasheet.moeller.net/datasheet.php?model=276456&locale=ru_RU
Пуск и защита двигателя | 70600 | 0000276459 | DILAC-40(110VDC) | 29.97 | 35.3646 | 1 | D | 0.29 | 0.2295 | Вспомогательное реле 4А, управляющее напряжение 110В (DС), контакты 4НО, категория применения AC-15 | http://datasheet.moeller.net/datasheet.php?model=276459&locale=ru_RU
Пуск и защита двигателя | 70600 | 0000276460 | DILAC-40(220VDC) | 29.97 | 35.3646 | 1 | D | 0.29 | 0.2295 | Вспомогательное реле 4А, управляющее напряжение 2200В (DС), контакты 4НО, категория применения AC-15 | http://datasheet.moeller.net/datasheet.php?model=276460&locale=ru_RU
Пуск и защита двигателя | 70600 | 0000276461 | DILAC-40(*VDC) | 29.97 | 35.3646 | 1 | D | 0.29 | 0.2295 | Вспомогательное реле 4А, управляющее напряжение произвольное (DС), контакты 4НО, категория применения AC-15 | http://datasheet.moeller.net/datasheet.php?model=276461&locale=ru_RU
Пуск и защита двигателя | 70600 | 0000276463 | DILAC-31(24V50HZ) | 25.7 | 30.326 | 1 | D | 0.22 | 0.2295 | Вспомогательное реле 4А, управляющее напряжение 24В (АС), контакты 3НО+1НЗ, категория применения AC-15 | http://datasheet.moeller.net/datasheet.php?model=276463&locale=ru_RU
Пуск и защита двигателя | 70600 | 0000276470 | DILAC-31(110V50HZ,120V60HZ) | 25.7 | 30.326 | 1 | B | 0.239 | 0.2295 | Вспомогательное реле 4А, управляющее напряжение 110В (АС), контакты 3НО+1НЗ, категория применения AC-15 | http://datasheet.moeller.net/datasheet.php?model=276470&locale=ru_RU
Пуск и защита двигателя | 70600 | 0000276473 | DILAC-31(230V50HZ,240V60HZ) | 25.7 | 30.326 | 1 | B | 0.24 | 0.2295 | Вспомогательное реле 4А, управляющее напряжение 230В (АС), контакты 3НО+1НЗ, категория применения AC-15 | http://datasheet.moeller.net/datasheet.php?model=276473&locale=ru_RU
Пуск и защита двигателя | 70600 | 0000276477 | DILAC-31(24V50/60HZ) | 25.7 | 30.326 | 1 | B | 0.22 | 0.2295 | Вспомогательное реле 4А, управляющее напряжение 24В (АС), контакты 3НО+1НЗ, категория применения AC-15 | http://datasheet.moeller.net/datasheet.php?model=276477&locale=ru_RU
Пуск и защита двигателя | 70600 | 0000276481 | DILAC-31(230V50/60HZ) | 25.7 | 30.326 | 1 | B | 0.22 | 0.2295 | Вспомогательное реле 4А, управляющее напряжение 230В (AС), контакты 3НО+1НЗ, категория применения AC-15 | http://datasheet.moeller.net/datasheet.php?model=276481&locale=ru_RU
Пуск и защита двигателя | 70600 | 0000276485 | DILAC-31(*V50HZ) | 29.58 | 34.9044 | 1 | D | 0.22 | 0.2295 | Вспомогательное реле 4А, управляющее напряжение произвольное 50Гц (AС), контакты 3НО+1НЗ, категория применения AC-15 | http://datasheet.moeller.net/datasheet.php?model=276485&locale=ru_RU
Пуск и защита двигателя | 70600 | 0000276486 | DILAC-31(*V60HZ) | 29.58 | 34.9044 | 1 | D | 0.22 | 0.2295 | Вспомогательное реле 4А, управляющее напряжение произвольное 60Гц (AС), контакты 3НО+1НЗ, категория применения AC-15 | http://datasheet.moeller.net/datasheet.php?model=276486&locale=ru_RU
Пуск и защита двигателя | 70600 | 0000276488 | DILAC-31(24VDC) | 29.97 | 35.3646 | 1 | A | 0.302 | 0.2295 | Вспомогательное реле 4А, управляющее напряжение 24В (DС), контакты 3НО+1НЗ, категория применения AC-15 | http://datasheet.moeller.net/datasheet.php?model=276488&locale=ru_RU
Пуск и защита двигателя | 70600 | 0000276491 | DILAC-31(110VDC) | 29.97 | 35.3646 | 1 | D | 0.29 | 0.2295 | Вспомогательное реле 4А, управляющее напряжение 110В (DС), контакты 3НО+1НЗ, категория применения AC-15 | http://datasheet.moeller.net/datasheet.php?model=276491&locale=ru_RU
Пуск и защита двигателя | 70600 | 0000276492 | DILAC-31(220VDC) | 29.97 | 35.3646 | 1 | D | 0.29 | 0.2295 | Вспомогательное реле 4А, управляющее напряжение 2200В (DС), контакты 3НО+1НЗ, категория применения AC-15 | http://datasheet.moeller.net/datasheet.php?model=276492&locale=ru_RU
Пуск и защита двигателя | 70600 | 0000276493 | DILAC-31(*VDC) | 29.97 | 35.3646 | 1 | D | 0.29 | 0.2295 | Вспомогательное реле 4А, управляющее напряжение произвольное (DС), контакты 3НО+1НЗ, категория применения AC-15 | http://datasheet.moeller.net/datasheet.php?model=276493&locale=ru_RU
Пуск и защита двигателя | 70600 | 0000276495 | DILAC-22(24V50HZ) | 25.7 | 30.326 | 1 | B | 0.22 | 0.2295 | Вспомогательное реле 4А, управляющее напряжение 24В (АС), контакты 2НО+2НЗ, категория применения AC-15 | http://datasheet.moeller.net/datasheet.php?model=276495&locale=ru_RU
Пуск и защита двигателя | 70600 | 0000276502 | DILAC-22(110V50HZ,120V60HZ) | 25.7 | 30.326 | 1 | B | 0.239 | 0.2295 | Вспомогательное реле 4А, управляющее напряжение 110В (АС), контакты 2НО+2НЗ, категория применения AC-15 | http://datasheet.moeller.net/datasheet.php?model=276502&locale=ru_RU
Пуск и защита двигателя | 70600 | 0000276505 | DILAC-22(230V50HZ,240V60HZ) | 27.11 | 31.9898 | 1 | B | 0.239 | 0.2295 | Вспомогательное реле 4А, управляющее напряжение 230В (АС), контакты 2НО+2НЗ, категория применения AC-15 | http://datasheet.moeller.net/datasheet.php?model=276505&locale=ru_RU
Пуск и защита двигателя | 70600 | 0000276509 | DILAC-22(24V50/60HZ) | 25.7 | 30.326 | 1 | D | 0.22 | 0.2295 | Вспомогательное реле 4А, управляющее напряжение 24В (АС), контакты 2НО+2НЗ, категория применения AC-15 | http://datasheet.moeller.net/datasheet.php?model=276509&locale=ru_RU
Пуск и защита двигателя | 70600 | 0000276513 | DILAC-22(230V50/60HZ) | 25.7 | 30.326 | 1 | B | 0.241 | 0.2295 | Вспомогательное реле 4А, управляющее напряжение 230В (AС), контакты 2НО+2НЗ, категория применения AC-15 | http://datasheet.moeller.net/datasheet.php?model=276513&locale=ru_RU
Пуск и защита двигателя | 70600 | 0000276517 | DILAC-22(*V50HZ) | 29.58 | 34.9044 | 1 | D | 0.22 | 0.2295 | Вспомогательное реле 4А, управляющее напряжение произвольное 50Гц (AС), контакты 2НО+2НЗ, категория применения AC-15 | http://datasheet.moeller.net/datasheet.php?model=276517&locale=ru_RU
Пуск и защита двигателя | 70600 | 0000276518 | DILAC-22(*V60HZ) | 29.58 | 34.9044 | 1 | D | 0.22 | 0.2295 | Вспомогательное реле 4А, управляющее напряжение произвольное 60Гц (AС), контакты 2НО+2НЗ, категория применения AC-15 | http://datasheet.moeller.net/datasheet.php?model=276518&locale=ru_RU
Пуск и защита двигателя | 70600 | 0000276520 | DILAC-22(24VDC) | 29.97 | 35.3646 | 1 | B | 0.297 | 0.2295 | Вспомогательное реле 4А, управляющее напряжение 24В (DС), контакты 2НО+2НЗ, категория применения AC-15 | http://datasheet.moeller.net/datasheet.php?model=276520&locale=ru_RU
Пуск и защита двигателя | 70600 | 0000276523 | DILAC-22(110VDC) | 29.97 | 35.3646 | 1 | D | 0.29 | 0.2295 | Вспомогательное реле 4А, управляющее напряжение 110В (DС), контакты 2НО+2НЗ, категория применения AC-15 | http://datasheet.moeller.net/datasheet.php?model=276523&locale=ru_RU
Пуск и защита двигателя | 70600 | 0000276524 | DILAC-22(220VDC) | 29.97 | 35.3646 | 1 | D | 0.29 | 0.2295 | Вспомогательное реле 4А, управляющее напряжение 2200В (DС), контакты 2НО+2НЗ, категория применения AC-15 | http://datasheet.moeller.net/datasheet.php?model=276524&locale=ru_RU
Пуск и защита двигателя | 70600 | 0000276525 | DILAC-22(*VDC) | 29.97 | 35.3646 | 1 | D | 0.29 | 0.2295 | Вспомогательное реле 4А, управляющее напряжение произвольное (DС), контакты 2НО+2НЗ, категория применения AC-15 | http://datasheet.moeller.net/datasheet.php?model=276525&locale=ru_RU
Пуск и защита двигателя | 70600 | 0000276526 | DILA-XHIC02 | 6.05 | 7.139 | 1 | B | 0.047 | 0.07524 | Блок вспомогательных контактов 2 полюса, 2НЗ, пружинные Зажимы | http://datasheet.moeller.net/datasheet.php?model=276526&locale=ru_RU
Пуск и защита двигателя | 70600 | 0000276527 | DILA-XHIC11 | 6.05 | 7.139 | 1 | A | 0.047 | 0.07524 | Блок вспомогательных контактов 2 полюса, 1НО+1НЗ, пружинные Зажимы | http://datasheet.moeller.net/datasheet.php?model=276527&locale=ru_RU
Пуск и защита двигателя | 70600 | 0000276528 | DILA-XHIC20 | 6.05 | 7.139 | 1 | B | 0.047 | 0.07524 | Блок вспомогательных контактов 2 полюса, 2НО, пружинные Зажимы | http://datasheet.moeller.net/datasheet.php?model=276528&locale=ru_RU
Пуск и защита двигателя | 70600 | 0000276529 | DILA-XHICV11 | 13.67 | 16.1306 | 1 | B | 0.05 | 0.07524 | Блок вспомогательных контактов 2 полюса, 1НО+1НЗ, пружинные Зажимы | http://datasheet.moeller.net/datasheet.php?model=276529&locale=ru_RU
Пуск и защита двигателя | 70600 | 0000276530 | DILA-XHIC04 | 10.72 | 12.6496 | 1 | B | 0.059 | 0.07524 | Блок вспомогательных контактов 4 полюса, 4НЗ, пружинные Зажимы | http://datasheet.moeller.net/datasheet.php?model=276530&locale=ru_RU
Пуск и защита двигателя | 70600 | 0000276531 | DILA-XHIC13 | 10.72 | 12.6496 | 1 | B | 0.059 | 0.07524 | Блок вспомогательных контактов 4 полюса, 1НО+3НЗ, пружинные Зажимы | http://datasheet.moeller.net/datasheet.php?model=276531&locale=ru_RU
Пуск и защита двигателя | 70600 | 0000276532 | DILA-XHIC22 | 10.72 | 12.6496 | 1 | A | 0.059 | 0.07524 | Блок вспомогательных контактов 4 полюса, 2НО+2НЗ, пружинные Зажимы | http://datasheet.moeller.net/datasheet.php?model=276532&locale=ru_RU
Пуск и защита двигателя | 70600 | 0000276533 | DILA-XHIC31 | 10.72 | 12.6496 | 1 | B | 0.059 | 0.07524 | Блок вспомогательных контактов 4 полюса, 3НО+1НЗ, пружинные Зажимы | http://datasheet.moeller.net/datasheet.php?model=276533&locale=ru_RU
Пуск и защита двигателя | 70600 | 0000276534 | DILA-XHIC40 | 10.72 | 12.6496 | 1 | B | 0.059 | 0.07524 | Блок вспомогательных контактов 4 полюса, 4НО, пружинные Зажимы | http://datasheet.moeller.net/datasheet.php?model=276534&locale=ru_RU
Пуск и защита двигателя | 70600 | 0000276535 | DILA-XHICV22 | 18.37 | 21.6766 | 1 | B | 0.059 | 0.07524 | Блок вспомогательных контактов 4 полюса, 2НО+2НЗ, пружинные Зажимы | http://datasheet.moeller.net/datasheet.php?model=276535&locale=ru_RU
Пуск и защита двигателя | 70600 | 0000276537 | DILM7-10(24V50HZ) | 18.23 | 21.5114 | 1 | B | 0.25 | 0.2295 | Контактор 7 А, управляющее напряжение 24В (АС), 1 НО доп. контакт, категория применения AC-3, AC-4 | http://datasheet.moeller.net/datasheet.php?model=276537&locale=ru_RU
Пуск и защита двигателя | 70600 | 0000276539 | DILM7-10(240V50HZ) | 18.23 | 21.5114 | 1 | B | 0.22 | 0.2295 | Контактор 7 А, управляющее напряжение 240В (АС), 1 НО доп. контакт, категория применения AC-3, AC-4 | http://datasheet.moeller.net/datasheet.php?model=276539&locale=ru_RU
Пуск и защита двигателя | 70600 | 0000276546 | DILM7-10(42V50HZ,48V60HZ) | 18.23 | 21.5114 | 1 | B | 0.252 | 0.2295 | Контактор 7 А, управляющее напряжение 42В (АС), 1 НО доп. контакт, категория применения AC-3, AC-4 | http://datasheet.moeller.net/datasheet.php?model=276546&locale=ru_RU
Пуск и защита двигателя | 70600 | 0000276547 | DILM7-10(110V50HZ,120V60HZ) | 18.23 | 21.5114 | 1 | B | 0.252 | 0.2295 | Контактор 7 А, управляющее напряжение 110В (АС), 1 НО доп. контакт, категория применения AC-3, AC-4 | http://datasheet.moeller.net/datasheet.php?model=276547&locale=ru_RU
Пуск и защита двигателя | 70600 | 0000276548 | DILM7-10(190V50HZ,220V60HZ) | 18.23 | 21.5114 | 1 | D | 0.22 | 0.2295 | Контактор 7 А, управляющее напряжение 190В (АС), 1 НО доп. контакт, категория применения AC-3, AC-4 | http://datasheet.moeller.net/datasheet.php?model=276548&locale=ru_RU
Пуск и защита двигателя | 70600 | 0000276549 | DILM7-10(220V50HZ,240V60HZ) | 18.23 | 21.5114 | 1 | B | 0.22 | 0.2295 | Контактор 7 А, управляющее напряжение 220В (АС), 1 НО доп. контакт, категория применения AC-3, AC-4 | http://datasheet.moeller.net/datasheet.php?model=276549&locale=ru_RU
Пуск и защита двигателя | 70600 | 0000276550 | DILM7-10(230V50HZ,240V60HZ) | 16.48 | 19.4464 | 1 | A | 0.251 | 0.2295 | Контактор 7 А, управляющее напряжение 230В (АС), 1 НО доп. контакт, категория применения AC-3, AC-4 | http://datasheet.moeller.net/datasheet.php?model=276550&locale=ru_RU
Пуск и защита двигателя | 70600 | 0000276551 | DILM7-10(380V50HZ,440V60HZ) | 18.23 | 21.5114 | 1 | D | 0.22 | 0.2295 | Контактор 7 А, управляющее напряжение 380В (АС), 1 НО доп. контакт, категория применения AC-3, AC-4 | http://datasheet.moeller.net/datasheet.php?model=276551&locale=ru_RU
Пуск и защита двигателя | 70600 | 0000276552 | DILM7-10(400V50HZ,440V60HZ) | 18.23 | 21.5114 | 1 | B | 0.245 | 0.2295 | Контактор 7 А, управляющее напряжение 400В (АС), 1 НО доп. контакт, категория применения AC-3, AC-4 | http://datasheet.moeller.net/datasheet.php?model=276552&locale=ru_RU
Пуск и защита двигателя | 70600 | 0000276553 | DILM7-10(415V50HZ,480V60HZ) | 18.23 | 21.5114 | 1 | D | 0.22 | 0.2295 | Контактор 7 А, управляющее напряжение 415В (АС), 1 НО доп. контакт, категория применения AC-3, AC-4 | http://datasheet.moeller.net/datasheet.php?model=276553&locale=ru_RU
Пуск и защита двигателя | 70600 | 0000276554 | DILM7-10(24V50/60HZ) | 16.09 | 18.9862 | 1 | B | 0.25 | 0.2295 | Контактор 7 А, управляющее напряжение 24В (АС), 1 НО доп. контакт, категория применения AC-3, AC-4 | http://datasheet.moeller.net/datasheet.php?model=276554&locale=ru_RU
Пуск и защита двигателя | 70600 | 0000276555 | DILM7-10(42V50/60HZ) | 18.23 | 21.5114 | 1 | B | 0.22 | 0.2295 | Контактор 7 А, управляющее напряжение 42В (АС), 1 НО доп. контакт, категория применения AC-3, AC-4 | http://datasheet.moeller.net/datasheet.php?model=276555&locale=ru_RU
Пуск и защита двигателя | 70600 | 0000276556 | DILM7-10(110V50/60HZ) | 18.23 | 21.5114 | 1 | B | 0.248 | 0.2295 | Контактор 7 А, управляющее напряжение 110В (AС), 1 НО доп. контакт, категория применения AC-3, AC-4 | http://datasheet.moeller.net/datasheet.php?model=276556&locale=ru_RU
Пуск и защита двигателя | 70600 | 0000276557 | DILM7-10(220V50/60HZ) | 18.23 | 21.5114 | 1 | B | 0.22 | 0.2295 | Контактор 7 А, управляющее напряжение 220В (AС), 1 НО доп. контакт, категория применения AC-3, AC-4 | http://datasheet.moeller.net/datasheet.php?model=276557&locale=ru_RU
Пуск и защита двигателя | 70600 | 0000276558 | DILM7-10(230V50/60HZ) | 18.23 | 21.5114 | 1 | B | 0.248 | 0.2295 | Контактор 7 А, управляющее напряжение 230В (AС), 1 НО доп. контакт, категория применения AC-3, AC-4 | http://datasheet.moeller.net/datasheet.php?model=276558&locale=ru_RU
Пуск и защита двигателя | 70600 | 0000276562 | DILM7-10(*V50HZ) | 21.28 | 25.1104 | 1 | D | 0.22 | 0.2295 | Контактор 7 А, управляющее напряжение произвольное 50Гц (AС), 1 НО доп. контакт, категория применения AC-3, AC-4 | http://datasheet.moeller.net/datasheet.php?model=276562&locale=ru_RU
Пуск и защита двигателя | 70600 | 0000276563 | DILM7-10(*V60HZ) | 21.28 | 25.1104 | 1 | D | 0.22 | 0.2295 | Контактор 7 А, управляющее напряжение произвольное 60Гц (AС), 1 НО доп. контакт, категория применения AC-3, AC-4 | http://datasheet.moeller.net/datasheet.php?model=276563&locale=ru_RU
Пуск и защита двигателя | 70600 | 0000276565 | DILM7-10(24VDC) | 19.56 | 23.0808 | 1 | A | 0.309 | 0.2295 | Контактор 7 А, управляющее напряжение 24В (DС), 1 НО доп. контакт, категория применения AC-3, AC-4 | http://datasheet.moeller.net/datasheet.php?model=276565&locale=ru_RU
Пуск и защита двигателя | 70600 | 0000276566 | DILM7-10(48VDC) | 21.59 | 25.4762 | 1 | D | 0.29 | 0.2295 | Контактор 7 А, управляющее напряжение 48В (DС), 1 НО доп. контакт, категория применения AC-3, AC-4 | http://datasheet.moeller.net/datasheet.php?model=276566&locale=ru_RU
Пуск и защита двигателя | 70600 | 0000276568 | DILM7-10(110VDC) | 21.59 | 25.4762 | 1 | B | 0.29 | 0.2295 | Контактор 7 А, управляющее напряжение 110В (DС), 1 НО доп. контакт, категория применения AC-3, AC-4 | http://datasheet.moeller.net/datasheet.php?model=276568&locale=ru_RU
Пуск и защита двигателя | 70600 | 0000276569 | DILM7-10(220VDC) | 21.59 | 25.4762 | 1 | B | 0.29 | 0.2295 | Контактор 7 А, управляющее напряжение 120В (DС), 1 НО доп. контакт, категория применения AC-3, AC-4 | http://datasheet.moeller.net/datasheet.php?model=276569&locale=ru_RU
Пуск и защита двигателя | 70600 | 0000276570 | DILM7-10(*VDC) | 24.66 | 29.0988 | 1 | D | 0.29 | 0.2295 | Контактор 7 А, управляющее напряжение произвольное (DС), 1 НО доп. контакт, категория применения AC-3, AC-4 | http://datasheet.moeller.net/datasheet.php?model=276570&locale=ru_RU
Пуск и защита двигателя | 70600 | 0000276572 | DILM7-01(24V50HZ) | 18.23 | 21.5114 | 1 | B | 0.249 | 0.2295 | Контактор 7 А, управляющее напряжение 24В (АС), 1НЗ доп. контакт, категория применения AC-3, AC-4 | http://datasheet.moeller.net/datasheet.php?model=276572&locale=ru_RU
Пуск и защита двигателя | 70600 | 0000276574 | DILM7-01(240V50HZ) | 18.23 | 21.5114 | 1 | D | 0.22 | 0.2295 | Контактор 7 А, управляющее напряжение 240В (АС), 1НЗ доп. контакт, категория применения AC-3, AC-4 | http://datasheet.moeller.net/datasheet.php?model=276574&locale=ru_RU
Пуск и защита двигателя | 70600 | 0000276581 | DILM7-01(42V50HZ,48V60HZ) | 18.23 | 21.5114 | 1 | D | 0.22 | 0.2295 | Контактор 7 А, управляющее напряжение 42В (АС), 1НЗ доп. контакт, категория применения AC-3, AC-4 | http://datasheet.moeller.net/datasheet.php?model=276581&locale=ru_RU
Пуск и защита двигателя | 70600 | 0000276582 | DILM7-01(110V50HZ,120V60HZ) | 18.23 | 21.5114 | 1 | B | 0.256 | 0.2295 | Контактор 7 А, управляющее напряжение 110В (АС), 1НЗ доп. контакт, категория применения AC-3, AC-4 | http://datasheet.moeller.net/datasheet.php?model=276582&locale=ru_RU
Пуск и защита двигателя | 70600 | 0000276583 | DILM7-01(190V50HZ,220V60HZ) | 18.23 | 21.5114 | 1 | D | 0.22 | 0.2295 | Контактор 7 А, управляющее напряжение 190В (АС), 1НЗ доп. контакт, категория применения AC-3, AC-4 | http://datasheet.moeller.net/datasheet.php?model=276583&locale=ru_RU
Пуск и защита двигателя | 70600 | 0000276584 | DILM7-01(220V50HZ,240V60HZ) | 18.23 | 21.5114 | 1 | D | 0.22 | 0.2295 | Контактор 7 А, управляющее напряжение 220В (АС), 1НЗ доп. контакт, категория применения AC-3, AC-4 | http://datasheet.moeller.net/datasheet.php?model=276584&locale=ru_RU
Пуск и защита двигателя | 70600 | 0000276585 | DILM7-01(230V50HZ,240V60HZ) | 16.56 | 19.5408 | 1 | A | 0.254 | 0.2295 | Контактор 7 А, управляющее напряжение 230В (АС), 1НЗ доп. контакт, категория применения AC-3, AC-4 | http://datasheet.moeller.net/datasheet.php?model=276585&locale=ru_RU
Пуск и защита двигателя | 70600 | 0000276586 | DILM7-01(380V50HZ,440V60HZ) | 18.23 | 21.5114 | 1 | D | 0.22 | 0.2295 | Контактор 7 А, управляющее напряжение 380В (АС), 1НЗ доп. контакт, категория применения AC-3, AC-4 | http://datasheet.moeller.net/datasheet.php?model=276586&locale=ru_RU
Пуск и защита двигателя | 70600 | 0000276587 | DILM7-01(400V50HZ,440V60HZ) | 18.23 | 21.5114 | 1 | B | 0.247 | 0.2295 | Контактор 7 А, управляющее напряжение 400В (АС), 1НЗ доп. контакт, категория применения AC-3, AC-4 | http://datasheet.moeller.net/datasheet.php?model=276587&locale=ru_RU
Пуск и защита двигателя | 70600 | 0000276588 | DILM7-01(415V50HZ,480V60HZ) | 18.23 | 21.5114 | 1 | D | 0.22 | 0.2295 | Контактор 7 А, управляющее напряжение 415В (АС), 1НЗ доп. контакт, категория применения AC-3, AC-4 | http://datasheet.moeller.net/datasheet.php?model=276588&locale=ru_RU
Пуск и защита двигателя | 70600 | 0000276589 | DILM7-01(24V50/60HZ) | 16.09 | 18.9862 | 1 | B | 0.246 | 0.2295 | Контактор 7 А, управляющее напряжение 24В (АС), 1НЗ доп. контакт, категория применения AC-3, AC-4 | http://datasheet.moeller.net/datasheet.php?model=276589&locale=ru_RU
Пуск и защита двигателя | 70600 | 0000276590 | DILM7-01(42V50/60HZ) | 18.23 | 21.5114 | 1 | B | 0.22 | 0.2295 | Контактор 7 А, управляющее напряжение 42В (АС), 1НЗ доп. контакт, категория применения AC-3, AC-4 | http://datasheet.moeller.net/datasheet.php?model=276590&locale=ru_RU
Пуск и защита двигателя | 70600 | 0000276591 | DILM7-01(110V50/60HZ) | 18.23 | 21.5114 | 1 | B | 0.22 | 0.2295 | Контактор 7 А, управляющее напряжение 110В (AС), 1НЗ доп. контакт, категория применения AC-3, AC-4 | http://datasheet.moeller.net/datasheet.php?model=276591&locale=ru_RU
Пуск и защита двигателя | 70600 | 0000276592 | DILM7-01(220V50/60HZ) | 18.23 | 21.5114 | 1 | D | 0.22 | 0.2295 | Контактор 7 А, управляющее напряжение 220В (AС), 1НЗ доп. контакт, категория применения AC-3, AC-4 | http://datasheet.moeller.net/datasheet.php?model=276592&locale=ru_RU
Пуск и защита двигателя | 70600 | 0000276593 | DILM7-01(230V50/60HZ) | 18.23 | 21.5114 | 1 | B | 0.247 | 0.2295 | Контактор 7 А, управляющее напряжение 230В (AС), 1НЗ доп. контакт, категория применения AC-3, AC-4 | http://datasheet.moeller.net/datasheet.php?model=276593&locale=ru_RU
Пуск и защита двигателя | 70600 | 0000276597 | DILM7-01(*V50HZ) | 21.28 | 25.1104 | 1 | D | 0.22 | 0.2295 | Контактор 7 А, управляющее напряжение произвольное 50Гц (AС), 1НЗ доп. контакт, категория применения AC-3, AC-4 | http://datasheet.moeller.net/datasheet.php?model=276597&locale=ru_RU
Пуск и защита двигателя | 70600 | 0000276598 | DILM7-01(*V60HZ) | 21.28 | 25.1104 | 1 | D | 0.22 | 0.2295 | Контактор 7 А, управляющее напряжение произвольное 60Гц (AС), 1НЗ доп. контакт, категория применения AC-3, AC-4 | http://datasheet.moeller.net/datasheet.php?model=276598&locale=ru_RU
Пуск и защита двигателя | 70600 | 0000276600 | DILM7-01(24VDC) | 19.65 | 23.187 | 1 | A | 0.308 | 0.2295 | Контактор 7 А, управляющее напряжение 24В (DС), 1НЗ доп. контакт, категория применения AC-3, AC-4 | http://datasheet.moeller.net/datasheet.php?model=276600&locale=ru_RU
Пуск и защита двигателя | 70600 | 0000276601 | DILM7-01(48VDC) | 21.59 | 25.4762 | 1 | D | 0.307 | 0.2295 | Контактор 7 А, управляющее напряжение 48В (DС), 1НЗ доп. контакт, категория применения AC-3, AC-4 | http://datasheet.moeller.net/datasheet.php?model=276601&locale=ru_RU
Пуск и защита двигателя | 70600 | 0000276603 | DILM7-01(110VDC) | 21.59 | 25.4762 | 1 | D | 0.308 | 0.2295 | Контактор 7 А, управляющее напряжение 110В (DС), 1НЗ доп. контакт, категория применения AC-3, AC-4 | http://datasheet.moeller.net/datasheet.php?model=276603&locale=ru_RU
Пуск и защита двигателя | 70600 | 0000276604 | DILM7-01(220VDC) | 21.59 | 25.4762 | 1 | D | 0.29 | 0.2295 | Контактор 7 А, управляющее напряжение 120В (DС), 1НЗ доп. контакт, категория применения AC-3, AC-4 | http://datasheet.moeller.net/datasheet.php?model=276604&locale=ru_RU
Пуск и защита двигателя | 70600 | 0000276605 | DILM7-01(*VDC) | 24.66 | 29.0988 | 1 | D | 0.29 | 0.2295 | Контактор 7 А, управляющее напряжение произвольное (DС), 1НЗ доп. контакт, категория применения AC-3, AC-4 | http://datasheet.moeller.net/datasheet.php?model=276605&locale=ru_RU
Пуск и защита двигателя | 70600 | 0000276620 | DILM7-21(230V50HZ,240V60HZ) | 25.48 | 30.0664 | 1 | B | 0.294 | 0.35802 | Контактор 7 А, управляющее напряжение 230В (АС), 2НО+1НЗ доп. контакт, категория применения AC-3, AC-4 | http://datasheet.moeller.net/datasheet.php?model=276620&locale=ru_RU
Пуск и защита двигателя | 70600 | 0000276635 | DILM7-21(24VDC) | 28.76 | 33.9368 | 1 | B | 0.358 | 0.35802 | Контактор 7 А, управляющее напряжение 24В (DС), 2НО+1НЗ доп. контакт, категория применения AC-3, AC-4 | http://datasheet.moeller.net/datasheet.php?model=276635&locale=ru_RU
Пуск и защита двигателя | 70600 | 0000276655 | DILM7-32(230V50HZ,240V60HZ) | 28.76 | 33.9368 | 1 | B | 0.307 | 0.35802 | Контактор 7 А, управляющее напряжение 230В (АС), 3НО+2НЗ доп. контакт, категория применения AC-3, AC-4 | http://datasheet.moeller.net/datasheet.php?model=276655&locale=ru_RU
Пуск и защита двигателя | 70600 | 0000276670 | DILM7-32(24VDC) | 32.08 | 37.8544 | 1 | B | 0.369 | 0.35802 | Контактор 7 А, управляющее напряжение 24В (DС), 3НО+2НЗ доп. контакт, категория применения AC-3, AC-4 | http://datasheet.moeller.net/datasheet.php?model=276670&locale=ru_RU
Пуск и защита двигателя | 70600 | 0000276677 | DILM9-10(24V50HZ) | 19.82 | 23.3876 | 1 | B | 0.249 | 0.2295 | Контактор 9 А, управляющее напряжение 24В (АС), 1 НО доп. контакт, категория применения AC-3, AC-4 | http://datasheet.moeller.net/datasheet.php?model=276677&locale=ru_RU
Пуск и защита двигателя | 70600 | 0000276679 | DILM9-10(240V50HZ) | 19.82 | 23.3876 | 1 | B | 0.25 | 0.2295 | Контактор 9 А, управляющее напряжение 240В (АС), 1 НО доп. контакт, категория применения AC-3, AC-4 | http://datasheet.moeller.net/datasheet.php?model=276679&locale=ru_RU
Пуск и защита двигателя | 70600 | 0000276686 | DILM9-10(42V50HZ,48V60HZ) | 19.82 | 23.3876 | 1 | B | 0.248 | 0.2295 | Контактор 9 А, управляющее напряжение 42В (АС), 1 НО доп. контакт, категория применения AC-3, AC-4 | http://datasheet.moeller.net/datasheet.php?model=276686&locale=ru_RU
Пуск и защита двигателя | 70600 | 0000276687 | DILM9-10(110V50HZ,120V60HZ) | 19.82 | 23.3876 | 1 | B | 0.253 | 0.2295 | Контактор 9 А, управляющее напряжение 110В (АС), 1 НО доп. контакт, категория применения AC-3, AC-4 | http://datasheet.moeller.net/datasheet.php?model=276687&locale=ru_RU
Пуск и защита двигателя | 70600 | 0000276688 | DILM9-10(190V50HZ,220V60HZ) | 19.82 | 23.3876 | 1 | D | 0.25 | 0.2295 | Контактор 9 А, управляющее напряжение 190В (АС), 1 НО доп. контакт, категория применения AC-3, AC-4 | http://datasheet.moeller.net/datasheet.php?model=276688&locale=ru_RU
Пуск и защита двигателя | 70600 | 0000276689 | DILM9-10(220V50HZ,240V60HZ) | 19.82 | 23.3876 | 1 | B | 0.246 | 0.2295 | Контактор 9 А, управляющее напряжение 220В (АС), 1 НО доп. контакт, категория применения AC-3, AC-4 | http://datasheet.moeller.net/datasheet.php?model=276689&locale=ru_RU
Пуск и защита двигателя | 70600 | 0000276690 | DILM9-10(230V50HZ,240V60HZ) | 16.49 | 19.4582 | 1 | A | 0.249 | 0.2295 | Контактор 9 А, управляющее напряжение 230В (АС), 1 НО доп. контакт, категория применения AC-3, AC-4 | http://datasheet.moeller.net/datasheet.php?model=276690&locale=ru_RU
Пуск и защита двигателя | 70600 | 0000276691 | DILM9-10(380V50HZ,440V60HZ) | 19.82 | 23.3876 | 1 | B | 0.249 | 0.2295 | Контактор 9 А, управляющее напряжение 380В (АС), 1 НО доп. контакт, категория применения AC-3, AC-4 | http://datasheet.moeller.net/datasheet.php?model=276691&locale=ru_RU
Пуск и защита двигателя | 70600 | 0000276692 | DILM9-10(400V50HZ,440V60HZ) | 19.82 | 23.3876 | 1 | B | 0.245 | 0.2295 | Контактор 9 А, управляющее напряжение 400В (АС), 1 НО доп. контакт, категория применения AC-3, AC-4 | http://datasheet.moeller.net/datasheet.php?model=276692&locale=ru_RU
Пуск и защита двигателя | 70600 | 0000276693 | DILM9-10(415V50HZ,480V60HZ) | 19.82 | 23.3876 | 1 | B | 0.22 | 0.2295 | Контактор 9 А, управляющее напряжение 415В (АС), 1 НО доп. контакт, категория применения AC-3, AC-4 | http://datasheet.moeller.net/datasheet.php?model=276693&locale=ru_RU
Пуск и защита двигателя | 70600 | 0000276694 | DILM9-10(24V50/60HZ) | 17.63 | 20.8034 | 1 | A | 0.251 | 0.2295 | Контактор 9 А, управляющее напряжение 24В (АС), 1 НО доп. контакт, категория применения AC-3, AC-4 | http://datasheet.moeller.net/datasheet.php?model=276694&locale=ru_RU
Пуск и защита двигателя | 70600 | 0000276695 | DILM9-10(42V50/60HZ) | 19.82 | 23.3876 | 1 | B | 0.245 | 0.2295 | Контактор 9 А, управляющее напряжение 42В (АС), 1 НО доп. контакт, категория применения AC-3, AC-4 | http://datasheet.moeller.net/datasheet.php?model=276695&locale=ru_RU
Пуск и защита двигателя | 70600 | 0000276696 | DILM9-10(110V50/60HZ) | 19.82 | 23.3876 | 1 | B | 0.246 | 0.2295 | Контактор 9 А, управляющее напряжение 110В (AС), 1 НО доп. контакт, категория применения AC-3, AC-4 | http://datasheet.moeller.net/datasheet.php?model=276696&locale=ru_RU
Пуск и защита двигателя | 70600 | 0000276697 | DILM9-10(220V50/60HZ) | 19.82 | 23.3876 | 1 | B | 0.248 | 0.2295 | Контактор 9 А, управляющее напряжение 220В (AС), 1 НО доп. контакт, категория применения AC-3, AC-4 | http://datasheet.moeller.net/datasheet.php?model=276697&locale=ru_RU
Пуск и защита двигателя | 70600 | 0000276698 | DILM9-10(230V50/60HZ) | 19.82 | 23.3876 | 1 | B | 0.246 | 0.2295 | Контактор 9 А, управляющее напряжение 230В (AС), 1 НО доп. контакт, категория применения AC-3, AC-4 | http://datasheet.moeller.net/datasheet.php?model=276698&locale=ru_RU
Пуск и защита двигателя | 70600 | 0000276702 | DILM9-10(*V50HZ) | 22.9 | 27.022 | 1 | D | 0.22 | 0.2295 | Контактор 9 А, управляющее напряжение произвольное 50Гц (AС), 1 НО доп. контакт, категория применения AC-3, AC-4 | http://datasheet.moeller.net/datasheet.php?model=276702&locale=ru_RU
Пуск и защита двигателя | 70600 | 0000276703 | DILM9-10(*V60HZ) | 22.9 | 27.022 | 1 | D | 0.22 | 0.2295 | Контактор 9 А, управляющее напряжение произвольное 60Гц (AС), 1 НО доп. контакт, категория применения AC-3, AC-4 | http://datasheet.moeller.net/datasheet.php?model=276703&locale=ru_RU
Пуск и защита двигателя | 70600 | 0000276705 | DILM9-10(24VDC) | 22.55 | 26.609 | 1 | A | 0.308 | 0.2295 | Контактор 9 А, управляющее напряжение 24В (DС), 1 НО доп. контакт, категория применения AC-3, AC-4 | http://datasheet.moeller.net/datasheet.php?model=276705&locale=ru_RU
Пуск и защита двигателя | 70600 | 0000276706 | DILM9-10(48VDC) | 23.14 | 27.3052 | 1 | B | 0.305 | 0.2295 | Контактор 9 А, управляющее напряжение 48В (DС), 1 НО доп. контакт, категория применения AC-3, AC-4 | http://datasheet.moeller.net/datasheet.php?model=276706&locale=ru_RU
Пуск и защита двигателя | 70600 | 0000276708 | DILM9-10(110VDC) | 23.14 | 27.3052 | 1 | B | 0.309 | 0.2295 | Контактор 9 А, управляющее напряжение 110В (DС), 1 НО доп. контакт, категория применения AC-3, AC-4 | http://datasheet.moeller.net/datasheet.php?model=276708&locale=ru_RU
Пуск и защита двигателя | 70600 | 0000276709 | DILM9-10(220VDC) | 23.14 | 27.3052 | 1 | B | 0.3 | 0.2295 | Контактор 9 А, управляющее напряжение 120В (DС), 1 НО доп. контакт, категория применения AC-3, AC-4 | http://datasheet.moeller.net/datasheet.php?model=276709&locale=ru_RU
Пуск и защита двигателя | 70600 | 0000276710 | DILM9-10(*VDC) | 26.22 | 30.9396 | 1 | D | 0.29 | 0.2295 | Контактор 9 А, управляющее напряжение произвольное (DС), 1 НО доп. контакт, категория применения AC-3, AC-4 | http://datasheet.moeller.net/datasheet.php?model=276710&locale=ru_RU
Пуск и защита двигателя | 70600 | 0000276712 | DILM9-01(24V50HZ) | 19.82 | 23.3876 | 1 | B | 0.252 | 0.2295 | Контактор 9 А, управляющее напряжение 24В (АС), 1НЗ доп. контакт, категория применения AC-3, AC-4 | http://datasheet.moeller.net/datasheet.php?model=276712&locale=ru_RU
Пуск и защита двигателя | 70600 | 0000276714 | DILM9-01(240V50HZ) | 19.82 | 23.3876 | 1 | D | 0.22 | 0.2295 | Контактор 9 А, управляющее напряжение 240В (АС), 1НЗ доп. контакт, категория применения AC-3, AC-4 | http://datasheet.moeller.net/datasheet.php?model=276714&locale=ru_RU
Пуск и защита двигателя | 70600 | 0000276721 | DILM9-01(42V50HZ,48V60HZ) | 19.82 | 23.3876 | 1 | D | 0.253 | 0.2295 | Контактор 9 А, управляющее напряжение 42В (АС), 1НЗ доп. контакт, категория применения AC-3, AC-4 | http://datasheet.moeller.net/datasheet.php?model=276721&locale=ru_RU
Пуск и защита двигателя | 70600 | 0000276722 | DILM9-01(110V50HZ,120V60HZ) | 19.82 | 23.3876 | 1 | B | 0.25 | 0.2295 | Контактор 9 А, управляющее напряжение 110В (АС), 1НЗ доп. контакт, категория применения AC-3, AC-4 | http://datasheet.moeller.net/datasheet.php?model=276722&locale=ru_RU
Пуск и защита двигателя | 70600 | 0000276723 | DILM9-01(190V50HZ,220V60HZ) | 19.82 | 23.3876 | 1 | D | 0.22 | 0.2295 | Контактор 9 А, управляющее напряжение 190В (АС), 1НЗ доп. контакт, категория применения AC-3, AC-4 | http://datasheet.moeller.net/datasheet.php?model=276723&locale=ru_RU
Пуск и защита двигателя | 70600 | 0000276724 | DILM9-01(220V50HZ,240V60HZ) | 19.82 | 23.3876 | 1 | D | 0.22 | 0.2295 | Контактор 9 А, управляющее напряжение 220В (АС), 1НЗ доп. контакт, категория применения AC-3, AC-4 | http://datasheet.moeller.net/datasheet.php?model=276724&locale=ru_RU
Пуск и защита двигателя | 70600 | 0000276725 | DILM9-01(230V50HZ,240V60HZ) | 17.23 | 20.3314 | 1 | A | 0.252 | 0.2295 | Контактор 9 А, управляющее напряжение 230В (АС), 1НЗ доп. контакт, категория применения AC-3, AC-4 | http://datasheet.moeller.net/datasheet.php?model=276725&locale=ru_RU
Пуск и защита двигателя | 70600 | 0000276726 | DILM9-01(380V50HZ,440V60HZ) | 19.82 | 23.3876 | 1 | D | 0.22 | 0.2295 | Контактор 9 А, управляющее напряжение 380В (АС), 1НЗ доп. контакт, категория применения AC-3, AC-4 | http://datasheet.moeller.net/datasheet.php?model=276726&locale=ru_RU
Пуск и защита двигателя | 70600 | 0000276727 | DILM9-01(400V50HZ,440V60HZ) | 19.82 | 23.3876 | 1 | B | 0.247 | 0.2295 | Контактор 9 А, управляющее напряжение 400В (АС), 1НЗ доп. контакт, категория применения AC-3, AC-4 | http://datasheet.moeller.net/datasheet.php?model=276727&locale=ru_RU
Пуск и защита двигателя | 70600 | 0000276728 | DILM9-01(415V50HZ,480V60HZ) | 19.82 | 23.3876 | 1 | D | 0.22 | 0.2295 | Контактор 9 А, управляющее напряжение 415В (АС), 1НЗ доп. контакт, категория применения AC-3, AC-4 | http://datasheet.moeller.net/datasheet.php?model=276728&locale=ru_RU
Пуск и защита двигателя | 70600 | 0000276729 | DILM9-01(24V50/60HZ) | 17.63 | 20.8034 | 1 | A | 0.246 | 0.2295 | Контактор 9 А, управляющее напряжение 24В (АС), 1НЗ доп. контакт, категория применения AC-3, AC-4 | http://datasheet.moeller.net/datasheet.php?model=276729&locale=ru_RU
Пуск и защита двигателя | 70600 | 0000276730 | DILM9-01(42V50/60HZ) | 19.82 | 23.3876 | 1 | B | 0.22 | 0.2295 | Контактор 9 А, управляющее напряжение 42В (АС), 1НЗ доп. контакт, категория применения AC-3, AC-4 | http://datasheet.moeller.net/datasheet.php?model=276730&locale=ru_RU
Пуск и защита двигателя | 70600 | 0000276731 | DILM9-01(110V50/60HZ) | 19.82 | 23.3876 | 1 | B | 0.247 | 0.2295 | Контактор 9 А, управляющее напряжение 110В (AС), 1НЗ доп. контакт, категория применения AC-3, AC-4 | http://datasheet.moeller.net/datasheet.php?model=276731&locale=ru_RU
Пуск и защита двигателя | 70600 | 0000276732 | DILM9-01(220V50/60HZ) | 19.82 | 23.3876 | 1 | B | 0.25 | 0.2295 | Контактор 9 А, управляющее напряжение 220В (AС), 1НЗ доп. контакт, категория применения AC-3, AC-4 | http://datasheet.moeller.net/datasheet.php?model=276732&locale=ru_RU
Пуск и защита двигателя | 70600 | 0000276733 | DILM9-01(230V50/60HZ) | 19.82 | 23.3876 | 1 | C | 0.246 | 0.2295 | Контактор 9 А, управляющее напряжение 230В (AС), 1НЗ доп. контакт, категория применения AC-3, AC-4 | http://datasheet.moeller.net/datasheet.php?model=276733&locale=ru_RU
Пуск и защита двигателя | 70600 | 0000276737 | DILM9-01(*V50HZ) | 22.9 | 27.022 | 1 | D | 0.22 | 0.2295 | Контактор 9 А, управляющее напряжение произвольное 50Гц (AС), 1НЗ доп. контакт, категория применения AC-3, AC-4 | http://datasheet.moeller.net/datasheet.php?model=276737&locale=ru_RU
Пуск и защита двигателя | 70600 | 0000276738 | DILM9-01(*V60HZ) | 22.9 | 27.022 | 1 | D | 0.22 | 0.2295 | Контактор 9 А, управляющее напряжение произвольное 60Гц (AС), 1НЗ доп. контакт, категория применения AC-3, AC-4 | http://datasheet.moeller.net/datasheet.php?model=276738&locale=ru_RU
Пуск и защита двигателя | 70600 | 0000276740 | DILM9-01(24VDC) | 23.34 | 27.5412 | 1 | A | 0.304 | 0.2295 | Контактор 9 А, управляющее напряжение 24В (DС), 1НЗ доп. контакт, категория применения AC-3, AC-4 | http://datasheet.moeller.net/datasheet.php?model=276740&locale=ru_RU
Пуск и защита двигателя | 70600 | 0000276741 | DILM9-01(48VDC) | 23.14 | 27.3052 | 1 | D | 0.29 | 0.2295 | Контактор 9 А, управляющее напряжение 48В (DС), 1НЗ доп. контакт, категория применения AC-3, AC-4 | http://datasheet.moeller.net/datasheet.php?model=276741&locale=ru_RU
Пуск и защита двигателя | 70600 | 0000276743 | DILM9-01(110VDC) | 23.14 | 27.3052 | 1 | B | 0.31 | 0.2295 | Контактор 9 А, управляющее напряжение 110В (DС), 1НЗ доп. контакт, категория применения AC-3, AC-4 | http://datasheet.moeller.net/datasheet.php?model=276743&locale=ru_RU
Пуск и защита двигателя | 70600 | 0000276744 | DILM9-01(220VDC) | 23.14 | 27.3052 | 1 | B | 0.29 | 0.2295 | Контактор 9 А, управляющее напряжение 120В (DС), 1НЗ доп. контакт, категория применения AC-3, AC-4 | http://datasheet.moeller.net/datasheet.php?model=276744&locale=ru_RU
Пуск и защита двигателя | 70600 | 0000276745 | DILM9-01(*VDC) | 26.22 | 30.9396 | 1 | D | 0.29 | 0.2295 | Контактор 9 А, управляющее напряжение произвольное (DС), 1НЗ доп. контакт, категория применения AC-3, AC-4 | http://datasheet.moeller.net/datasheet.php?model=276745&locale=ru_RU
Пуск и защита двигателя | 70600 | 0000276760 | DILM9-21(230V50HZ,240V60HZ) | 27.02 | 31.8836 | 1 | C | 0.299 | 0.35802 | Контактор 9 А, управляющее напряжение 230В (АС), 2НО+1НЗ доп. контакт, категория применения AC-3, AC-4 | http://datasheet.moeller.net/datasheet.php?model=276760&locale=ru_RU
Пуск и защита двигателя | 70600 | 0000276775 | DILM9-21(24VDC) | 30.39 | 35.8602 | 1 | B | 0.358 | 0.35802 | Контактор 9 А, управляющее напряжение 24В (DС), 2НО+1НЗ доп. контакт, категория применения AC-3, AC-4 | http://datasheet.moeller.net/datasheet.php?model=276775&locale=ru_RU
Пуск и защита двигателя | 70600 | 0000276795 | DILM9-32(230V50HZ,240V60HZ) | 30.39 | 35.8602 | 1 | B | 0.311 | 0.35802 | Контактор 9 А, управляющее напряжение 230В (АС), 3НО+2НЗ доп. контакт, категория применения AC-3, AC-4 | http://datasheet.moeller.net/datasheet.php?model=276795&locale=ru_RU
Пуск и защита двигателя | 70600 | 0000276810 | DILM9-32(24VDC) | 33.68 | 39.7424 | 1 | B | 0.366 | 0.35802 | Контактор 9 А, управляющее напряжение 24В (DС), 3НО+2НЗ доп. контакт, категория применения AC-3, AC-4 | http://datasheet.moeller.net/datasheet.php?model=276810&locale=ru_RU
Пуск и защита двигателя | 70600 | 0000276817 | DILM12-10(24V50HZ) | 24.59 | 29.0162 | 1 | B | 0.25 | 0.2295 | Контактор 12 А, управляющее напряжение 24В (АС), 1 НО доп. контакт, категория применения AC-3, AC-4 | http://datasheet.moeller.net/datasheet.php?model=276817&locale=ru_RU
Пуск и защита двигателя | 70600 | 0000276819 | DILM12-10(240V50HZ) | 24.59 | 29.0162 | 1 | B | 0.25 | 0.2295 | Контактор 12 А, управляющее напряжение 240В (АС), 1 НО доп. контакт, категория применения AC-3, AC-4 | http://datasheet.moeller.net/datasheet.php?model=276819&locale=ru_RU
Пуск и защита двигателя | 70600 | 0000276826 | DILM12-10(42V50HZ,48V60HZ) | 24.59 | 29.0162 | 1 | B | 0.248 | 0.2295 | Контактор 12 А, управляющее напряжение 42В (АС), 1 НО доп. контакт, категория применения AC-3, AC-4 | http://datasheet.moeller.net/datasheet.php?model=276826&locale=ru_RU
Пуск и защита двигателя | 70600 | 0000276827 | DILM12-10(110V50HZ,120V60HZ) | 24.59 | 29.0162 | 1 | B | 0.25 | 0.2295 | Контактор 12 А, управляющее напряжение 110В (АС), 1 НО доп. контакт, категория применения AC-3, AC-4 | http://datasheet.moeller.net/datasheet.php?model=276827&locale=ru_RU
Пуск и защита двигателя | 70600 | 0000276828 | DILM12-10(190V50HZ,220V60HZ) | 24.59 | 29.0162 | 1 | D | 0.22 | 0.2295 | Контактор 12 А, управляющее напряжение 190В (АС), 1 НО доп. контакт, категория применения AC-3, AC-4 | http://datasheet.moeller.net/datasheet.php?model=276828&locale=ru_RU
Пуск и защита двигателя | 70600 | 0000276829 | DILM12-10(220V50HZ,240V60HZ) | 23.86 | 28.1548 | 1 | B | 0.246 | 0.2295 | Контактор 12 А, управляющее напряжение 220В (АС), 1 НО доп. контакт, категория применения AC-3, AC-4 | http://datasheet.moeller.net/datasheet.php?model=276829&locale=ru_RU
Пуск и защита двигателя | 70600 | 0000276830 | DILM12-10(230V50HZ,240V60HZ) | 23 | 27.14 | 1 | A | 0.251 | 0.2295 | Контактор 12 А, управляющее напряжение 230В (АС), 1 НО доп. контакт, категория применения AC-3, AC-4 | http://datasheet.moeller.net/datasheet.php?model=276830&locale=ru_RU
Пуск и защита двигателя | 70600 | 0000276831 | DILM12-10(380V50HZ,440V60HZ) | 24.59 | 29.0162 | 1 | B | 0.249 | 0.2295 | Контактор 12 А, управляющее напряжение 380В (АС), 1 НО доп. контакт, категория применения AC-3, AC-4 | http://datasheet.moeller.net/datasheet.php?model=276831&locale=ru_RU
Пуск и защита двигателя | 70600 | 0000276832 | DILM12-10(400V50HZ,440V60HZ) | 24.59 | 29.0162 | 1 | B | 0.25 | 0.2295 | Контактор 12 А, управляющее напряжение 400В (АС), 1 НО доп. контакт, категория применения AC-3, AC-4 | http://datasheet.moeller.net/datasheet.php?model=276832&locale=ru_RU
Пуск и защита двигателя | 70600 | 0000276833 | DILM12-10(415V50HZ,480V60HZ) | 24.59 | 29.0162 | 1 | B | 0.248 | 0.2295 | Контактор 12 А, управляющее напряжение 415В (АС), 1 НО доп. контакт, категория применения AC-3, AC-4 | http://datasheet.moeller.net/datasheet.php?model=276833&locale=ru_RU
Пуск и защита двигателя | 70600 | 0000276834 | DILM12-10(24V50/60HZ) | 21.7 | 25.606 | 1 | A | 0.246 | 0.2295 | Контактор 12 А, управляющее напряжение 24В (АС), 1 НО доп. контакт, категория применения AC-3, AC-4 | http://datasheet.moeller.net/datasheet.php?model=276834&locale=ru_RU
Пуск и защита двигателя | 70600 | 0000276835 | DILM12-10(42V50/60HZ) | 24.59 | 29.0162 | 1 | B | 0.247 | 0.2295 | Контактор 12 А, управляющее напряжение 42В (АС), 1 НО доп. контакт, категория применения AC-3, AC-4 | http://datasheet.moeller.net/datasheet.php?model=276835&locale=ru_RU
Пуск и защита двигателя | 70600 | 0000276836 | DILM12-10(110V50/60HZ) | 24.59 | 29.0162 | 1 | B | 0.248 | 0.2295 | Контактор 12 А, управляющее напряжение 110В (AС), 1 НО доп. контакт, категория применения AC-3, AC-4 | http://datasheet.moeller.net/datasheet.php?model=276836&locale=ru_RU
Пуск и защита двигателя | 70600 | 0000276837 | DILM12-10(220V50/60HZ) | 24.59 | 29.0162 | 1 | B | 0.22 | 0.2295 | Контактор 12 А, управляющее напряжение 220В (AС), 1 НО доп. контакт, категория применения AC-3, AC-4 | http://datasheet.moeller.net/datasheet.php?model=276837&locale=ru_RU
Пуск и защита двигателя | 70600 | 0000276838 | DILM12-10(230V50/60HZ) | 24.59 | 29.0162 | 1 | B | 0.247 | 0.2295 | Контактор 12 А, управляющее напряжение 230В (AС), 1 НО доп. контакт, категория применения AC-3, AC-4 | http://datasheet.moeller.net/datasheet.php?model=276838&locale=ru_RU
Пуск и защита двигателя | 70600 | 0000276842 | DILM12-10(*V50HZ) | 27.67 | 32.6506 | 1 | D | 0.22 | 0.2295 | Контактор 12 А, управляющее напряжение произвольное 50Гц (AС), 1 НО доп. контакт, категория применения AC-3, AC-4 | http://datasheet.moeller.net/datasheet.php?model=276842&locale=ru_RU
Пуск и защита двигателя | 70600 | 0000276843 | DILM12-10(*V60HZ) | 27.67 | 32.6506 | 1 | D | 0.22 | 0.2295 | Контактор 12 А, управляющее напряжение произвольное 60Гц (AС), 1 НО доп. контакт, категория применения AC-3, AC-4 | http://datasheet.moeller.net/datasheet.php?model=276843&locale=ru_RU
Пуск и защита двигателя | 70600 | 0000276845 | DILM12-10(24VDC) | 26.52 | 31.2936 | 1 | A | 0.311 | 0.2295 | Контактор 12 А, управляющее напряжение 24В (DС), 1 НО доп. контакт, категория применения AC-3, AC-4 | http://datasheet.moeller.net/datasheet.php?model=276845&locale=ru_RU
Пуск и защита двигателя | 70600 | 0000276846 | DILM12-10(48VDC) | 28.16 | 33.2288 | 1 | B | 0.29 | 0.2295 | Контактор 12 А, управляющее напряжение 48В (DС), 1 НО доп. контакт, категория применения AC-3, AC-4 | http://datasheet.moeller.net/datasheet.php?model=276846&locale=ru_RU
Пуск и защита двигателя | 70600 | 0000276848 | DILM12-10(110VDC) | 28.16 | 33.2288 | 1 | B | 0.29 | 0.2295 | Контактор 12 А, управляющее напряжение 110В (DС), 1 НО доп. контакт, категория применения AC-3, AC-4 | http://datasheet.moeller.net/datasheet.php?model=276848&locale=ru_RU
Пуск и защита двигателя | 70600 | 0000276849 | DILM12-10(220VDC) | 28.16 | 33.2288 | 1 | B | 0.296 | 0.2295 | Контактор 12 А, управляющее напряжение 120В (DС), 1 НО доп. контакт, категория применения AC-3, AC-4 | http://datasheet.moeller.net/datasheet.php?model=276849&locale=ru_RU
Пуск и защита двигателя | 70600 | 0000276850 | DILM12-10(*VDC) | 31.19 | 36.8042 | 1 | D | 0.29 | 0.2295 | Контактор 12 А, управляющее напряжение произвольное (DС), 1 НО доп. контакт, категория применения AC-3, AC-4 | http://datasheet.moeller.net/datasheet.php?model=276850&locale=ru_RU
Пуск и защита двигателя | 70600 | 0000276852 | DILM12-01(24V50HZ) | 24.59 | 29.0162 | 1 | B | 0.25 | 0.2295 | Контактор 12 А, управляющее напряжение 24В (АС), 1НЗ доп. контакт, категория применения AC-3, AC-4 | http://datasheet.moeller.net/datasheet.php?model=276852&locale=ru_RU
Пуск и защита двигателя | 70600 | 0000276854 | DILM12-01(240V50HZ) | 24.59 | 29.0162 | 1 | B | 0.22 | 0.2295 | Контактор 12 А, управляющее напряжение 240В (АС), 1НЗ доп. контакт, категория применения AC-3, AC-4 | http://datasheet.moeller.net/datasheet.php?model=276854&locale=ru_RU
Пуск и защита двигателя | 70600 | 0000276861 | DILM12-01(42V50HZ,48V60HZ) | 24.59 | 29.0162 | 1 | D | 0.22 | 0.2295 | Контактор 12 А, управляющее напряжение 42В (АС), 1НЗ доп. контакт, категория применения AC-3, AC-4 | http://datasheet.moeller.net/datasheet.php?model=276861&locale=ru_RU
Пуск и защита двигателя | 70600 | 0000276862 | DILM12-01(110V50HZ,120V60HZ) | 24.59 | 29.0162 | 1 | B | 0.249 | 0.2295 | Контактор 12 А, управляющее напряжение 110В (АС), 1НЗ доп. контакт, категория применения AC-3, AC-4 | http://datasheet.moeller.net/datasheet.php?model=276862&locale=ru_RU
Пуск и защита двигателя | 70600 | 0000276863 | DILM12-01(190V50HZ,220V60HZ) | 24.59 | 29.0162 | 1 | D | 0.22 | 0.2295 | Контактор 12 А, управляющее напряжение 190В (АС), 1НЗ доп. контакт, категория применения AC-3, AC-4 | http://datasheet.moeller.net/datasheet.php?model=276863&locale=ru_RU
Пуск и защита двигателя | 70600 | 0000276864 | DILM12-01(220V50HZ,240V60HZ) | 24.59 | 29.0162 | 1 | D | 0.22 | 0.2295 | Контактор 12 А, управляющее напряжение 220В (АС), 1НЗ доп. контакт, категория применения AC-3, AC-4 | http://datasheet.moeller.net/datasheet.php?model=276864&locale=ru_RU
Пуск и защита двигателя | 70600 | 0000276865 | DILM12-01(230V50HZ,240V60HZ) | 23.34 | 27.5412 | 1 | A | 0.249 | 0.2295 | Контактор 12 А, управляющее напряжение 230В (АС), 1НЗ доп. контакт, категория применения AC-3, AC-4 | http://datasheet.moeller.net/datasheet.php?model=276865&locale=ru_RU
Пуск и защита двигателя | 70600 | 0000276866 | DILM12-01(380V50HZ,440V60HZ) | 24.59 | 29.0162 | 1 | D | 0.22 | 0.2295 | Контактор 12 А, управляющее напряжение 380В (АС), 1НЗ доп. контакт, категория применения AC-3, AC-4 | http://datasheet.moeller.net/datasheet.php?model=276866&locale=ru_RU
Пуск и защита двигателя | 70600 | 0000276867 | DILM12-01(400V50HZ,440V60HZ) | 24.59 | 29.0162 | 1 | B | 0.246 | 0.2295 | Контактор 12 А, управляющее напряжение 400В (АС), 1НЗ доп. контакт, категория применения AC-3, AC-4 | http://datasheet.moeller.net/datasheet.php?model=276867&locale=ru_RU
Пуск и защита двигателя | 70600 | 0000276868 | DILM12-01(415V50HZ,480V60HZ) | 24.59 | 29.0162 | 1 | D | 0.22 | 0.2295 | Контактор 12 А, управляющее напряжение 415В (АС), 1НЗ доп. контакт, категория применения AC-3, AC-4 | http://datasheet.moeller.net/datasheet.php?model=276868&locale=ru_RU
Пуск и защита двигателя | 70600 | 0000276869 | DILM12-01(24V50/60HZ) | 21.7 | 25.606 | 1 | B | 0.247 | 0.2295 | Контактор 12 А, управляющее напряжение 24В (АС), 1НЗ доп. контакт, категория применения AC-3, AC-4 | http://datasheet.moeller.net/datasheet.php?model=276869&locale=ru_RU
Пуск и защита двигателя | 70600 | 0000276870 | DILM12-01(42V50/60HZ) | 24.59 | 29.0162 | 1 | B | 0.22 | 0.2295 | Контактор 12 А, управляющее напряжение 42В (АС), 1НЗ доп. контакт, категория применения AC-3, AC-4 | http://datasheet.moeller.net/datasheet.php?model=276870&locale=ru_RU
Пуск и защита двигателя | 70600 | 0000276871 | DILM12-01(110V50/60HZ) | 24.59 | 29.0162 | 1 | B | 0.249 | 0.2295 | Контактор 12 А, управляющее напряжение 110В (AС), 1НЗ доп. контакт, категория применения AC-3, AC-4 | http://datasheet.moeller.net/datasheet.php?model=276871&locale=ru_RU
Пуск и защита двигателя | 70600 | 0000276872 | DILM12-01(220V50/60HZ) | 24.59 | 29.0162 | 1 | B | 0.22 | 0.2295 | Контактор 12 А, управляющее напряжение 220В (AС), 1НЗ доп. контакт, категория применения AC-3, AC-4 | http://datasheet.moeller.net/datasheet.php?model=276872&locale=ru_RU
Пуск и защита двигателя | 70600 | 0000276873 | DILM12-01(230V50/60HZ) | 24.59 | 29.0162 | 1 | B | 0.245 | 0.2295 | Контактор 12 А, управляющее напряжение 230В (AС), 1НЗ доп. контакт, категория применения AC-3, AC-4 | http://datasheet.moeller.net/datasheet.php?model=276873&locale=ru_RU
Пуск и защита двигателя | 70600 | 0000276877 | DILM12-01(*V50HZ) | 27.67 | 32.6506 | 1 | D | 0.22 | 0.2295 | Контактор 12 А, управляющее напряжение произвольное 50Гц (AС), 1НЗ доп. контакт, категория применения AC-3, AC-4 | http://datasheet.moeller.net/datasheet.php?model=276877&locale=ru_RU
Пуск и защита двигателя | 70600 | 0000276878 | DILM12-01(*V60HZ) | 27.67 | 32.6506 | 1 | D | 0.22 | 0.2295 | Контактор 12 А, управляющее напряжение произвольное 60Гц (AС), 1НЗ доп. контакт, категория применения AC-3, AC-4 | http://datasheet.moeller.net/datasheet.php?model=276878&locale=ru_RU
Пуск и защита двигателя | 70600 | 0000276880 | DILM12-01(24VDC) | 26.14 | 30.8452 | 1 | A | 0.31 | 0.2295 | Контактор 12 А, управляющее напряжение 24В (DС), 1НЗ доп. контакт, категория применения AC-3, AC-4 | http://datasheet.moeller.net/datasheet.php?model=276880&locale=ru_RU
Пуск и защита двигателя | 70600 | 0000276881 | DILM12-01(48VDC) | 28.16 | 33.2288 | 1 | D | 0.29 | 0.2295 | Контактор 12 А, управляющее напряжение 48В (DС), 1НЗ доп. контакт, категория применения AC-3, AC-4 | http://datasheet.moeller.net/datasheet.php?model=276881&locale=ru_RU
Пуск и защита двигателя | 70600 | 0000276883 | DILM12-01(110VDC) | 28.16 | 33.2288 | 1 | D | 0.29 | 0.2295 | Контактор 12 А, управляющее напряжение 110В (DС), 1НЗ доп. контакт, категория применения AC-3, AC-4 | http://datasheet.moeller.net/datasheet.php?model=276883&locale=ru_RU
Пуск и защита двигателя | 70600 | 0000276884 | DILM12-01(220VDC) | 28.16 | 33.2288 | 1 | B | 0.29 | 0.2295 | Контактор 12 А, управляющее напряжение 120В (DС), 1НЗ доп. контакт, категория применения AC-3, AC-4 | http://datasheet.moeller.net/datasheet.php?model=276884&locale=ru_RU
Пуск и защита двигателя | 70600 | 0000276885 | DILM12-01(*VDC) | 31.19 | 36.8042 | 1 | D | 0.29 | 0.2295 | Контактор 12 А, управляющее напряжение произвольное (DС), 1НЗ доп. контакт, категория применения AC-3, AC-4 | http://datasheet.moeller.net/datasheet.php?model=276885&locale=ru_RU
Пуск и защита двигателя | 70600 | 0000276900 | DILM12-21(230V50HZ,240V60HZ) | 31.76 | 37.4768 | 1 | B | 0.297 | 0.38311 | Контактор 12 А, управляющее напряжение 230В (АС), 2НО+1НЗ доп. контакт, категория применения AC-3, AC-4 | http://datasheet.moeller.net/datasheet.php?model=276900&locale=ru_RU
Пуск и защита двигателя | 70600 | 0000276915 | DILM12-21(24VDC) | 35.3 | 41.654 | 1 | B | 0.356 | 0.38311 | Контактор 12 А, управляющее напряжение 24В (DС), 2НО+1НЗ доп. контакт, категория применения AC-3, AC-4 | http://datasheet.moeller.net/datasheet.php?model=276915&locale=ru_RU
Пуск и защита двигателя | 70600 | 0000276935 | DILM12-32(230V50HZ,240V60HZ) | 35.08 | 41.3944 | 1 | B | 0.309 | 0.38311 | Контактор 12 А, управляющее напряжение 230В (АС), 3НО+2НЗ доп. контакт, категория применения AC-3, AC-4 | http://datasheet.moeller.net/datasheet.php?model=276935&locale=ru_RU
Пуск и защита двигателя | 70600 | 0000276950 | DILM12-32(24VDC) | 38.69 | 45.6542 | 1 | B | 0.369 | 0.38311 | Контактор 12 А, управляющее напряжение 24В (DС), 3НО+2НЗ доп. контакт, категория применения AC-3, AC-4 | http://datasheet.moeller.net/datasheet.php?model=276950&locale=ru_RU
Пуск и защита двигателя | 70600 | 0000276957 | DILMP20(24V50HZ) | 24.98 | 29.4764 | 1 | B | 0.253 | 0.2295 | Контактор 20 А, управляющее напряжение 24В (АС), 4 полюса, категория применения AC-3, AC-4 | http://datasheet.moeller.net/datasheet.php?model=276957&locale=ru_RU
Пуск и защита двигателя | 70600 | 0000276966 | DILMP20(42V50HZ,48V60HZ) | 24.98 | 29.4764 | 1 | D | 0.22 | 0.2295 | Контактор 20 А, управляющее напряжение 42В (АС), 4 полюса, категория применения AC-3, AC-4 | http://datasheet.moeller.net/datasheet.php?model=276966&locale=ru_RU
Пуск и защита двигателя | 70600 | 0000276967 | DILMP20(110V50HZ,120V60HZ) | 24.98 | 29.4764 | 1 | B | 0.251 | 0.2295 | Контактор 20 А, управляющее напряжение 110В (АС), 4 полюса, категория применения AC-3, AC-4 | http://datasheet.moeller.net/datasheet.php?model=276967&locale=ru_RU
Пуск и защита двигателя | 70600 | 0000276970 | DILMP20(230V50HZ,240V60HZ) | 24.98 | 29.4764 | 1 | B | 0.248 | 0.2295 | Контактор 20 А, управляющее напряжение 230В (АС), 4 полюса, категория применения AC-3, AC-4 | http://datasheet.moeller.net/datasheet.php?model=276970&locale=ru_RU
Пуск и защита двигателя | 70600 | 0000276972 | DILMP20(400V50HZ,440V60HZ) | 24.98 | 29.4764 | 1 | B | 0.247 | 0.2295 | Контактор 20 А, управляющее напряжение 400В (АС), 4 полюса, категория применения AC-3, AC-4 | http://datasheet.moeller.net/datasheet.php?model=276972&locale=ru_RU
Пуск и защита двигателя | 70600 | 0000276973 | DILMP20(415V50HZ,480V60HZ) | 24.98 | 29.4764 | 1 | D | 0.22 | 0.2295 | Контактор 20 А, управляющее напряжение 415В (АС), 4 полюса, категория применения AC-3, AC-4 | http://datasheet.moeller.net/datasheet.php?model=276973&locale=ru_RU
Пуск и защита двигателя | 70600 | 0000276974 | DILMP20(24V50/60HZ) | 24.98 | 29.4764 | 1 | B | 0.248 | 0.2295 | Контактор 20 А, управляющее напряжение 24В (АС), 4 полюса, категория применения AC-3, AC-4 | http://datasheet.moeller.net/datasheet.php?model=276974&locale=ru_RU
Пуск и защита двигателя | 70600 | 0000276978 | DILMP20(230V50/60HZ) | 24.98 | 29.4764 | 1 | B | 0.247 | 0.2295 | Контактор 20 А, управляющее напряжение 220В (AС), 4 полюса, категория применения AC-3, AC-4 | http://datasheet.moeller.net/datasheet.php?model=276978&locale=ru_RU
Пуск и защита двигателя | 70600 | 0000276982 | DILMP20(*V50HZ) | 28.05 | 33.099 | 1 | D | 0.22 | 0.2295 | Контактор 20 А, управляющее напряжение произвольное 50Гц (AС), 4 полюса, категория применения AC-3, AC-4 | http://datasheet.moeller.net/datasheet.php?model=276982&locale=ru_RU
Пуск и защита двигателя | 70600 | 0000276983 | DILMP20(*V60HZ) | 28.05 | 33.099 | 1 | D | 0.22 | 0.2295 | Контактор 20 А, управляющее напряжение произвольное 60Гц (AС), 4 полюса, категория применения AC-3, AC-4 | http://datasheet.moeller.net/datasheet.php?model=276983&locale=ru_RU
Пуск и защита двигателя | 70600 | 0000276985 | DILMP20(24VDC) | 28.51 | 33.6418 | 1 | B | 0.308 | 0.2295 | Контактор 20 А, управляющее напряжение 24В (DС), 4 полюса, категория применения AC-3, AC-4 | http://datasheet.moeller.net/datasheet.php?model=276985&locale=ru_RU
Пуск и защита двигателя | 70600 | 0000276990 | DILMP20(*VDC) | 31.61 | 37.2998 | 1 | D | 0.29 | 0.2295 | Контактор 20 А, управляющее напряжение произвольное (DС), 4 полюса, категория применения AC-3, AC-4 | http://datasheet.moeller.net/datasheet.php?model=276990&locale=ru_RU
Пуск и защита двигателя | 70600 | 0000277379 | DILMC7-10(24V50HZ) | 18.73 | 22.1014 | 1 | D | 0.22 | 0.2295 | Контактор 7 А, управляющее напряжение 24В (АС), 1НОдоп. контакт, категория применения AC-3, AC-4 | http://datasheet.moeller.net/datasheet.php?model=277379&locale=ru_RU
Пуск и защита двигателя | 70600 | 0000277386 | DILMC7-10(110V50HZ,120V60HZ) | 18.73 | 22.1014 | 1 | D | 0.22 | 0.2295 | Контактор 7 А, управляющее напряжение 110В (АС), 1НОдоп. контакт, категория применения AC-3, AC-4 | http://datasheet.moeller.net/datasheet.php?model=277386&locale=ru_RU
Пуск и защита двигателя | 70600 | 0000277389 | DILMC7-10(230V50HZ,240V60HZ) | 18.73 | 22.1014 | 1 | A | 0.238 | 0.2295 | Контактор 7 А, управляющее напряжение 230В (АС), 1НОдоп. контакт, категория применения AC-3, AC-4 | http://datasheet.moeller.net/datasheet.php?model=277389&locale=ru_RU
Пуск и защита двигателя | 70600 | 0000277393 | DILMC7-10(24V50/60HZ) | 18.73 | 22.1014 | 1 | B | 0.22 | 0.2295 | Контактор 7 А, управляющее напряжение 24В (АС), 1НОдоп. контакт, категория применения AC-3, AC-4 | http://datasheet.moeller.net/datasheet.php?model=277393&locale=ru_RU
Пуск и защита двигателя | 70600 | 0000277397 | DILMC7-10(230V50/60HZ) | 18.73 | 22.1014 | 1 | B | 0.241 | 0.2295 | Контактор 7 А, управляющее напряжение 230В (AС), 1НОдоп. контакт, категория применения AC-3, AC-4 | http://datasheet.moeller.net/datasheet.php?model=277397&locale=ru_RU
Пуск и защита двигателя | 70600 | 0000277401 | DILMC7-10(*V50HZ) | 21.77 | 25.6886 | 1 | D | 0.22 | 0.2295 | Контактор 7 А, управляющее напряжение произвольное 50Гц (AС), 1НОдоп. контакт, категория применения AC-3, AC-4 | http://datasheet.moeller.net/datasheet.php?model=277401&locale=ru_RU
Пуск и защита двигателя | 70600 | 0000277402 | DILMC7-10(*V60HZ) | 21.77 | 25.6886 | 1 | D | 0.22 | 0.2295 | Контактор 7 А, управляющее напряжение произвольное 60Гц (AС), 1НОдоп. контакт, категория применения AC-3, AC-4 | http://datasheet.moeller.net/datasheet.php?model=277402&locale=ru_RU
Пуск и защита двигателя | 70600 | 0000277404 | DILMC7-10(24VDC) | 22.01 | 25.9718 | 1 | B | 0.298 | 0.2295 | Контактор 7 А, управляющее напряжение 24В (DС), 1НОдоп. контакт, категория применения AC-3, AC-4 | http://datasheet.moeller.net/datasheet.php?model=277404&locale=ru_RU
Пуск и защита двигателя | 70600 | 0000277407 | DILMC7-10(110VDC) | 22.01 | 25.9718 | 1 | D | 0.29 | 0.2295 | Контактор 7 А, управляющее напряжение 110В (DС), 1НОдоп. контакт, категория применения AC-3, AC-4 | http://datasheet.moeller.net/datasheet.php?model=277407&locale=ru_RU
Пуск и защита двигателя | 70600 | 0000277408 | DILMC7-10(220VDC) | 22.01 | 25.9718 | 1 | D | 0.29 | 0.2295 | Контактор 7 А, управляющее напряжение 120В (DС), 1НОдоп. контакт, категория применения AC-3, AC-4 | http://datasheet.moeller.net/datasheet.php?model=277408&locale=ru_RU
Пуск и защита двигателя | 70600 | 0000277409 | DILMC7-10(*VDC) | 25.04 | 29.5472 | 1 | D | 0.29 | 0.2295 | Контактор 7 А, управляющее напряжение произвольное (DС), 1НОдоп. контакт, категория применения AC-3, AC-4 | http://datasheet.moeller.net/datasheet.php?model=277409&locale=ru_RU
Пуск и защита двигателя | 70600 | 0000277411 | DILMC7-01(24V50HZ) | 18.73 | 22.1014 | 1 | D | 0.22 | 0.2295 | Контактор 7 А, управляющее напряжение 24В (АС), 1НЗдоп. контакт, категория применения AC-3, AC-4 | http://datasheet.moeller.net/datasheet.php?model=277411&locale=ru_RU
Пуск и защита двигателя | 70600 | 0000277418 | DILMC7-01(110V50HZ,120V60HZ) | 18.73 | 22.1014 | 1 | D | 0.22 | 0.2295 | Контактор 7 А, управляющее напряжение 110В (АС), 1НЗдоп. контакт, категория применения AC-3, AC-4 | http://datasheet.moeller.net/datasheet.php?model=277418&locale=ru_RU
Пуск и защита двигателя | 70600 | 0000277421 | DILMC7-01(230V50HZ,240V60HZ) | 18.73 | 22.1014 | 1 | B | 0.243 | 0.2295 | Контактор 7 А, управляющее напряжение 230В (АС), 1НЗдоп. контакт, категория применения AC-3, AC-4 | http://datasheet.moeller.net/datasheet.php?model=277421&locale=ru_RU
Пуск и защита двигателя | 70600 | 0000277425 | DILMC7-01(24V50/60HZ) | 18.73 | 22.1014 | 1 | D | 0.22 | 0.2295 | Контактор 7 А, управляющее напряжение 24В (АС), 1НЗдоп. контакт, категория применения AC-3, AC-4 | http://datasheet.moeller.net/datasheet.php?model=277425&locale=ru_RU
Пуск и защита двигателя | 70600 | 0000277429 | DILMC7-01(230V50/60HZ) | 18.73 | 22.1014 | 1 | D | 0.239 | 0.2295 | Контактор 7 А, управляющее напряжение 230В (AС), 1НЗдоп. контакт, категория применения AC-3, AC-4 | http://datasheet.moeller.net/datasheet.php?model=277429&locale=ru_RU
Пуск и защита двигателя | 70600 | 0000277433 | DILMC7-01(*V50HZ) | 21.77 | 25.6886 | 1 | D | 0.22 | 0.2295 | Контактор 7 А, управляющее напряжение произвольное 50Гц (AС), 1НЗдоп. контакт, категория применения AC-3, AC-4 | http://datasheet.moeller.net/datasheet.php?model=277433&locale=ru_RU
Пуск и защита двигателя | 70600 | 0000277434 | DILMC7-01(*V60HZ) | 21.77 | 25.6886 | 1 | D | 0.22 | 0.2295 | Контактор 7 А, управляющее напряжение произвольное 60Гц (AС), 1НЗдоп. контакт, категория применения AC-3, AC-4 | http://datasheet.moeller.net/datasheet.php?model=277434&locale=ru_RU
Пуск и защита двигателя | 70600 | 0000277436 | DILMC7-01(24VDC) | 22.01 | 25.9718 | 1 | B | 0.302 | 0.2295 | Контактор 7 А, управляющее напряжение 24В (DС), 1НЗдоп. контакт, категория применения AC-3, AC-4 | http://datasheet.moeller.net/datasheet.php?model=277436&locale=ru_RU
Пуск и защита двигателя | 70600 | 0000277439 | DILMC7-01(110VDC) | 22.01 | 25.9718 | 1 | D | 0.29 | 0.2295 | Контактор 7 А, управляющее напряжение 110В (DС), 1НЗдоп. контакт, категория применения AC-3, AC-4 | http://datasheet.moeller.net/datasheet.php?model=277439&locale=ru_RU
Пуск и защита двигателя | 70600 | 0000277440 | DILMC7-01(220VDC) | 22.01 | 25.9718 | 1 | D | 0.29 | 0.2295 | Контактор 7 А, управляющее напряжение 120В (DС), 1НЗдоп. контакт, категория применения AC-3, AC-4 | http://datasheet.moeller.net/datasheet.php?model=277440&locale=ru_RU
Пуск и защита двигателя | 70600 | 0000277441 | DILMC7-01(*VDC) | 25.04 | 29.5472 | 1 | D | 0.29 | 0.2295 | Контактор 7 А, управляющее напряжение произвольное (DС), 1НЗдоп. контакт, категория применения AC-3, AC-4 | http://datasheet.moeller.net/datasheet.php?model=277441&locale=ru_RU
Пуск и защита двигателя | 70600 | 0000277443 | DILMC9-10(24V50HZ) | 20.21 | 23.8478 | 1 | D | 0.22 | 0.2295 | Контактор 9 А, управляющее напряжение 24В (АС), 1НОдоп. контакт, категория применения AC-3, AC-4 | http://datasheet.moeller.net/datasheet.php?model=277443&locale=ru_RU
Пуск и защита двигателя | 70600 | 0000277450 | DILMC9-10(110V50HZ,120V60HZ) | 20.21 | 23.8478 | 1 | B | 0.242 | 0.2295 | Контактор 9 А, управляющее напряжение 110В (АС), 1НОдоп. контакт, категория применения AC-3, AC-4 | http://datasheet.moeller.net/datasheet.php?model=277450&locale=ru_RU
Пуск и защита двигателя | 70600 | 0000277453 | DILMC9-10(230V50HZ,240V60HZ) | 20.21 | 23.8478 | 1 | B | 0.242 | 0.2295 | Контактор 9 А, управляющее напряжение 230В (АС), 1НОдоп. контакт, категория применения AC-3, AC-4 | http://datasheet.moeller.net/datasheet.php?model=277453&locale=ru_RU
Пуск и защита двигателя | 70600 | 0000277457 | DILMC9-10(24V50/60HZ) | 20.21 | 23.8478 | 1 | B | 0.237 | 0.2295 | Контактор 9 А, управляющее напряжение 24В (АС), 1НОдоп. контакт, категория применения AC-3, AC-4 | http://datasheet.moeller.net/datasheet.php?model=277457&locale=ru_RU
Пуск и защита двигателя | 70600 | 0000277461 | DILMC9-10(230V50/60HZ) | 20.21 | 23.8478 | 1 | B | 0.241 | 0.2295 | Контактор 9 А, управляющее напряжение 230В (AС), 1НОдоп. контакт, категория применения AC-3, AC-4 | http://datasheet.moeller.net/datasheet.php?model=277461&locale=ru_RU
Пуск и защита двигателя | 70600 | 0000277465 | DILMC9-10(*V50HZ) | 23.32 | 27.5176 | 1 | D | 0.22 | 0.2295 | Контактор 9 А, управляющее напряжение произвольное 50Гц (AС), 1НОдоп. контакт, категория применения AC-3, AC-4 | http://datasheet.moeller.net/datasheet.php?model=277465&locale=ru_RU
Пуск и защита двигателя | 70600 | 0000277466 | DILMC9-10(*V60HZ) | 23.32 | 27.5176 | 1 | D | 0.22 | 0.2295 | Контактор 9 А, управляющее напряжение произвольное 60Гц (AС), 1НОдоп. контакт, категория применения AC-3, AC-4 | http://datasheet.moeller.net/datasheet.php?model=277466&locale=ru_RU
Пуск и защита двигателя | 70600 | 0000277468 | DILMC9-10(24VDC) | 23.56 | 27.8008 | 1 | B | 0.297 | 0.2295 | Контактор 9 А, управляющее напряжение 24В (DС), 1НОдоп. контакт, категория применения AC-3, AC-4 | http://datasheet.moeller.net/datasheet.php?model=277468&locale=ru_RU
Пуск и защита двигателя | 70600 | 0000277471 | DILMC9-10(110VDC) | 23.56 | 27.8008 | 1 | D | 0.29 | 0.2295 | Контактор 9 А, управляющее напряжение 110В (DС), 1НОдоп. контакт, категория применения AC-3, AC-4 | http://datasheet.moeller.net/datasheet.php?model=277471&locale=ru_RU
Пуск и защита двигателя | 70600 | 0000277472 | DILMC9-10(220VDC) | 23.56 | 27.8008 | 1 | D | 0.29 | 0.2295 | Контактор 9 А, управляющее напряжение 120В (DС), 1НОдоп. контакт, категория применения AC-3, AC-4 | http://datasheet.moeller.net/datasheet.php?model=277472&locale=ru_RU
Пуск и защита двигателя | 70600 | 0000277473 | DILMC9-10(*VDC) | 26.6 | 31.388 | 1 | D | 0.29 | 0.2295 | Контактор 9 А, управляющее напряжение произвольное (DС), 1НОдоп. контакт, категория применения AC-3, AC-4 | http://datasheet.moeller.net/datasheet.php?model=277473&locale=ru_RU
Пуск и защита двигателя | 70600 | 0000277475 | DILMC9-01(24V50HZ) | 20.21 | 23.8478 | 1 | D | 0.22 | 0.2295 | Контактор 9 А, управляющее напряжение 24В (АС), 1НЗдоп. контакт, категория применения AC-3, AC-4 | http://datasheet.moeller.net/datasheet.php?model=277475&locale=ru_RU
Пуск и защита двигателя | 70600 | 0000277482 | DILMC9-01(110V50HZ,120V60HZ) | 20.21 | 23.8478 | 1 | B | 0.24 | 0.2295 | Контактор 9 А, управляющее напряжение 110В (АС), 1НЗдоп. контакт, категория применения AC-3, AC-4 | http://datasheet.moeller.net/datasheet.php?model=277482&locale=ru_RU
Пуск и защита двигателя | 70600 | 0000277485 | DILMC9-01(230V50HZ,240V60HZ) | 20.21 | 23.8478 | 1 | B | 0.24 | 0.2295 | Контактор 9 А, управляющее напряжение 230В (АС), 1НЗдоп. контакт, категория применения AC-3, AC-4 | http://datasheet.moeller.net/datasheet.php?model=277485&locale=ru_RU
Пуск и защита двигателя | 70600 | 0000277489 | DILMC9-01(24V50/60HZ) | 20.21 | 23.8478 | 1 | D | 0.22 | 0.2295 | Контактор 9 А, управляющее напряжение 24В (АС), 1НЗдоп. контакт, категория применения AC-3, AC-4 | http://datasheet.moeller.net/datasheet.php?model=277489&locale=ru_RU
Пуск и защита двигателя | 70600 | 0000277493 | DILMC9-01(230V50/60HZ) | 20.21 | 23.8478 | 1 | B | 0.22 | 0.2295 | Контактор 9 А, управляющее напряжение 230В (AС), 1НЗдоп. контакт, категория применения AC-3, AC-4 | http://datasheet.moeller.net/datasheet.php?model=277493&locale=ru_RU
Пуск и защита двигателя | 70600 | 0000277497 | DILMC9-01(*V50HZ) | 23.32 | 27.5176 | 1 | D | 0.22 | 0.2295 | Контактор 9 А, управляющее напряжение произвольное 50Гц (AС), 1НЗдоп. контакт, категория применения AC-3, AC-4 | http://datasheet.moeller.net/datasheet.php?model=277497&locale=ru_RU
Пуск и защита двигателя | 70600 | 0000277498 | DILMC9-01(*V60HZ) | 23.32 | 27.5176 | 1 | D | 0.22 | 0.2295 | Контактор 9 А, управляющее напряжение произвольное 60Гц (AС), 1НЗдоп. контакт, категория применения AC-3, AC-4 | http://datasheet.moeller.net/datasheet.php?model=277498&locale=ru_RU
Пуск и защита двигателя | 70600 | 0000277500 | DILMC9-01(24VDC) | 23.56 | 27.8008 | 1 | B | 0.297 | 0.2295 | Контактор 9 А, управляющее напряжение 24В (DС), 1НЗдоп. контакт, категория применения AC-3, AC-4 | http://datasheet.moeller.net/datasheet.php?model=277500&locale=ru_RU
Пуск и защита двигателя | 70600 | 0000277503 | DILMC9-01(110VDC) | 23.56 | 27.8008 | 1 | D | 0.29 | 0.2295 | Контактор 9 А, управляющее напряжение 110В (DС), 1НЗдоп. контакт, категория применения AC-3, AC-4 | http://datasheet.moeller.net/datasheet.php?model=277503&locale=ru_RU
Пуск и защита двигателя | 70600 | 0000277504 | DILMC9-01(220VDC) | 23.56 | 27.8008 | 1 | D | 0.29 | 0.2295 | Контактор 9 А, управляющее напряжение 120В (DС), 1НЗдоп. контакт, категория применения AC-3, AC-4 | http://datasheet.moeller.net/datasheet.php?model=277504&locale=ru_RU
Пуск и защита двигателя | 70600 | 0000277505 | DILMC9-01(*VDC) | 26.6 | 31.388 | 1 | D | 0.29 | 0.2295 | Контактор 9 А, управляющее напряжение произвольное (DС), 1НЗдоп. контакт, категория применения AC-3, AC-4 | http://datasheet.moeller.net/datasheet.php?model=277505&locale=ru_RU
Пуск и защита двигателя | 70600 | 0000277507 | DILMC12-10(24V50HZ) | 24.98 | 29.4764 | 1 | D | 0.22 | 0.2295 | Контактор 12 А, управляющее напряжение 24В (АС), 1НОдоп. контакт, категория применения AC-3, AC-4 | http://datasheet.moeller.net/datasheet.php?model=277507&locale=ru_RU
Пуск и защита двигателя | 70600 | 0000277514 | DILMC12-10(110V50HZ,120V60HZ) | 24.98 | 29.4764 | 1 | B | 0.244 | 0.2295 | Контактор 12 А, управляющее напряжение 110В (АС), 1НОдоп. контакт, категория применения AC-3, AC-4 | http://datasheet.moeller.net/datasheet.php?model=277514&locale=ru_RU
Пуск и защита двигателя | 70600 | 0000277517 | DILMC12-10(230V50HZ,240V60HZ) | 24.98 | 29.4764 | 1 | B | 0.244 | 0.2295 | Контактор 12 А, управляющее напряжение 230В (АС), 1НОдоп. контакт, категория применения AC-3, AC-4 | http://datasheet.moeller.net/datasheet.php?model=277517&locale=ru_RU
Пуск и защита двигателя | 70600 | 0000277521 | DILMC12-10(24V50/60HZ) | 24.98 | 29.4764 | 1 | D | 0.22 | 0.2295 | Контактор 12 А, управляющее напряжение 24В (АС), 1НОдоп. контакт, категория применения AC-3, AC-4 | http://datasheet.moeller.net/datasheet.php?model=277521&locale=ru_RU
Пуск и защита двигателя | 70600 | 0000277525 | DILMC12-10(230V50/60HZ) | 24.98 | 29.4764 | 1 | D | 0.238 | 0.2295 | Контактор 12 А, управляющее напряжение 230В (AС), 1НОдоп. контакт, категория применения AC-3, AC-4 | http://datasheet.moeller.net/datasheet.php?model=277525&locale=ru_RU
Пуск и защита двигателя | 70600 | 0000277529 | DILMC12-10(*V50HZ) | 28.05 | 33.099 | 1 | D | 0.22 | 0.2295 | Контактор 12 А, управляющее напряжение произвольное 50Гц (AС), 1НОдоп. контакт, категория применения AC-3, AC-4 | http://datasheet.moeller.net/datasheet.php?model=277529&locale=ru_RU
Пуск и защита двигателя | 70600 | 0000277530 | DILMC12-10(*V60HZ) | 28.05 | 33.099 | 1 | D | 0.22 | 0.2295 | Контактор 12 А, управляющее напряжение произвольное 60Гц (AС), 1НОдоп. контакт, категория применения AC-3, AC-4 | http://datasheet.moeller.net/datasheet.php?model=277530&locale=ru_RU
Пуск и защита двигателя | 70600 | 0000277532 | DILMC12-10(24VDC) | 28.51 | 33.6418 | 1 | B | 0.3 | 0.2295 | Контактор 12 А, управляющее напряжение 24В (DС), 1НОдоп. контакт, категория применения AC-3, AC-4 | http://datasheet.moeller.net/datasheet.php?model=277532&locale=ru_RU
Пуск и защита двигателя | 70600 | 0000277535 | DILMC12-10(110VDC) | 28.51 | 33.6418 | 1 | D | 0.29 | 0.2295 | Контактор 12 А, управляющее напряжение 110В (DС), 1НОдоп. контакт, категория применения AC-3, AC-4 | http://datasheet.moeller.net/datasheet.php?model=277535&locale=ru_RU
Пуск и защита двигателя | 70600 | 0000277536 | DILMC12-10(220VDC) | 28.51 | 33.6418 | 1 | D | 0.29 | 0.2295 | Контактор 12 А, управляющее напряжение 120В (DС), 1НОдоп. контакт, категория применения AC-3, AC-4 | http://datasheet.moeller.net/datasheet.php?model=277536&locale=ru_RU
Пуск и защита двигателя | 70600 | 0000277537 | DILMC12-10(*VDC) | 31.61 | 37.2998 | 1 | D | 0.29 | 0.2295 | Контактор 12 А, управляющее напряжение произвольное (DС), 1НОдоп. контакт, категория применения AC-3, AC-4 | http://datasheet.moeller.net/datasheet.php?model=277537&locale=ru_RU
Пуск и защита двигателя | 70600 | 0000277539 | DILMC12-01(24V50HZ) | 24.98 | 29.4764 | 1 | D | 0.22 | 0.2295 | Контактор 12 А, управляющее напряжение 24В (АС), 1НЗдоп. контакт, категория применения AC-3, AC-4 | http://datasheet.moeller.net/datasheet.php?model=277539&locale=ru_RU
Пуск и защита двигателя | 70600 | 0000277546 | DILMC12-01(110V50HZ,120V60HZ) | 24.98 | 29.4764 | 1 | B | 0.24 | 0.2295 | Контактор 12 А, управляющее напряжение 110В (АС), 1НЗдоп. контакт, категория применения AC-3, AC-4 | http://datasheet.moeller.net/datasheet.php?model=277546&locale=ru_RU
Пуск и защита двигателя | 70600 | 0000277549 | DILMC12-01(230V50HZ,240V60HZ) | 24.98 | 29.4764 | 1 | B | 0.239 | 0.2295 | Контактор 12 А, управляющее напряжение 230В (АС), 1НЗдоп. контакт, категория применения AC-3, AC-4 | http://datasheet.moeller.net/datasheet.php?model=277549&locale=ru_RU
Пуск и защита двигателя | 70600 | 0000277553 | DILMC12-01(24V50/60HZ) | 24.98 | 29.4764 | 1 | D | 0.239 | 0.2295 | Контактор 12 А, управляющее напряжение 24В (АС), 1НЗдоп. контакт, категория применения AC-3, AC-4 | http://datasheet.moeller.net/datasheet.php?model=277553&locale=ru_RU
Пуск и защита двигателя | 70600 | 0000277557 | DILMC12-01(230V50/60HZ) | 24.98 | 29.4764 | 1 | D | 0.22 | 0.2295 | Контактор 12 А, управляющее напряжение 230В (AС), 1НЗдоп. контакт, категория применения AC-3, AC-4 | http://datasheet.moeller.net/datasheet.php?model=277557&locale=ru_RU
Пуск и защита двигателя | 70600 | 0000277561 | DILMC12-01(*V50HZ) | 28.05 | 33.099 | 1 | D | 0.22 | 0.2295 | Контактор 12 А, управляющее напряжение произвольное 50Гц (AС), 1НЗдоп. контакт, категория применения AC-3, AC-4 | http://datasheet.moeller.net/datasheet.php?model=277561&locale=ru_RU
Пуск и защита двигателя | 70600 | 0000277562 | DILMC12-01(*V60HZ) | 28.05 | 33.099 | 1 | D | 0.22 | 0.2295 | Контактор 12 А, управляющее напряжение произвольное 60Гц (AС), 1НЗдоп. контакт, категория применения AC-3, AC-4 | http://datasheet.moeller.net/datasheet.php?model=277562&locale=ru_RU
Пуск и защита двигателя | 70600 | 0000277564 | DILMC12-01(24VDC) | 28.51 | 33.6418 | 1 | B | 0.294 | 0.2295 | Контактор 12 А, управляющее напряжение 24В (DС), 1НЗдоп. контакт, категория применения AC-3, AC-4 | http://datasheet.moeller.net/datasheet.php?model=277564&locale=ru_RU
Пуск и защита двигателя | 70600 | 0000277567 | DILMC12-01(110VDC) | 28.51 | 33.6418 | 1 | D | 0.29 | 0.2295 | Контактор 12 А, управляющее напряжение 110В (DС), 1НЗдоп. контакт, категория применения AC-3, AC-4 | http://datasheet.moeller.net/datasheet.php?model=277567&locale=ru_RU
Пуск и защита двигателя | 70600 | 0000277568 | DILMC12-01(220VDC) | 28.51 | 33.6418 | 1 | D | 0.29 | 0.2295 | Контактор 12 А, управляющее напряжение 120В (DС), 1НЗдоп. контакт, категория применения AC-3, AC-4 | http://datasheet.moeller.net/datasheet.php?model=277568&locale=ru_RU
Пуск и защита двигателя | 70600 | 0000277569 | DILMC12-01(*VDC) | 31.61 | 37.2998 | 1 | D | 0.29 | 0.2295 | Контактор 12 А, управляющее напряжение произвольное (DС), 1НЗдоп. контакт, категория применения AC-3, AC-4 | http://datasheet.moeller.net/datasheet.php?model=277569&locale=ru_RU
Пуск и защита двигателя | 70600 | 0000278058 | DIULM7/21(110V50HZ,120V60HZ) | 51.4 | 60.652 | 1 | D | 0.54 | 0.71604 | Реверсивная комбинация 7А, управляющее напряжение 110В (AC) | http://datasheet.moeller.net/datasheet.php?model=278058&locale=ru_RU
Пуск и защита двигателя | 70600 | 0000278061 | DIULM7/21(230V50HZ,240V60HZ) | 51.4 | 60.652 | 1 | B | 0.643 | 0.71604 | Реверсивная комбинация 7А, управляющее напряжение 230В (AC) | http://datasheet.moeller.net/datasheet.php?model=278061&locale=ru_RU
Пуск и защита двигателя | 70600 | 0000278083 | DIULM9/21(110V50HZ,120V60HZ) | 54.75 | 64.605 | 1 | D | 0.54 | 0.71604 | Реверсивная комбинация 9А, управляющее напряжение 110В (AC) | http://datasheet.moeller.net/datasheet.php?model=278083&locale=ru_RU
Пуск и защита двигателя | 70600 | 0000278086 | DIULM9/21(230V50HZ,240V60HZ) | 54.75 | 64.605 | 1 | B | 0.638 | 0.71604 | Реверсивная комбинация 9А, управляющее напряжение 230В (AC) | http://datasheet.moeller.net/datasheet.php?model=278086&locale=ru_RU
Пуск и защита двигателя | 70600 | 0000278108 | DIULM12/21(110V50HZ,120V60HZ) | 66.33 | 78.2694 | 1 | D | 0.54 | 0.71604 | Реверсивная комбинация 12А, управляющее напряжение 110В (AC) | http://datasheet.moeller.net/datasheet.php?model=278108&locale=ru_RU
Пуск и защита двигателя | 70600 | 0000278111 | DIULM12/21(230V50HZ,240V60HZ) | 66.33 | 78.2694 | 1 | B | 0.633 | 0.71604 | Реверсивная комбинация 12А, управляющее напряжение 230В (AC) | http://datasheet.moeller.net/datasheet.php?model=278111&locale=ru_RU
Пуск и защита двигателя | 70600 | 0000278283 | SDAINLM12(110V50HZ,120V60HZ) | 157.96 | 186.3928 | 1 | D | 0.913 | 1.5159 | Пусковая комбинация звезда-треугольник 12А, управляющее напряжение 110В (AC) | http://datasheet.moeller.net/datasheet.php?model=278283&locale=ru_RU
Пуск и защита двигателя | 70600 | 0000278286 | SDAINLM12(230V50HZ,240V60HZ) | 157.96 | 186.3928 | 1 | B | 1.101 | 1.5159 | Пусковая комбинация звезда-треугольник 12А, управляющее напряжение 230В (AC) | http://datasheet.moeller.net/datasheet.php?model=278286&locale=ru_RU
Пуск и защита двигателя | 70600 | 0000278308 | SDAINLM16(110V50HZ,120V60HZ) | 166.02 | 195.9036 | 1 | D | 0.913 | 1.5159 | Пусковая комбинация звезда-треугольник 16А, управляющее напряжение 110В (AC) | http://datasheet.moeller.net/datasheet.php?model=278308&locale=ru_RU
Пуск и защита двигателя | 70600 | 0000278311 | SDAINLM16(230V50HZ,240V60HZ) | 166.02 | 195.9036 | 1 | B | 1.1 | 1.5159 | Пусковая комбинация звезда-треугольник 16А, управляющее напряжение 230В (AC) | http://datasheet.moeller.net/datasheet.php?model=278311&locale=ru_RU
Пуск и защита двигателя | 70600 | 0000278333 | SDAINLM22(110V50HZ,120V60HZ) | 174.07 | 205.4026 | 1 | D | 0.913 | 1.5159 | Пусковая комбинация звезда-треугольник 22А, управляющее напряжение 110В (AC) | http://datasheet.moeller.net/datasheet.php?model=278333&locale=ru_RU
Пуск и защита двигателя | 70600 | 0000278336 | SDAINLM22(230V50HZ,240V60HZ) | 174.07 | 205.4026 | 1 | B | 1.091 | 1.5159 | Пусковая комбинация звезда-треугольник 22А, управляющее напряжение 230В (AC) | http://datasheet.moeller.net/datasheet.php?model=278336&locale=ru_RU
Пуск и защита двигателя | 70600 | 0000281190 | DILM12-XS1 | 1.96 | 2.3128 | 1 | B | 0.006 | 0.00324 | Перемычка звезда-точка | http://datasheet.moeller.net/datasheet.php?model=281190&locale=ru_RU
Пуск и защита двигателя | 70600 | 0000281193 | DILM12-XP1 | 4.11 | 4.8498 | 5 | B | 0.042 | 0.03264 | Перемычка для распараллеливания | http://datasheet.moeller.net/datasheet.php?model=281193&locale=ru_RU
Пуск и защита двигателя | 70600 | 0000281196 | DILM12-XMV | 5.18 | 6.1124 | 1 | A | 0.013 | 0.00616 | Механическая блокировка для DILM7-DILM15, DILMP20, DILA | http://datasheet.moeller.net/datasheet.php?model=281196&locale=ru_RU
Пуск и защита двигателя | 70600 | 0000281199 | DILM12-XSPR48 | 5.09 | 6.0062 | 1 | B | 0.008 | 0.0108 | Супрессор с RC цепью 24-48 В(АC) для DILM7...15, DILMP20, DILA | http://datasheet.moeller.net/datasheet.php?model=281199&locale=ru_RU
Пуск и защита двигателя | 70600 | 0000281200 | DILM12-XSPR240 | 5.24 | 6.1832 | 1 | A | 0.007 | 0.0108 | Супрессор с RC цепью 110-240 В(АC) для DILM7...15, DILMP20, DILA | http://datasheet.moeller.net/datasheet.php?model=281200&locale=ru_RU
Пуск и защита двигателя | 70600 | 0000281201 | DILM12-XSPR500 | 5.09 | 6.0062 | 1 | B | 0.007 | 0.0108 | Супрессор с RC цепью 240-5000 В(АC) для DILM7...15, DILMP20, DILA | http://datasheet.moeller.net/datasheet.php?model=281201&locale=ru_RU
Пуск и защита двигателя | 70600 | 0000281208 | DILM12-XSPV48 | 5.09 | 6.0062 | 1 | B | 0.007 | 0.0108 | Супрессор с варистором 24-48 В(АC) для DILM7...15, DILMP20, DILA | http://datasheet.moeller.net/datasheet.php?model=281208&locale=ru_RU
Пуск и защита двигателя | 70600 | 0000281209 | DILM12-XSPV130 | 5.09 | 6.0062 | 1 | B | 0.007 | 0.0108 | Супрессор с варистором 48 – 130 В(АC) для DILM7...15, DILMP20, DILA | http://datasheet.moeller.net/datasheet.php?model=281209&locale=ru_RU
Пуск и защита двигателя | 70600 | 0000281210 | DILM12-XSPV240 | 5.24 | 6.1832 | 1 | B | 0.007 | 0.0108 | Супрессор с варистором 130-240 В(АC) для DILM7...15, DILMP20, DILA | http://datasheet.moeller.net/datasheet.php?model=281210&locale=ru_RU
Пуск и защита двигателя | 70600 | 0000281211 | DILM12-XSPV500 | 5.09 | 6.0062 | 1 | D | 0.008 | 0.0108 | Супрессор с варистором 240-500 В(АC) для DILM7...15, DILMP20, DILA | http://datasheet.moeller.net/datasheet.php?model=281211&locale=ru_RU
Пуск и защита двигателя | 70600 | 0000281220 | DILM12-XSPVL48 | 6.76 | 7.9768 | 1 | B | 0.007 | 0.01125 | Супрессор с варистором и светодиодом 48 – 130 В(АC) для DILM7...15, DILMP20, DILA | http://datasheet.moeller.net/datasheet.php?model=281220&locale=ru_RU
Пуск и защита двигателя | 70600 | 0000281221 | DILM12-XSPVL240 | 6.76 | 7.9768 | 1 | B | 0.007 | 0.01125 | Супрессор с варистором и светодиодом 130-240 В(АC) для DILM7...15, DILMP20, DILA | http://datasheet.moeller.net/datasheet.php?model=281221&locale=ru_RU
Пуск и защита двигателя | 70600 | 0000283108 | DILM12-XRL | 6.47 | 7.6346 | 1 | A | 0.069 | 0.072 | Супрессор для двигателя | http://datasheet.moeller.net/datasheet.php?model=283108&locale=ru_RU
Пуск и защита двигателя | 70600 | 0000283130 | DILM12-XSL | 7.75 | 9.145 | 1 | B | 0.076 | 0.054 | Электрическое соединение для сборок звезда-треугольник | http://datasheet.moeller.net/datasheet.php?model=283130&locale=ru_RU
Пуск и защита двигателя | 70600 | 0000290045 | DILM15-10(24V50HZ) | 28.61 | 33.7598 | 1 | B | 0.252 | 0.2295 | Контактор 15,5 А, управляющее напряжение 24В (АС), 1 НО доп. контакт, категория применения AC-3, AC-4 | http://datasheet.moeller.net/datasheet.php?model=290045&locale=ru_RU
Пуск и защита двигателя | 70600 | 0000290046 | DILM15-10(48V50HZ) | 28.61 | 33.7598 | 1 | D | 0.252 | 0.2295 | Контактор 15,5 А, управляющее напряжение 48В (АС), 1 НО доп. контакт, категория применения AC-3, AC-4 | http://datasheet.moeller.net/datasheet.php?model=290046&locale=ru_RU
Пуск и защита двигателя | 70600 | 0000290054 | DILM15-10(42V50HZ,48V60HZ) | 28.61 | 33.7598 | 1 | B | 0.254 | 0.2295 | Контактор 15,5 А, управляющее напряжение 42В (АС), 1 НО доп. контакт, категория применения AC-3, AC-4 | http://datasheet.moeller.net/datasheet.php?model=290054&locale=ru_RU
Пуск и защита двигателя | 70600 | 0000290055 | DILM15-10(110V50HZ,120V60HZ) | 28.61 | 33.7598 | 1 | B | 0.25 | 0.2295 | Контактор 15,5 А, управляющее напряжение 110В (АС), 1 НО доп. контакт, категория применения AC-3, AC-4 | http://datasheet.moeller.net/datasheet.php?model=290055&locale=ru_RU
Пуск и защита двигателя | 70600 | 0000290058 | DILM15-10(230V50HZ,240V60HZ) | 28.3 | 33.394 | 1 | A | 0.251 | 0.2295 | Контактор 15,5 А, управляющее напряжение 230В (АС), 1 НО доп. контакт, категория применения AC-3, AC-4 | http://datasheet.moeller.net/datasheet.php?model=290058&locale=ru_RU
Пуск и защита двигателя | 70600 | 0000290061 | DILM15-10(415V50HZ,480V60HZ) | 28.61 | 33.7598 | 1 | D | 0.22 | 0.2295 | Контактор 15,5 А, управляющее напряжение 415В (АС), 1 НО доп. контакт, категория применения AC-3, AC-4 | http://datasheet.moeller.net/datasheet.php?model=290061&locale=ru_RU
Пуск и защита двигателя | 70600 | 0000290062 | DILM15-10(24V50/60HZ) | 25.27 | 29.8186 | 1 | B | 0.247 | 0.2295 | Контактор 15,5 А, управляющее напряжение 24В (АС), 1 НО доп. контакт, категория применения AC-3, AC-4 | http://datasheet.moeller.net/datasheet.php?model=290062&locale=ru_RU
Пуск и защита двигателя | 70600 | 0000290066 | DILM15-10(230V50/60HZ) | 28.61 | 33.7598 | 1 | B | 0.249 | 0.2295 | Контактор 15,5 А, управляющее напряжение 230В (AС), 1 НО доп. контакт, категория применения AC-3, AC-4 | http://datasheet.moeller.net/datasheet.php?model=290066&locale=ru_RU
Пуск и защита двигателя | 70600 | 0000290070 | DILM15-10(*V50HZ) | 31.69 | 37.3942 | 1 | D | 0.22 | 0.2295 | Контактор 15,5 А, управляющее напряжение произвольное 50Гц (AС), 1 НО доп. контакт, категория применения AC-3, AC-4 | http://datasheet.moeller.net/datasheet.php?model=290070&locale=ru_RU
Пуск и защита двигателя | 70600 | 0000290071 | DILM15-10(*V60HZ) | 31.69 | 37.3942 | 1 | D | 0.22 | 0.2295 | Контактор 15,5 А, управляющее напряжение произвольное 60Гц (AС), 1 НО доп. контакт, категория применения AC-3, AC-4 | http://datasheet.moeller.net/datasheet.php?model=290071&locale=ru_RU
Пуск и защита двигателя | 70600 | 0000290073 | DILM15-10(24VDC) | 45.39 | 53.5602 | 1 | A | 0.312 | 0.2295 | Контактор 15,5 А, управляющее напряжение 24В (DС), 1 НО доп. контакт, категория применения AC-3, AC-4 | http://datasheet.moeller.net/datasheet.php?model=290073&locale=ru_RU
Пуск и защита двигателя | 70600 | 0000290078 | DILM15-10(*VDC) | 52 | 61.36 | 1 | D | 0.29 | 0.2295 | Контактор 15,5 А, управляющее напряжение произвольное (DС), 1 НО доп. контакт, категория применения AC-3, AC-4 | http://datasheet.moeller.net/datasheet.php?model=290078&locale=ru_RU
Пуск и защита двигателя | 70600 | 0000290080 | DILM15-01(24V50HZ) | 28.61 | 33.7598 | 1 | B | 0.22 | 0.2295 | Контактор 15,5 А, управляющее напряжение 24В (АС), 1НЗ доп. контакт, категория применения AC-3, AC-4 | http://datasheet.moeller.net/datasheet.php?model=290080&locale=ru_RU
Пуск и защита двигателя | 70600 | 0000290089 | DILM15-01(42V50HZ,48V60HZ) | 28.61 | 33.7598 | 1 | D | 0.22 | 0.2295 | Контактор 15,5 А, управляющее напряжение 42В (АС), 1НЗ доп. контакт, категория применения AC-3, AC-4 | http://datasheet.moeller.net/datasheet.php?model=290089&locale=ru_RU
Пуск и защита двигателя | 70600 | 0000290090 | DILM15-01(110V50HZ,120V60HZ) | 28.61 | 33.7598 | 1 | B | 0.22 | 0.2295 | Контактор 15,5 А, управляющее напряжение 110В (АС), 1НЗ доп. контакт, категория применения AC-3, AC-4 | http://datasheet.moeller.net/datasheet.php?model=290090&locale=ru_RU
Пуск и защита двигателя | 70600 | 0000290093 | DILM15-01(230V50HZ,240V60HZ) | 29.88 | 35.2584 | 1 | A | 0.252 | 0.2295 | Контактор 15,5 А, управляющее напряжение 230В (АС), 1НЗ доп. контакт, категория применения AC-3, AC-4 | http://datasheet.moeller.net/datasheet.php?model=290093&locale=ru_RU
Пуск и защита двигателя | 70600 | 0000290096 | DILM15-01(415V50HZ,480V60HZ) | 28.61 | 33.7598 | 1 | D | 0.22 | 0.2295 | Контактор 15,5 А, управляющее напряжение 415В (АС), 1НЗ доп. контакт, категория применения AC-3, AC-4 | http://datasheet.moeller.net/datasheet.php?model=290096&locale=ru_RU
Пуск и защита двигателя | 70600 | 0000290097 | DILM15-01(24V50/60HZ) | 25.27 | 29.8186 | 1 | B | 0.25 | 0.2295 | Контактор 15,5 А, управляющее напряжение 24В (АС), 1НЗ доп. контакт, категория применения AC-3, AC-4 | http://datasheet.moeller.net/datasheet.php?model=290097&locale=ru_RU
Пуск и защита двигателя | 70600 | 0000290101 | DILM15-01(230V50/60HZ) | 28.61 | 33.7598 | 1 | B | 0.25 | 0.2295 | Контактор 15,5 А, управляющее напряжение 230В (AС), 1НЗ доп. контакт, категория применения AC-3, AC-4 | http://datasheet.moeller.net/datasheet.php?model=290101&locale=ru_RU
Пуск и защита двигателя | 70600 | 0000290105 | DILM15-01(*V50HZ) | 31.69 | 37.3942 | 1 | D | 0.22 | 0.2295 | Контактор 15,5 А, управляющее напряжение произвольное 50Гц (AС), 1НЗ доп. контакт, категория применения AC-3, AC-4 | http://datasheet.moeller.net/datasheet.php?model=290105&locale=ru_RU
Пуск и защита двигателя | 70600 | 0000290106 | DILM15-01(*V60HZ) | 31.69 | 37.3942 | 1 | D | 0.22 | 0.2295 | Контактор 15,5 А, управляющее напряжение произвольное 60Гц (AС), 1НЗ доп. контакт, категория применения AC-3, AC-4 | http://datasheet.moeller.net/datasheet.php?model=290106&locale=ru_RU
Пуск и защита двигателя | 70600 | 0000290108 | DILM15-01(24VDC) | 46.98 | 55.4364 | 1 | A | 0.311 | 0.2295 | Контактор 15,5 А, управляющее напряжение 24В (DС), 1НЗ доп. контакт, категория применения AC-3, AC-4 | http://datasheet.moeller.net/datasheet.php?model=290108&locale=ru_RU
Пуск и защита двигателя | 70600 | 0000290113 | DILM15-01(*VDC) | 52 | 61.36 | 1 | D | 0.29 | 0.2295 | Контактор 15,5 А, управляющее напряжение произвольное (DС), 1НЗ доп. контакт, категория применения AC-3, AC-4 | http://datasheet.moeller.net/datasheet.php?model=290113&locale=ru_RU
Пуск и защита двигателя | 70700 | 0000100419 | SDAINLM30(RDC24) | 311.55 | 367.629 | 1 | B | 1.843 | 2.0714 | Пусковая комбинация звезда-треугольник 30А, управляющее напряжение 24В (DC) | http://datasheet.moeller.net/datasheet.php?model=100419&locale=ru_RU
Пуск и защита двигателя | 70700 | 0000100420 | SDAINLM45(RDC24) | 357.25 | 421.555 | 1 | B | 1.843 | 2.0714 | Пусковая комбинация звезда-треугольник 45А, управляющее напряжение 24В (DC) | http://datasheet.moeller.net/datasheet.php?model=100420&locale=ru_RU
Пуск и защита двигателя | 70700 | 0000100421 | SDAINLM55(RDC24) | 427.85 | 504.863 | 1 | B | 1.843 | 2.0714 | Пусковая комбинация звезда-треугольник 55А, управляющее напряжение 24В (DC) | http://datasheet.moeller.net/datasheet.php?model=100421&locale=ru_RU
Пуск и защита двигателя | 70700 | 0000101371 | DILM32-XHI11-S | 10.21 | 12.0478 | 1 | A | 0.058 | 0.088935 | Блок вспомогательных контактов, 2 полюса, 1НО+1НЗ, винтовые Зажимы, установка слева | http://datasheet.moeller.net/datasheet.php?model=101371&locale=ru_RU
Пуск и защита двигателя | 70700 | 0000101383 | SDAINLM30(400V50HZ) | 225.91 | 266.5738 | 1 | D | 1.513 | 2.0714 | Пусковая комбинация звезда-треугольник 30А, управляющее напряжение 400В (AC) | http://datasheet.moeller.net/datasheet.php?model=101383&locale=ru_RU
Пуск и защита двигателя | 70700 | 0000101384 | SDAINLM45(400V50HZ) | 271.57 | 320.4526 | 1 | D | 1.513 | 2.0714 | Пусковая комбинация звезда-треугольник 45А, управляющее напряжение 400В (AC) | http://datasheet.moeller.net/datasheet.php?model=101384&locale=ru_RU
Пуск и защита двигателя | 70700 | 0000101385 | SDAINLM55(400V50HZ) | 322.83 | 380.9394 | 1 | D | 1.513 | 2.0714 | Пусковая комбинация звезда-треугольник 55А, управляющее напряжение 400В (AC) | http://datasheet.moeller.net/datasheet.php?model=101385&locale=ru_RU
Пуск и защита двигателя | 70700 | 0000104401 | DILL12(24V50HZ) | 35.99 | 42.4682 | 1 | D | 0.42 | 0.37102 | Контактор для коммутаци иосветительных нагрузок 12А, управляющее напряжение 24В (AC) | http://datasheet.moeller.net/datasheet.php?model=104401&locale=ru_RU
Пуск и защита двигателя | 70700 | 0000104402 | DILL12(230V50HZ,240V60HZ) | 35.99 | 42.4682 | 1 | B | 0.42 | 0.37102 | Контактор для коммутаци иосветительных нагрузок 12А, управляющее напряжение 230В (AC) | http://datasheet.moeller.net/datasheet.php?model=104402&locale=ru_RU
Пуск и защита двигателя | 70700 | 0000104403 | DILL12(400V50HZ,440V60HZ) | 35.99 | 42.4682 | 1 | D | 0.42 | 0.37102 | Контактор для коммутаци иосветительных нагрузок 12А, управляющее напряжение 400В (AC) | http://datasheet.moeller.net/datasheet.php?model=104403&locale=ru_RU
Пуск и защита двигателя | 70700 | 0000104404 | DILL18(24V50HZ) | 57.88 | 68.2984 | 1 | D | 0.42 | 0.37102 | Контактор для коммутаци иосветительных нагрузок 18А, управляющее напряжение 24В (AC) | http://datasheet.moeller.net/datasheet.php?model=104404&locale=ru_RU
Пуск и защита двигателя | 70700 | 0000104405 | DILL18(230V50HZ,240V60HZ) | 57.88 | 68.2984 | 1 | B | 0.42 | 0.37102 | Контактор для коммутаци иосветительных нагрузок 18А, управляющее напряжение 230В (AC) | http://datasheet.moeller.net/datasheet.php?model=104405&locale=ru_RU
Пуск и защита двигателя | 70700 | 0000104406 | DILL18(400V50HZ,440V60HZ) | 61.06 | 72.0508 | 1 | D | 0.44 | 0.37102 | Контактор для коммутаци иосветительных нагрузок 18А, управляющее напряжение 400В (AC) | http://datasheet.moeller.net/datasheet.php?model=104406&locale=ru_RU
Пуск и защита двигателя | 70700 | 0000104407 | DILL20(24V50HZ) | 73.45 | 86.671 | 1 | D | 0.42 | 0.37102 | Контактор для коммутаци иосветительных нагрузок 20А, управляющее напряжение 24В (AC) | http://datasheet.moeller.net/datasheet.php?model=104407&locale=ru_RU
Пуск и защита двигателя | 70700 | 0000104408 | DILL20(230V50HZ,240V60HZ) | 73.45 | 86.671 | 1 | B | 0.42 | 0.37102 | Контактор для коммутаци иосветительных нагрузок 20А, управляющее напряжение 230В (AC) | http://datasheet.moeller.net/datasheet.php?model=104408&locale=ru_RU
Пуск и защита двигателя | 70700 | 0000104409 | DILL20(400V50HZ,440V60HZ) | 73.45 | 86.671 | 1 | D | 0.42 | 0.37102 | Контактор для коммутаци иосветительных нагрузок 20А, управляющее напряжение 400В (AC) | http://datasheet.moeller.net/datasheet.php?model=104409&locale=ru_RU
Пуск и защита двигателя | 70700 | 0000106112 | DILM32-XHI31 | 8.31 | 9.8058 | 5 | A | 0.051 | 0.06156 | Фронтальный блок вспомогательных контактов, 4 полюса, 3НО+1НЗ, винтовые Зажимы | http://datasheet.moeller.net/datasheet.php?model=106112&locale=ru_RU
Пуск и защита двигателя | 70700 | 0000106364 | DILM17-22(230V50HZ,240V60HZ) | 45.56 | 53.7608 | 1 | B | 0.47 | 0.52785 | Контактор 17 А, управляющее напряжение 230В (АС), 2НО+2НЗ доп. контакт, категория применения AC-3, AC-4 | http://datasheet.moeller.net/datasheet.php?model=106364&locale=ru_RU
Пуск и защита двигателя | 70700 | 0000106365 | DILM25-22(230V50HZ,240V60HZ) | 57.75 | 68.145 | 1 | B | 0.47 | 0.52785 | Контактор 25 А, управляющее напряжение 230В (АС), 2НО+2НЗ доп. контакт, категория применения AC-3, AC-4 | http://datasheet.moeller.net/datasheet.php?model=106365&locale=ru_RU
Пуск и защита двигателя | 70700 | 0000106366 | DILM32-22(230V50HZ,240V60HZ) | 79.61 | 93.9398 | 1 | B | 0.47 | 0.52785 | Контактор 32 А, управляющее напряжение 230В (АС), 2НО+2НЗ доп. контакт, категория применения AC-3, AC-4 | http://datasheet.moeller.net/datasheet.php?model=106366&locale=ru_RU
Пуск и защита двигателя | 70700 | 0000106371 | DILM17-22(RDC24) | 74 | 87.32 | 1 | B | 0.47 | 0.52785 | Контактор 17 А, управляющее напряжение 24В (DC), 2НО+2НЗ доп. контакт, категория применения AC-3, AC-4 | http://datasheet.moeller.net/datasheet.php?model=106371&locale=ru_RU
Пуск и защита двигателя | 70700 | 0000106372 | DILM25-22(RDC24) | 86.52 | 102.0936 | 1 | B | 0.47 | 0.52785 | Контактор 25 А, управляющее напряжение 24В (DC), 2НО+2НЗ доп. контакт, категория применения AC-3, AC-4 | http://datasheet.moeller.net/datasheet.php?model=106372&locale=ru_RU
Пуск и защита двигателя | 70700 | 0000106373 | DILM32-22(RDC24) | 117.83 | 139.0394 | 1 | B | 0.47 | 0.52785 | Контактор 32 А, управляющее напряжение 24В (DC), 2НО+2НЗ доп. контакт, категория применения AC-3, AC-4 | http://datasheet.moeller.net/datasheet.php?model=106373&locale=ru_RU
Пуск и защита двигателя | 70700 | 0000109797 | DILMP32-10(230V50HZ,240V60HZ) | 42.61 | 50.2798 | 1 | B | 0.51 | 0.47821 | Контактор 32 А, управляющее напряжение 230В (АС), 4 полюса, категория применения AC-3, AC-4 | http://datasheet.moeller.net/datasheet.php?model=109797&locale=ru_RU
Пуск и защита двигателя | 70700 | 0000109798 | DILMP32-10(240V50HZ) | 47.14 | 55.6252 | 1 | D | 0.51 | 0.47821 | Контактор 32 А, управляющее напряжение 240В (АС), 4 полюса, категория применения AC-3, AC-4 | http://datasheet.moeller.net/datasheet.php?model=109798&locale=ru_RU
Пуск и защита двигателя | 70700 | 0000109799 | DILMP32-10(24V50/60HZ) | 46.77 | 55.1886 | 1 | B | 0.51 | 0.47821 | Контактор 32 А, управляющее напряжение 24В (АС), 4 полюса, категория применения AC-3, AC-4 | http://datasheet.moeller.net/datasheet.php?model=109799&locale=ru_RU
Пуск и защита двигателя | 70700 | 0000109811 | DILMP32-10(RDC24) | 71.25 | 84.075 | 1 | B | 0.62 | 0.47821 | Контактор 32 А, управляющее напряжение 24В (DС), 4 полюса, категория применения AC-3, AC-4 | http://datasheet.moeller.net/datasheet.php?model=109811&locale=ru_RU
Пуск и защита двигателя | 70700 | 0000109826 | DILMP45-10(230V50HZ,240V60HZ) | 66.08 | 77.9744 | 1 | B | 0.51 | 0.47821 | Контактор 45 А, управляющее напряжение 230В (АС), 4 полюса, категория применения AC-3, AC-4 | http://datasheet.moeller.net/datasheet.php?model=109826&locale=ru_RU
Пуск и защита двигателя | 70700 | 0000110955 | DILM32-XMAN | 5.4 | 6.372 | 5 | B | 0.01 | 0.02871 | Блок тестирования контакторов | http://datasheet.moeller.net/datasheet.php?model=110955&locale=ru_RU
Пуск и защита двигателя | 70700 | 0000112378 | DILM38-10(24V50HZ) | 75.82 | 89.4676 | 1 | B | 0.42 | 0.37102 | Контактор 38 А, управляющее напряжение 24В (АС), 1 НО доп. контакт, категория применения AC-3, AC-4 | http://datasheet.moeller.net/datasheet.php?model=112378&locale=ru_RU
Пуск и защита двигателя | 70700 | 0000112420 | DILM38-10(240V50HZ) | 75.82 | 89.4676 | 1 | D | 0.42 | 0.37102 | Контактор 38 А, управляющее напряжение 240В (АС), 1 НО доп. контакт, категория применения AC-3, AC-4 | http://datasheet.moeller.net/datasheet.php?model=112420&locale=ru_RU
Пуск и защита двигателя | 70700 | 0000112424 | DILM38-10(42V50HZ,48V60HZ) | 75.82 | 89.4676 | 1 | D | 0.42 | 0.37102 | Контактор 38 А, управляющее напряжение 42В (АС), 1 НО доп. контакт, категория применения AC-3, AC-4 | http://datasheet.moeller.net/datasheet.php?model=112424&locale=ru_RU
Пуск и защита двигателя | 70700 | 0000112425 | DILM38-10(110V50HZ,120V60HZ) | 75.82 | 89.4676 | 1 | D | 0.42 | 0.37102 | Контактор 38 А, управляющее напряжение 110В (АС), 1 НО доп. контакт, категория применения AC-3, AC-4 | http://datasheet.moeller.net/datasheet.php?model=112425&locale=ru_RU
Пуск и защита двигателя | 70700 | 0000112426 | DILM38-10(190V50HZ,220V60HZ) | 75.82 | 89.4676 | 1 | D | 0.42 | 0.37102 | Контактор 38 А, управляющее напряжение 190В (АС), 1 НО доп. контакт, категория применения AC-3, AC-4 | http://datasheet.moeller.net/datasheet.php?model=112426&locale=ru_RU
Пуск и защита двигателя | 70700 | 0000112427 | DILM38-10(220V50HZ,240V60HZ) | 75.82 | 89.4676 | 1 | D | 0.42 | 0.37102 | Контактор 38 А, управляющее напряжение 220В (АС), 1 НО доп. контакт, категория применения AC-3, AC-4 | http://datasheet.moeller.net/datasheet.php?model=112427&locale=ru_RU
Пуск и защита двигателя | 70700 | 0000112428 | DILM38-10(230V50HZ,240V60HZ) | 68.71 | 81.0778 | 1 | A | 0.42 | 0.37102 | Контактор 38 А, управляющее напряжение 230В (АС), 1 НО доп. контакт, категория применения AC-3, AC-4 | http://datasheet.moeller.net/datasheet.php?model=112428&locale=ru_RU
Пуск и защита двигателя | 70700 | 0000112429 | DILM38-10(380V50HZ,440V60HZ) | 75.82 | 89.4676 | 1 | D | 0.42 | 0.37102 | Контактор 38 А, управляющее напряжение 380В (АС), 1 НО доп. контакт, категория применения AC-3, AC-4 | http://datasheet.moeller.net/datasheet.php?model=112429&locale=ru_RU
Пуск и защита двигателя | 70700 | 0000112430 | DILM38-10(400V50HZ,440V60HZ) | 75.82 | 89.4676 | 1 | D | 0.42 | 0.37102 | Контактор 38 А, управляющее напряжение 400В (АС), 1 НО доп. контакт, категория применения AC-3, AC-4 | http://datasheet.moeller.net/datasheet.php?model=112430&locale=ru_RU
Пуск и защита двигателя | 70700 | 0000112431 | DILM38-10(415V50HZ,480V60HZ) | 75.82 | 89.4676 | 1 | D | 0.42 | 0.37102 | Контактор 38 А, управляющее напряжение 415В (АС), 1 НО доп. контакт, категория применения AC-3, AC-4 | http://datasheet.moeller.net/datasheet.php?model=112431&locale=ru_RU
Пуск и защита двигателя | 70700 | 0000112432 | DILM38-10(24V50/60HZ) | 75.82 | 89.4676 | 1 | B | 0.42 | 0.37102 | Контактор 38 А, управляющее напряжение 24В (АС), 1 НО доп. контакт, категория применения AC-3, AC-4 | http://datasheet.moeller.net/datasheet.php?model=112432&locale=ru_RU
Пуск и защита двигателя | 70700 | 0000112433 | DILM38-10(42V50/60HZ) | 75.82 | 89.4676 | 1 | D | 0.42 | 0.37102 | Контактор 38 А, управляющее напряжение 42В (АС), 1 НО доп. контакт, категория применения AC-3, AC-4 | http://datasheet.moeller.net/datasheet.php?model=112433&locale=ru_RU
Пуск и защита двигателя | 70700 | 0000112434 | DILM38-10(110V50/60HZ) | 75.82 | 89.4676 | 1 | D | 0.42 | 0.37102 | Контактор 38 А, управляющее напряжение 110В (AС), 1 НО доп. контакт, категория применения AC-3, AC-4 | http://datasheet.moeller.net/datasheet.php?model=112434&locale=ru_RU
Пуск и защита двигателя | 70700 | 0000112435 | DILM38-10(220V50/60HZ) | 75.82 | 89.4676 | 1 | D | 0.42 | 0.37102 | Контактор 38 А, управляющее напряжение 220В (AС), 1 НО доп. контакт, категория применения AC-3, AC-4 | http://datasheet.moeller.net/datasheet.php?model=112435&locale=ru_RU
Пуск и защита двигателя | 70700 | 0000112436 | DILM38-10(230V50/60HZ) | 75.82 | 89.4676 | 1 | B | 0.42 | 0.37102 | Контактор 38 А, управляющее напряжение 230В (AС), 1 НО доп. контакт, категория применения AC-3, AC-4 | http://datasheet.moeller.net/datasheet.php?model=112436&locale=ru_RU
Пуск и защита двигателя | 70700 | 0000112442 | DILM38-10(RDC24) | 107.79 | 127.1922 | 1 | B | 0.48 | 0.37102 | Контактор 38 А, управляющее напряжение 24-27В (DС), 1 НО доп. контакт, категория применения AC-3, AC-4 | http://datasheet.moeller.net/datasheet.php?model=112442&locale=ru_RU
Пуск и защита двигателя | 70700 | 0000112443 | DILM38-10(RDC60) | 117.83 | 139.0394 | 1 | D | 0.48 | 0.37102 | Контактор 38 А, управляющее напряжение 48-60В (DС), 1 НО доп. контакт, категория применения AC-3, AC-4 | http://datasheet.moeller.net/datasheet.php?model=112443&locale=ru_RU
Пуск и защита двигателя | 70700 | 0000112444 | DILM38-10(RDC130) | 117.83 | 139.0394 | 1 | D | 0.48 | 0.37102 | Контактор 38 А, управляющее напряжение 110-130В (DС), 1 НО доп. контакт, категория применения AC-3, AC-4 | http://datasheet.moeller.net/datasheet.php?model=112444&locale=ru_RU
Пуск и защита двигателя | 70700 | 0000112445 | DILM38-10(RDC240) | 117.83 | 139.0394 | 1 | D | 0.48 | 0.37102 | Контактор 38 А, управляющее напряжение 200-240В (DС), 1 НО доп. контакт, категория применения AC-3, AC-4 | http://datasheet.moeller.net/datasheet.php?model=112445&locale=ru_RU
Пуск и защита двигателя | 70700 | 0000112446 | DILM38-01(24V50HZ) | 75.82 | 89.4676 | 1 | D | 0.42 | 0.37102 | Контактор 38 А, управляющее напряжение 24В (АС), 1НЗ доп. контакт, категория применения AC-3, AC-4 | http://datasheet.moeller.net/datasheet.php?model=112446&locale=ru_RU
Пуск и защита двигателя | 70700 | 0000112453 | DILM38-01(110V50HZ,120V60HZ) | 75.82 | 89.4676 | 1 | D | 0.42 | 0.37102 | Контактор 38 А, управляющее напряжение 110В (АС), 1НЗ доп. контакт, категория применения AC-3, AC-4 | http://datasheet.moeller.net/datasheet.php?model=112453&locale=ru_RU
Пуск и защита двигателя | 70700 | 0000112456 | DILM38-01(230V50HZ,240V60HZ) | 75.82 | 89.4676 | 1 | A | 0.42 | 0.37102 | Контактор 38 А, управляющее напряжение 230В (АС), 1НЗ доп. контакт, категория применения AC-3, AC-4 | http://datasheet.moeller.net/datasheet.php?model=112456&locale=ru_RU
Пуск и защита двигателя | 70700 | 0000112458 | DILM38-01(400V50HZ,440V60HZ) | 75.82 | 89.4676 | 1 | D | 0.42 | 0.37102 | Контактор 38 А, управляющее напряжение 400В (АС), 1НЗ доп. контакт, категория применения AC-3, AC-4 | http://datasheet.moeller.net/datasheet.php?model=112458&locale=ru_RU
Пуск и защита двигателя | 70700 | 0000112460 | DILM38-01(24V50/60HZ) | 75.82 | 89.4676 | 1 | D | 0.42 | 0.37102 | Контактор 38 А, управляющее напряжение 24В (АС), 1НЗ доп. контакт, категория применения AC-3, AC-4 | http://datasheet.moeller.net/datasheet.php?model=112460&locale=ru_RU
Пуск и защита двигателя | 70700 | 0000112462 | DILM38-01(110V50/60HZ) | 75.82 | 89.4676 | 1 | D | 0.42 | 0.37102 | Контактор 38 А, управляющее напряжение 110В (AС), 1НЗ доп. контакт, категория применения AC-3, AC-4 | http://datasheet.moeller.net/datasheet.php?model=112462&locale=ru_RU
Пуск и защита двигателя | 70700 | 0000112463 | DILM38-01(220V50/60HZ) | 75.82 | 89.4676 | 1 | D | 0.42 | 0.37102 | Контактор 38 А, управляющее напряжение 220В (AС), 1НЗ доп. контакт, категория применения AC-3, AC-4 | http://datasheet.moeller.net/datasheet.php?model=112463&locale=ru_RU
Пуск и защита двигателя | 70700 | 0000112464 | DILM38-01(230V50/60HZ) | 75.82 | 89.4676 | 1 | B | 0.42 | 0.37102 | Контактор 38 А, управляющее напряжение 230В (AС), 1НЗ доп. контакт, категория применения AC-3, AC-4 | http://datasheet.moeller.net/datasheet.php?model=112464&locale=ru_RU
Пуск и защита двигателя | 70700 | 0000112470 | DILM38-01(RDC24) | 117.83 | 139.0394 | 1 | B | 0.48 | 0.37102 | Контактор 38 А, управляющее напряжение 24-27В (DС), 1НЗ доп. контакт, категория применения AC-3, AC-4 | http://datasheet.moeller.net/datasheet.php?model=112470&locale=ru_RU
Пуск и защита двигателя | 70700 | 0000112471 | DILM38-01(RDC60) | 117.83 | 139.0394 | 1 | D | 0.48 | 0.37102 | Контактор 38 А, управляющее напряжение 48-60В (DС), 1НЗ доп. контакт, категория применения AC-3, AC-4 | http://datasheet.moeller.net/datasheet.php?model=112471&locale=ru_RU
Пуск и защита двигателя | 70700 | 0000112472 | DILM38-01(RDC130) | 117.83 | 139.0394 | 1 | D | 0.48 | 0.37102 | Контактор 38 А, управляющее напряжение 110-130В (DС), 1НЗ доп. контакт, категория применения AC-3, AC-4 | http://datasheet.moeller.net/datasheet.php?model=112472&locale=ru_RU
Пуск и защита двигателя | 70700 | 0000112473 | DILM38-01(RDC240) | 117.83 | 139.0394 | 1 | D | 0.48 | 0.37102 | Контактор 38 А, управляющее напряжение 200-240В (DС), 1НЗ доп. контакт, категория применения AC-3, AC-4 | http://datasheet.moeller.net/datasheet.php?model=112473&locale=ru_RU
Пуск и защита двигателя | 70700 | 0000239371 | DILM32-XP2 | 5.18 | 6.1124 | 20 | B | 0.03 | 0.061074 | Параллельный соединитель | http://datasheet.moeller.net/datasheet.php?model=239371&locale=ru_RU
Пуск и защита двигателя | 70700 | 0000239373 | DILM32-XR | 5.25 | 6.195 | 20 | B | 0.029 | 0.063423 | Соединитель для реверсивных сборок | http://datasheet.moeller.net/datasheet.php?model=239373&locale=ru_RU
Пуск и защита двигателя | 70700 | 0000239375 | DILM32-XWG | 0.6 | 0.708 | 1 | D | 0.055 | 0.0065205 | Соединитель | http://datasheet.moeller.net/datasheet.php?model=239375&locale=ru_RU
Пуск и защита двигателя | 70700 | 0000276991 | DILM17-10(24V50HZ) | 33.77 | 39.8486 | 1 | B | 0.443 | 0.37102 | Контактор 18 А, управляющее напряжение 24В (АС), 1 НО доп. контакт, категория применения AC-3, AC-4 | http://datasheet.moeller.net/datasheet.php?model=276991&locale=ru_RU
Пуск и защита двигателя | 70700 | 0000276993 | DILM17-10(240V50HZ) | 33.77 | 39.8486 | 1 | B | 0.44 | 0.37102 | Контактор 18 А, управляющее напряжение 240В (АС), 1 НО доп. контакт, категория применения AC-3, AC-4 | http://datasheet.moeller.net/datasheet.php?model=276993&locale=ru_RU
Пуск и защита двигателя | 70700 | 0000277000 | DILM17-10(42V50HZ,48V60HZ) | 35.62 | 42.0316 | 1 | B | 0.44 | 0.37102 | Контактор 18 А, управляющее напряжение 42В (АС), 1 НО доп. контакт, категория применения AC-3, AC-4 | http://datasheet.moeller.net/datasheet.php?model=277000&locale=ru_RU
Пуск и защита двигателя | 70700 | 0000277001 | DILM17-10(110V50HZ,120V60HZ) | 33.77 | 39.8486 | 1 | B | 0.441 | 0.37102 | Контактор 18 А, управляющее напряжение 110В (АС), 1 НО доп. контакт, категория применения AC-3, AC-4 | http://datasheet.moeller.net/datasheet.php?model=277001&locale=ru_RU
Пуск и защита двигателя | 70700 | 0000277002 | DILM17-10(190V50HZ,220V60HZ) | 33.77 | 39.8486 | 1 | B | 0.42 | 0.37102 | Контактор 18 А, управляющее напряжение 190В (АС), 1 НО доп. контакт, категория применения AC-3, AC-4 | http://datasheet.moeller.net/datasheet.php?model=277002&locale=ru_RU
Пуск и защита двигателя | 70700 | 0000277003 | DILM17-10(220V50HZ,240V60HZ) | 33.77 | 39.8486 | 1 | B | 0.44 | 0.37102 | Контактор 18 А, управляющее напряжение 220В (АС), 1 НО доп. контакт, категория применения AC-3, AC-4 | http://datasheet.moeller.net/datasheet.php?model=277003&locale=ru_RU
Пуск и защита двигателя | 70700 | 0000277004 | DILM17-10(230V50HZ,240V60HZ) | 28.63 | 33.7834 | 1 | A | 0.446 | 0.37102 | Контактор 18 А, управляющее напряжение 230В (АС), 1 НО доп. контакт, категория применения AC-3, AC-4 | http://datasheet.moeller.net/datasheet.php?model=277004&locale=ru_RU
Пуск и защита двигателя | 70700 | 0000277005 | DILM17-10(380V50HZ,440V60HZ) | 33.77 | 39.8486 | 1 | B | 0.441 | 0.37102 | Контактор 18 А, управляющее напряжение 380В (АС), 1 НО доп. контакт, категория применения AC-3, AC-4 | http://datasheet.moeller.net/datasheet.php?model=277005&locale=ru_RU
Пуск и защита двигателя | 70700 | 0000277006 | DILM17-10(400V50HZ,440V60HZ) | 33.77 | 39.8486 | 1 | B | 0.438 | 0.37102 | Контактор 18 А, управляющее напряжение 400В (АС), 1 НО доп. контакт, категория применения AC-3, AC-4 | http://datasheet.moeller.net/datasheet.php?model=277006&locale=ru_RU
Пуск и защита двигателя | 70700 | 0000277007 | DILM17-10(415V50HZ,480V60HZ) | 33.77 | 39.8486 | 1 | B | 0.42 | 0.37102 | Контактор 18 А, управляющее напряжение 415В (АС), 1 НО доп. контакт, категория применения AC-3, AC-4 | http://datasheet.moeller.net/datasheet.php?model=277007&locale=ru_RU
Пуск и защита двигателя | 70700 | 0000277008 | DILM17-10(24V50/60HZ) | 30.9 | 36.462 | 1 | A | 0.447 | 0.37102 | Контактор 18 А, управляющее напряжение 24В (АС), 1 НО доп. контакт, категория применения AC-3, AC-4 | http://datasheet.moeller.net/datasheet.php?model=277008&locale=ru_RU
Пуск и защита двигателя | 70700 | 0000277009 | DILM17-10(42V50/60HZ) | 33.77 | 39.8486 | 1 | B | 0.447 | 0.37102 | Контактор 18 А, управляющее напряжение 42В (АС), 1 НО доп. контакт, категория применения AC-3, AC-4 | http://datasheet.moeller.net/datasheet.php?model=277009&locale=ru_RU
Пуск и защита двигателя | 70700 | 0000277010 | DILM17-10(110V50/60HZ) | 33.77 | 39.8486 | 1 | B | 0.439 | 0.37102 | Контактор 18 А, управляющее напряжение 110В (AС), 1 НО доп. контакт, категория применения AC-3, AC-4 | http://datasheet.moeller.net/datasheet.php?model=277010&locale=ru_RU
Пуск и защита двигателя | 70700 | 0000277011 | DILM17-10(220V50/60HZ) | 33.77 | 39.8486 | 1 | B | 0.444 | 0.37102 | Контактор 18 А, управляющее напряжение 220В (AС), 1 НО доп. контакт, категория применения AC-3, AC-4 | http://datasheet.moeller.net/datasheet.php?model=277011&locale=ru_RU
Пуск и защита двигателя | 70700 | 0000277012 | DILM17-10(230V50/60HZ) | 33.77 | 39.8486 | 1 | B | 0.441 | 0.37102 | Контактор 18 А, управляющее напряжение 230В (AС), 1 НО доп. контакт, категория применения AC-3, AC-4 | http://datasheet.moeller.net/datasheet.php?model=277012&locale=ru_RU
Пуск и защита двигателя | 70700 | 0000277016 | DILM17-10(*V50HZ) | 38.46 | 45.3828 | 1 | D | 0.42 | 0.37102 | Контактор 18 А, управляющее напряжение произвольное 50Гц (AС), 1 НО доп. контакт, категория применения AC-3, AC-4 | http://datasheet.moeller.net/datasheet.php?model=277016&locale=ru_RU
Пуск и защита двигателя | 70700 | 0000277017 | DILM17-10(*V60HZ) | 38.46 | 45.3828 | 1 | D | 0.42 | 0.37102 | Контактор 18 А, управляющее напряжение произвольное 60Гц (AС), 1 НО доп. контакт, категория применения AC-3, AC-4 | http://datasheet.moeller.net/datasheet.php?model=277017&locale=ru_RU
Пуск и защита двигателя | 70700 | 0000277018 | DILM17-10(RDC24) | 47.75 | 56.345 | 1 | A | 0.555 | 0.37102 | Контактор 18 А, управляющее напряжение 24-27В (DС), 1 НО доп. контакт, категория применения AC-3, AC-4 | http://datasheet.moeller.net/datasheet.php?model=277018&locale=ru_RU
Пуск и защита двигателя | 70700 | 0000277019 | DILM17-10(RDC60) | 61.55 | 72.629 | 1 | B | 0.551 | 0.37102 | Контактор 18 А, управляющее напряжение 48-60В (DС), 1 НО доп. контакт, категория применения AC-3, AC-4 | http://datasheet.moeller.net/datasheet.php?model=277019&locale=ru_RU
Пуск и защита двигателя | 70700 | 0000277020 | DILM17-10(RDC130) | 61.55 | 72.629 | 1 | B | 0.53 | 0.37102 | Контактор 18 А, управляющее напряжение 110-130В (DС), 1 НО доп. контакт, категория применения AC-3, AC-4 | http://datasheet.moeller.net/datasheet.php?model=277020&locale=ru_RU
Пуск и защита двигателя | 70700 | 0000277021 | DILM17-10(RDC240) | 61.55 | 72.629 | 1 | B | 0.53 | 0.37102 | Контактор 18 А, управляющее напряжение 200-240В (DС), 1 НО доп. контакт, категория применения AC-3, AC-4 | http://datasheet.moeller.net/datasheet.php?model=277021&locale=ru_RU
Пуск и защита двигателя | 70700 | 0000277023 | DILM17-01(24V50HZ) | 33.77 | 39.8486 | 1 | B | 0.447 | 0.37102 | Контактор 18 А, управляющее напряжение 24В (АС), 1 НЗ доп. контакт, категория применения AC-3, AC-4 | http://datasheet.moeller.net/datasheet.php?model=277023&locale=ru_RU
Пуск и защита двигателя | 70700 | 0000277032 | DILM17-01(42V50HZ,48V60HZ) | 33.77 | 39.8486 | 1 | D | 0.42 | 0.37102 | Контактор 18 А, управляющее напряжение 42В (АС), 1 НЗ доп. контакт, категория применения AC-3, AC-4 | http://datasheet.moeller.net/datasheet.php?model=277032&locale=ru_RU
Пуск и защита двигателя | 70700 | 0000277033 | DILM17-01(110V50HZ,120V60HZ) | 33.77 | 39.8486 | 1 | B | 0.442 | 0.37102 | Контактор 18 А, управляющее напряжение 110В (АС), 1 НЗ доп. контакт, категория применения AC-3, AC-4 | http://datasheet.moeller.net/datasheet.php?model=277033&locale=ru_RU
Пуск и защита двигателя | 70700 | 0000277036 | DILM17-01(230V50HZ,240V60HZ) | 29.63 | 34.9634 | 1 | A | 0.439 | 0.37102 | Контактор 18 А, управляющее напряжение 230В (АС), 1 НЗ доп. контакт, категория применения AC-3, AC-4 | http://datasheet.moeller.net/datasheet.php?model=277036&locale=ru_RU
Пуск и защита двигателя | 70700 | 0000277038 | DILM17-01(400V50HZ,440V60HZ) | 33.77 | 39.8486 | 1 | B | 0.442 | 0.37102 | Контактор 18 А, управляющее напряжение 400В (АС), 1 НЗ доп. контакт, категория применения AC-3, AC-4 | http://datasheet.moeller.net/datasheet.php?model=277038&locale=ru_RU
Пуск и защита двигателя | 70700 | 0000277039 | DILM17-01(415V50HZ,480V60HZ) | 33.77 | 39.8486 | 1 | D | 0.42 | 0.37102 | Контактор 18 А, управляющее напряжение 415В (АС), 1 НЗ доп. контакт, категория применения AC-3, AC-4 | http://datasheet.moeller.net/datasheet.php?model=277039&locale=ru_RU
Пуск и защита двигателя | 70700 | 0000277040 | DILM17-01(24V50/60HZ) | 29.77 | 35.1286 | 1 | B | 0.44 | 0.37102 | Контактор 18 А, управляющее напряжение 24В (АС), 1 НЗ доп. контакт, категория применения AC-3, AC-4 | http://datasheet.moeller.net/datasheet.php?model=277040&locale=ru_RU
Пуск и защита двигателя | 70700 | 0000277042 | DILM17-01(110V50/60HZ) | 33.77 | 39.8486 | 1 | B | 0.449 | 0.37102 | Контактор 18 А, управляющее напряжение 110В (AС), 1 НЗ доп. контакт, категория применения AC-3, AC-4 | http://datasheet.moeller.net/datasheet.php?model=277042&locale=ru_RU
Пуск и защита двигателя | 70700 | 0000277043 | DILM17-01(220V50/60HZ) | 33.77 | 39.8486 | 1 | D | 0.42 | 0.37102 | Контактор 18 А, управляющее напряжение 220В (AС), 1 НЗ доп. контакт, категория применения AC-3, AC-4 | http://datasheet.moeller.net/datasheet.php?model=277043&locale=ru_RU
Пуск и защита двигателя | 70700 | 0000277044 | DILM17-01(230V50/60HZ) | 33.77 | 39.8486 | 1 | B | 0.442 | 0.37102 | Контактор 18 А, управляющее напряжение 230В (AС), 1 НЗ доп. контакт, категория применения AC-3, AC-4 | http://datasheet.moeller.net/datasheet.php?model=277044&locale=ru_RU
Пуск и защита двигателя | 70700 | 0000277048 | DILM17-01(*V50HZ) | 38.46 | 45.3828 | 1 | D | 0.42 | 0.37102 | Контактор 18 А, управляющее напряжение произвольное 50Гц (AС), 1 НЗ доп. контакт, категория применения AC-3, AC-4 | http://datasheet.moeller.net/datasheet.php?model=277048&locale=ru_RU
Пуск и защита двигателя | 70700 | 0000277049 | DILM17-01(*V60HZ) | 38.46 | 45.3828 | 1 | D | 0.42 | 0.37102 | Контактор 18 А, управляющее напряжение произвольное 60Гц (AС), 1 НЗ доп. контакт, категория применения AC-3, AC-4 | http://datasheet.moeller.net/datasheet.php?model=277049&locale=ru_RU
Пуск и защита двигателя | 70700 | 0000277050 | DILM17-01(RDC24) | 49.42 | 58.3156 | 1 | A | 0.557 | 0.37102 | Контактор 18 А, управляющее напряжение 24-27В (DС), 1 НЗ доп. контакт, категория применения AC-3, AC-4 | http://datasheet.moeller.net/datasheet.php?model=277050&locale=ru_RU
Пуск и защита двигателя | 70700 | 0000277051 | DILM17-01(RDC60) | 61.55 | 72.629 | 1 | D | 0.53 | 0.37102 | Контактор 18 А, управляющее напряжение 48-60В (DС), 1 НЗ доп. контакт, категория применения AC-3, AC-4 | http://datasheet.moeller.net/datasheet.php?model=277051&locale=ru_RU
Пуск и защита двигателя | 70700 | 0000277052 | DILM17-01(RDC130) | 61.55 | 72.629 | 1 | D | 0.53 | 0.37102 | Контактор 18 А, управляющее напряжение 110-130В (DС), 1 НЗ доп. контакт, категория применения AC-3, AC-4 | http://datasheet.moeller.net/datasheet.php?model=277052&locale=ru_RU
Пуск и защита двигателя | 70700 | 0000277053 | DILM17-01(RDC240) | 61.55 | 72.629 | 1 | B | 0.54 | 0.37102 | Контактор 18 А, управляющее напряжение 200-240В (DС), 1 НЗ доп. контакт, категория применения AC-3, AC-4 | http://datasheet.moeller.net/datasheet.php?model=277053&locale=ru_RU
Пуск и защита двигателя | 70700 | 0000277068 | DILM17-21(230V50HZ,240V60HZ) | 41.22 | 48.6396 | 1 | B | 0.489 | 0.52785 | Контактор 18 А, управляющее напряжение 230В (АС), 2НО+1НЗ доп. контакт, категория применения AC-3, AC-4 | http://datasheet.moeller.net/datasheet.php?model=277068&locale=ru_RU
Пуск и защита двигателя | 70700 | 0000277082 | DILM17-21(RDC24) | 68.97 | 81.3846 | 1 | B | 0.612 | 0.52785 | Контактор 18 А, управляющее напряжение 24-27В (DС), 2НО+1НЗ доп. контакт, категория применения AC-3, AC-4 | http://datasheet.moeller.net/datasheet.php?model=277082&locale=ru_RU
Пуск и защита двигателя | 70700 | 0000277100 | DILM17-32(230V50HZ,240V60HZ) | 44.62 | 52.6516 | 1 | B | 0.5 | 0.52785 | Контактор 18 А, управляющее напряжение 230В (АС), 3НО+2НЗ доп. контакт, категория применения AC-3, AC-4 | http://datasheet.moeller.net/datasheet.php?model=277100&locale=ru_RU
Пуск и защита двигателя | 70700 | 0000277114 | DILM17-32(RDC24) | 72.46 | 85.5028 | 1 | B | 0.621 | 0.52785 | Контактор 18 А, управляющее напряжение 24-27В (DС), 3НО+2НЗ доп. контакт, категория применения AC-3, AC-4 | http://datasheet.moeller.net/datasheet.php?model=277114&locale=ru_RU
Пуск и защита двигателя | 70700 | 0000277119 | DILM25-10(24V50HZ) | 45.78 | 54.0204 | 1 | B | 0.443 | 0.37102 | Контактор 25 А, управляющее напряжение 24В (АС), 1 НО доп. контакт, категория применения AC-3, AC-4 | http://datasheet.moeller.net/datasheet.php?model=277119&locale=ru_RU
Пуск и защита двигателя | 70700 | 0000277121 | DILM25-10(240V50HZ) | 45.78 | 54.0204 | 1 | B | 0.453 | 0.37102 | Контактор 25 А, управляющее напряжение 240В (АС), 1 НО доп. контакт, категория применения AC-3, AC-4 | http://datasheet.moeller.net/datasheet.php?model=277121&locale=ru_RU
Пуск и защита двигателя | 70700 | 0000277128 | DILM25-10(42V50HZ,48V60HZ) | 50.22 | 59.2596 | 1 | B | 0.439 | 0.37102 | Контактор 25 А, управляющее напряжение 42В (АС), 1 НО доп. контакт, категория применения AC-3, AC-4 | http://datasheet.moeller.net/datasheet.php?model=277128&locale=ru_RU
Пуск и защита двигателя | 70700 | 0000277129 | DILM25-10(110V50HZ,120V60HZ) | 47.52 | 56.0736 | 1 | B | 0.442 | 0.37102 | Контактор 25 А, управляющее напряжение 110В (АС), 1 НО доп. контакт, категория применения AC-3, AC-4 | http://datasheet.moeller.net/datasheet.php?model=277129&locale=ru_RU
Пуск и защита двигателя | 70700 | 0000277130 | DILM25-10(190V50HZ,220V60HZ) | 45.78 | 54.0204 | 1 | D | 0.42 | 0.37102 | Контактор 25 А, управляющее напряжение 190В (АС), 1 НО доп. контакт, категория применения AC-3, AC-4 | http://datasheet.moeller.net/datasheet.php?model=277130&locale=ru_RU
Пуск и защита двигателя | 70700 | 0000277131 | DILM25-10(220V50HZ,240V60HZ) | 45.78 | 54.0204 | 1 | B | 0.442 | 0.37102 | Контактор 25 А, управляющее напряжение 220В (АС), 1 НО доп. контакт, категория применения AC-3, AC-4 | http://datasheet.moeller.net/datasheet.php?model=277131&locale=ru_RU
Пуск и защита двигателя | 70700 | 0000277132 | DILM25-10(230V50HZ,240V60HZ) | 39.42 | 46.5156 | 1 | A | 0.445 | 0.37102 | Контактор 25 А, управляющее напряжение 230В (АС), 1 НО доп. контакт, категория применения AC-3, AC-4 | http://datasheet.moeller.net/datasheet.php?model=277132&locale=ru_RU
Пуск и защита двигателя | 70700 | 0000277133 | DILM25-10(380V50HZ,440V60HZ) | 45.78 | 54.0204 | 1 | B | 0.44 | 0.37102 | Контактор 25 А, управляющее напряжение 380В (АС), 1 НО доп. контакт, категория применения AC-3, AC-4 | http://datasheet.moeller.net/datasheet.php?model=277133&locale=ru_RU
Пуск и защита двигателя | 70700 | 0000277134 | DILM25-10(400V50HZ,440V60HZ) | 45.78 | 54.0204 | 1 | B | 0.438 | 0.37102 | Контактор 25 А, управляющее напряжение 400В (АС), 1 НО доп. контакт, категория применения AC-3, AC-4 | http://datasheet.moeller.net/datasheet.php?model=277134&locale=ru_RU
Пуск и защита двигателя | 70700 | 0000277135 | DILM25-10(415V50HZ,480V60HZ) | 45.78 | 54.0204 | 1 | B | 0.42 | 0.37102 | Контактор 25 А, управляющее напряжение 415В (АС), 1 НО доп. контакт, категория применения AC-3, AC-4 | http://datasheet.moeller.net/datasheet.php?model=277135&locale=ru_RU
Пуск и защита двигателя | 70700 | 0000277136 | DILM25-10(24V50/60HZ) | 43.99 | 51.9082 | 1 | A | 0.439 | 0.37102 | Контактор 25 А, управляющее напряжение 24В (АС), 1 НО доп. контакт, категория применения AC-3, AC-4 | http://datasheet.moeller.net/datasheet.php?model=277136&locale=ru_RU
Пуск и защита двигателя | 70700 | 0000277137 | DILM25-10(42V50/60HZ) | 45.78 | 54.0204 | 1 | B | 0.437 | 0.37102 | Контактор 25 А, управляющее напряжение 42В (АС), 1 НО доп. контакт, категория применения AC-3, AC-4 | http://datasheet.moeller.net/datasheet.php?model=277137&locale=ru_RU
Пуск и защита двигателя | 70700 | 0000277138 | DILM25-10(110V50/60HZ) | 45.78 | 54.0204 | 1 | B | 0.449 | 0.37102 | Контактор 25 А, управляющее напряжение 110В (AС), 1 НО доп. контакт, категория применения AC-3, AC-4 | http://datasheet.moeller.net/datasheet.php?model=277138&locale=ru_RU
Пуск и защита двигателя | 70700 | 0000277139 | DILM25-10(220V50/60HZ) | 45.78 | 54.0204 | 1 | B | 0.42 | 0.37102 | Контактор 25 А, управляющее напряжение 220В (AС), 1 НО доп. контакт, категория применения AC-3, AC-4 | http://datasheet.moeller.net/datasheet.php?model=277139&locale=ru_RU
Пуск и защита двигателя | 70700 | 0000277140 | DILM25-10(230V50/60HZ) | 45.78 | 54.0204 | 1 | B | 0.445 | 0.37102 | Контактор 25 А, управляющее напряжение 230В (AС), 1 НО доп. контакт, категория применения AC-3, AC-4 | http://datasheet.moeller.net/datasheet.php?model=277140&locale=ru_RU
Пуск и защита двигателя | 70700 | 0000277144 | DILM25-10(*V50HZ) | 50.44 | 59.5192 | 1 | D | 0.42 | 0.37102 | Контактор 25 А, управляющее напряжение произвольное 50Гц (AС), 1 НО доп. контакт, категория применения AC-3, AC-4 | http://datasheet.moeller.net/datasheet.php?model=277144&locale=ru_RU
Пуск и защита двигателя | 70700 | 0000277145 | DILM25-10(*V60HZ) | 50.44 | 59.5192 | 1 | D | 0.42 | 0.37102 | Контактор 25 А, управляющее напряжение произвольное 60Гц (AС), 1 НО доп. контакт, категория применения AC-3, AC-4 | http://datasheet.moeller.net/datasheet.php?model=277145&locale=ru_RU
Пуск и защита двигателя | 70700 | 0000277146 | DILM25-10(RDC24) | 64.6 | 76.228 | 1 | A | 0.557 | 0.37102 | Контактор 25 А, управляющее напряжение 24-27В (DС), 1 НО доп. контакт, категория применения AC-3, AC-4 | http://datasheet.moeller.net/datasheet.php?model=277146&locale=ru_RU
Пуск и защита двигателя | 70700 | 0000277147 | DILM25-10(RDC60) | 73.56 | 86.8008 | 1 | B | 0.53 | 0.37102 | Контактор 25 А, управляющее напряжение 48-60В (DС), 1 НО доп. контакт, категория применения AC-3, AC-4 | http://datasheet.moeller.net/datasheet.php?model=277147&locale=ru_RU
Пуск и защита двигателя | 70700 | 0000277148 | DILM25-10(RDC130) | 73.56 | 86.8008 | 1 | B | 0.53 | 0.37102 | Контактор 25 А, управляющее напряжение 110-130В (DС), 1 НО доп. контакт, категория применения AC-3, AC-4 | http://datasheet.moeller.net/datasheet.php?model=277148&locale=ru_RU
Пуск и защита двигателя | 70700 | 0000277149 | DILM25-10(RDC240) | 73.56 | 86.8008 | 1 | B | 0.542 | 0.37102 | Контактор 25 А, управляющее напряжение 200-240В (DС), 1 НО доп. контакт, категория применения AC-3, AC-4 | http://datasheet.moeller.net/datasheet.php?model=277149&locale=ru_RU
Пуск и защита двигателя | 70700 | 0000277151 | DILM25-01(24V50HZ) | 45.78 | 54.0204 | 1 | B | 0.448 | 0.37102 | Контактор 25 А, управляющее напряжение 24В (АС), 1 НЗ доп. контакт, категория применения AC-3, AC-4 | http://datasheet.moeller.net/datasheet.php?model=277151&locale=ru_RU
Пуск и защита двигателя | 70700 | 0000277160 | DILM25-01(42V50HZ,48V60HZ) | 45.78 | 54.0204 | 1 | D | 0.42 | 0.37102 | Контактор 25 А, управляющее напряжение 42В (АС), 1 НЗ доп. контакт, категория применения AC-3, AC-4 | http://datasheet.moeller.net/datasheet.php?model=277160&locale=ru_RU
Пуск и защита двигателя | 70700 | 0000277161 | DILM25-01(110V50HZ,120V60HZ) | 45.78 | 54.0204 | 1 | B | 0.446 | 0.37102 | Контактор 25 А, управляющее напряжение 110В (АС), 1 НЗ доп. контакт, категория применения AC-3, AC-4 | http://datasheet.moeller.net/datasheet.php?model=277161&locale=ru_RU
Пуск и защита двигателя | 70700 | 0000277164 | DILM25-01(230V50HZ,240V60HZ) | 41.79 | 49.3122 | 1 | A | 0.446 | 0.37102 | Контактор 25 А, управляющее напряжение 230В (АС), 1 НЗ доп. контакт, категория применения AC-3, AC-4 | http://datasheet.moeller.net/datasheet.php?model=277164&locale=ru_RU
Пуск и защита двигателя | 70700 | 0000277166 | DILM25-01(400V50HZ,440V60HZ) | 45.78 | 54.0204 | 1 | B | 0.447 | 0.37102 | Контактор 25 А, управляющее напряжение 400В (АС), 1 НЗ доп. контакт, категория применения AC-3, AC-4 | http://datasheet.moeller.net/datasheet.php?model=277166&locale=ru_RU
Пуск и защита двигателя | 70700 | 0000277167 | DILM25-01(415V50HZ,480V60HZ) | 45.78 | 54.0204 | 1 | D | 0.42 | 0.37102 | Контактор 25 А, управляющее напряжение 415В (АС), 1 НЗ доп. контакт, категория применения AC-3, AC-4 | http://datasheet.moeller.net/datasheet.php?model=277167&locale=ru_RU
Пуск и защита двигателя | 70700 | 0000277168 | DILM25-01(24V50/60HZ) | 40.43 | 47.7074 | 1 | B | 0.446 | 0.37102 | Контактор 25 А, управляющее напряжение 24В (АС), 1 НЗ доп. контакт, категория применения AC-3, AC-4 | http://datasheet.moeller.net/datasheet.php?model=277168&locale=ru_RU
Пуск и защита двигателя | 70700 | 0000277170 | DILM25-01(110V50/60HZ) | 45.78 | 54.0204 | 1 | B | 0.448 | 0.37102 | Контактор 25 А, управляющее напряжение 110В (AС), 1 НЗ доп. контакт, категория применения AC-3, AC-4 | http://datasheet.moeller.net/datasheet.php?model=277170&locale=ru_RU
Пуск и защита двигателя | 70700 | 0000277171 | DILM25-01(220V50/60HZ) | 45.78 | 54.0204 | 1 | D | 0.42 | 0.37102 | Контактор 25 А, управляющее напряжение 220В (AС), 1 НЗ доп. контакт, категория применения AC-3, AC-4 | http://datasheet.moeller.net/datasheet.php?model=277171&locale=ru_RU
Пуск и защита двигателя | 70700 | 0000277172 | DILM25-01(230V50/60HZ) | 45.78 | 54.0204 | 1 | B | 0.444 | 0.37102 | Контактор 25 А, управляющее напряжение 230В (AС), 1 НЗ доп. контакт, категория применения AC-3, AC-4 | http://datasheet.moeller.net/datasheet.php?model=277172&locale=ru_RU
Пуск и защита двигателя | 70700 | 0000277176 | DILM25-01(*V50HZ) | 50.44 | 59.5192 | 1 | D | 0.42 | 0.37102 | Контактор 25 А, управляющее напряжение произвольное 50Гц (AС), 1 НЗ доп. контакт, категория применения AC-3, AC-4 | http://datasheet.moeller.net/datasheet.php?model=277176&locale=ru_RU
Пуск и защита двигателя | 70700 | 0000277177 | DILM25-01(*V60HZ) | 50.44 | 59.5192 | 1 | D | 0.42 | 0.37102 | Контактор 25 А, управляющее напряжение произвольное 60Гц (AС), 1 НЗ доп. контакт, категория применения AC-3, AC-4 | http://datasheet.moeller.net/datasheet.php?model=277177&locale=ru_RU
Пуск и защита двигателя | 70700 | 0000277178 | DILM25-01(RDC24) | 66.86 | 78.8948 | 1 | A | 0.554 | 0.37102 | Контактор 25 А, управляющее напряжение 24-27В (DС), 1 НЗ доп. контакт, категория применения AC-3, AC-4 | http://datasheet.moeller.net/datasheet.php?model=277178&locale=ru_RU
Пуск и защита двигателя | 70700 | 0000277179 | DILM25-01(RDC60) | 73.56 | 86.8008 | 1 | D | 0.53 | 0.37102 | Контактор 25 А, управляющее напряжение 48-60В (DС), 1 НЗ доп. контакт, категория применения AC-3, AC-4 | http://datasheet.moeller.net/datasheet.php?model=277179&locale=ru_RU
Пуск и защита двигателя | 70700 | 0000277180 | DILM25-01(RDC130) | 73.56 | 86.8008 | 1 | D | 0.53 | 0.37102 | Контактор 25 А, управляющее напряжение 110-130В (DС), 1 НЗ доп. контакт, категория применения AC-3, AC-4 | http://datasheet.moeller.net/datasheet.php?model=277180&locale=ru_RU
Пуск и защита двигателя | 70700 | 0000277181 | DILM25-01(RDC240) | 73.56 | 86.8008 | 1 | D | 0.53 | 0.37102 | Контактор 25 А, управляющее напряжение 200-240В (DС), 1 НЗ доп. контакт, категория применения AC-3, AC-4 | http://datasheet.moeller.net/datasheet.php?model=277181&locale=ru_RU
Пуск и защита двигателя | 70700 | 0000277196 | DILM25-21(230V50HZ,240V60HZ) | 53.16 | 62.7288 | 1 | B | 0.491 | 0.52785 | Контактор 25 А, управляющее напряжение 230В (АС), 2НО+1НЗ доп. контакт, категория применения AC-3, AC-4 | http://datasheet.moeller.net/datasheet.php?model=277196&locale=ru_RU
Пуск и защита двигателя | 70700 | 0000277210 | DILM25-21(RDC24) | 80.92 | 95.4856 | 1 | B | 0.58 | 0.52785 | Контактор 25 А, управляющее напряжение 24-27В (DС), 2НО+1НЗ доп. контакт, категория применения AC-3, AC-4 | http://datasheet.moeller.net/datasheet.php?model=277210&locale=ru_RU
Пуск и защита двигателя | 70700 | 0000277228 | DILM25-32(230V50HZ,240V60HZ) | 56.56 | 66.7408 | 1 | B | 0.502 | 0.52785 | Контактор 25 А, управляющее напряжение 230В (АС), 3НО+2НЗ доп. контакт, категория применения AC-3, AC-4 | http://datasheet.moeller.net/datasheet.php?model=277228&locale=ru_RU
Пуск и защита двигателя | 70700 | 0000277242 | DILM25-32(RDC24) | 84.75 | 100.005 | 1 | B | 0.62 | 0.52785 | Контактор 25 А, управляющее напряжение 24-27В (DС), 3НО+2НЗ доп. контакт, категория применения AC-3, AC-4 | http://datasheet.moeller.net/datasheet.php?model=277242&locale=ru_RU
Пуск и защита двигателя | 70700 | 0000277247 | DILM32-10(24V50HZ) | 67.11 | 79.1898 | 1 | B | 0.448 | 0.37102 | Контактор 32 А, управляющее напряжение 24В (АС), 1 НО доп. контакт, категория применения AC-3, AC-4 | http://datasheet.moeller.net/datasheet.php?model=277247&locale=ru_RU
Пуск и защита двигателя | 70700 | 0000277249 | DILM32-10(240V50HZ) | 67.11 | 79.1898 | 1 | B | 0.42 | 0.37102 | Контактор 32 А, управляющее напряжение 240В (АС), 1 НО доп. контакт, категория применения AC-3, AC-4 | http://datasheet.moeller.net/datasheet.php?model=277249&locale=ru_RU
Пуск и защита двигателя | 70700 | 0000277256 | DILM32-10(42V50HZ,48V60HZ) | 67.11 | 79.1898 | 1 | B | 0.447 | 0.37102 | Контактор 32 А, управляющее напряжение 42В (АС), 1 НО доп. контакт, категория применения AC-3, AC-4 | http://datasheet.moeller.net/datasheet.php?model=277256&locale=ru_RU
Пуск и защита двигателя | 70700 | 0000277257 | DILM32-10(110V50HZ,120V60HZ) | 67.11 | 79.1898 | 1 | B | 0.441 | 0.37102 | Контактор 32 А, управляющее напряжение 110В (АС), 1 НО доп. контакт, категория применения AC-3, AC-4 | http://datasheet.moeller.net/datasheet.php?model=277257&locale=ru_RU
Пуск и защита двигателя | 70700 | 0000277258 | DILM32-10(190V50HZ,220V60HZ) | 67.11 | 79.1898 | 1 | B | 0.42 | 0.37102 | Контактор 32 А, управляющее напряжение 190В (АС), 1 НО доп. контакт, категория применения AC-3, AC-4 | http://datasheet.moeller.net/datasheet.php?model=277258&locale=ru_RU
Пуск и защита двигателя | 70700 | 0000277259 | DILM32-10(220V50HZ,240V60HZ) | 67.11 | 79.1898 | 1 | B | 0.449 | 0.37102 | Контактор 32 А, управляющее напряжение 220В (АС), 1 НО доп. контакт, категория применения AC-3, AC-4 | http://datasheet.moeller.net/datasheet.php?model=277259&locale=ru_RU
Пуск и защита двигателя | 70700 | 0000277260 | DILM32-10(230V50HZ,240V60HZ) | 59.73 | 70.4814 | 1 | A | 0.452 | 0.37102 | Контактор 32 А, управляющее напряжение 230В (АС), 1 НО доп. контакт, категория применения AC-3, AC-4 | http://datasheet.moeller.net/datasheet.php?model=277260&locale=ru_RU
Пуск и защита двигателя | 70700 | 0000277261 | DILM32-10(380V50HZ,440V60HZ) | 67.11 | 79.1898 | 1 | B | 0.44 | 0.37102 | Контактор 32 А, управляющее напряжение 380В (АС), 1 НО доп. контакт, категория применения AC-3, AC-4 | http://datasheet.moeller.net/datasheet.php?model=277261&locale=ru_RU
Пуск и защита двигателя | 70700 | 0000277262 | DILM32-10(400V50HZ,440V60HZ) | 67.11 | 79.1898 | 1 | B | 0.438 | 0.37102 | Контактор 32 А, управляющее напряжение 400В (АС), 1 НО доп. контакт, категория применения AC-3, AC-4 | http://datasheet.moeller.net/datasheet.php?model=277262&locale=ru_RU
Пуск и защита двигателя | 70700 | 0000277263 | DILM32-10(415V50HZ,480V60HZ) | 67.11 | 79.1898 | 1 | B | 0.42 | 0.37102 | Контактор 32 А, управляющее напряжение 415В (АС), 1 НО доп. контакт, категория применения AC-3, AC-4 | http://datasheet.moeller.net/datasheet.php?model=277263&locale=ru_RU
Пуск и защита двигателя | 70700 | 0000277264 | DILM32-10(24V50/60HZ) | 59.25 | 69.915 | 1 | B | 0.439 | 0.37102 | Контактор 32 А, управляющее напряжение 24В (АС), 1 НО доп. контакт, категория применения AC-3, AC-4 | http://datasheet.moeller.net/datasheet.php?model=277264&locale=ru_RU
Пуск и защита двигателя | 70700 | 0000277265 | DILM32-10(42V50/60HZ) | 67.11 | 79.1898 | 1 | B | 0.42 | 0.37102 | Контактор 32 А, управляющее напряжение 42В (АС), 1 НО доп. контакт, категория применения AC-3, AC-4 | http://datasheet.moeller.net/datasheet.php?model=277265&locale=ru_RU
Пуск и защита двигателя | 70700 | 0000277266 | DILM32-10(110V50/60HZ) | 67.11 | 79.1898 | 1 | B | 0.44 | 0.37102 | Контактор 32 А, управляющее напряжение 110В (AС), 1 НО доп. контакт, категория применения AC-3, AC-4 | http://datasheet.moeller.net/datasheet.php?model=277266&locale=ru_RU
Пуск и защита двигателя | 70700 | 0000277267 | DILM32-10(220V50/60HZ) | 67.11 | 79.1898 | 1 | B | 0.42 | 0.37102 | Контактор 32 А, управляющее напряжение 220В (AС), 1 НО доп. контакт, категория применения AC-3, AC-4 | http://datasheet.moeller.net/datasheet.php?model=277267&locale=ru_RU
Пуск и защита двигателя | 70700 | 0000277268 | DILM32-10(230V50/60HZ) | 67.11 | 79.1898 | 1 | B | 0.44 | 0.37102 | Контактор 32 А, управляющее напряжение 230В (AС), 1 НО доп. контакт, категория применения AC-3, AC-4 | http://datasheet.moeller.net/datasheet.php?model=277268&locale=ru_RU
Пуск и защита двигателя | 70700 | 0000277272 | DILM32-10(*V50HZ) | 71.78 | 84.7004 | 1 | D | 0.42 | 0.37102 | Контактор 32 А, управляющее напряжение произвольное 50Гц (AС), 1 НО доп. контакт, категория применения AC-3, AC-4 | http://datasheet.moeller.net/datasheet.php?model=277272&locale=ru_RU
Пуск и защита двигателя | 70700 | 0000277273 | DILM32-10(*V60HZ) | 71.78 | 84.7004 | 1 | D | 0.42 | 0.37102 | Контактор 32 А, управляющее напряжение произвольное 60Гц (AС), 1 НО доп. контакт, категория применения AC-3, AC-4 | http://datasheet.moeller.net/datasheet.php?model=277273&locale=ru_RU
Пуск и защита двигателя | 70700 | 0000277274 | DILM32-10(RDC24) | 94.94 | 112.0292 | 1 | A | 0.557 | 0.37102 | Контактор 32 А, управляющее напряжение 24-27В (DС), 1 НО доп. контакт, категория применения AC-3, AC-4 | http://datasheet.moeller.net/datasheet.php?model=277274&locale=ru_RU
Пуск и защита двигателя | 70700 | 0000277275 | DILM32-10(RDC60) | 104.7 | 123.546 | 1 | B | 0.53 | 0.37102 | Контактор 32 А, управляющее напряжение 48-60В (DС), 1 НО доп. контакт, категория применения AC-3, AC-4 | http://datasheet.moeller.net/datasheet.php?model=277275&locale=ru_RU
Пуск и защита двигателя | 70700 | 0000277276 | DILM32-10(RDC130) | 108.68 | 128.2424 | 1 | D | 0.53 | 0.37102 | Контактор 32 А, управляющее напряжение 110-130В (DС), 1 НО доп. контакт, категория применения AC-3, AC-4 | http://datasheet.moeller.net/datasheet.php?model=277276&locale=ru_RU
Пуск и защита двигателя | 70700 | 0000277277 | DILM32-10(RDC240) | 104.7 | 123.546 | 1 | B | 0.53 | 0.37102 | Контактор 32 А, управляющее напряжение 200-240В (DС), 1 НО доп. контакт, категория применения AC-3, AC-4 | http://datasheet.moeller.net/datasheet.php?model=277277&locale=ru_RU
Пуск и защита двигателя | 70700 | 0000277279 | DILM32-01(24V50HZ) | 67.11 | 79.1898 | 1 | B | 0.447 | 0.37102 | Контактор 32 А, управляющее напряжение 24В (АС), 1 НЗ доп. контакт, категория применения AC-3, AC-4 | http://datasheet.moeller.net/datasheet.php?model=277279&locale=ru_RU
Пуск и защита двигателя | 70700 | 0000277288 | DILM32-01(42V50HZ,48V60HZ) | 67.11 | 79.1898 | 1 | D | 0.42 | 0.37102 | Контактор 32 А, управляющее напряжение 42В (АС), 1 НЗ доп. контакт, категория применения AC-3, AC-4 | http://datasheet.moeller.net/datasheet.php?model=277288&locale=ru_RU
Пуск и защита двигателя | 70700 | 0000277289 | DILM32-01(110V50HZ,120V60HZ) | 67.11 | 79.1898 | 1 | B | 0.445 | 0.37102 | Контактор 32 А, управляющее напряжение 110В (АС), 1 НЗ доп. контакт, категория применения AC-3, AC-4 | http://datasheet.moeller.net/datasheet.php?model=277289&locale=ru_RU
Пуск и защита двигателя | 70700 | 0000277292 | DILM32-01(230V50HZ,240V60HZ) | 61.88 | 73.0184 | 1 | A | 0.445 | 0.37102 | Контактор 32 А, управляющее напряжение 230В (АС), 1 НЗ доп. контакт, категория применения AC-3, AC-4 | http://datasheet.moeller.net/datasheet.php?model=277292&locale=ru_RU
Пуск и защита двигателя | 70700 | 0000277294 | DILM32-01(400V50HZ,440V60HZ) | 67.11 | 79.1898 | 1 | B | 0.42 | 0.37102 | Контактор 32 А, управляющее напряжение 400В (АС), 1 НЗ доп. контакт, категория применения AC-3, AC-4 | http://datasheet.moeller.net/datasheet.php?model=277294&locale=ru_RU
Пуск и защита двигателя | 70700 | 0000277295 | DILM32-01(415V50HZ,480V60HZ) | 67.11 | 79.1898 | 1 | D | 0.42 | 0.37102 | Контактор 32 А, управляющее напряжение 415В (АС), 1 НЗ доп. контакт, категория применения AC-3, AC-4 | http://datasheet.moeller.net/datasheet.php?model=277295&locale=ru_RU
Пуск и защита двигателя | 70700 | 0000277296 | DILM32-01(24V50/60HZ) | 59.25 | 69.915 | 1 | B | 0.445 | 0.37102 | Контактор 32 А, управляющее напряжение 24В (АС), 1 НЗ доп. контакт, категория применения AC-3, AC-4 | http://datasheet.moeller.net/datasheet.php?model=277296&locale=ru_RU
Пуск и защита двигателя | 70700 | 0000277298 | DILM32-01(110V50/60HZ) | 67.11 | 79.1898 | 1 | D | 0.42 | 0.37102 | Контактор 32 А, управляющее напряжение 110В (AС), 1 НЗ доп. контакт, категория применения AC-3, AC-4 | http://datasheet.moeller.net/datasheet.php?model=277298&locale=ru_RU
Пуск и защита двигателя | 70700 | 0000277299 | DILM32-01(220V50/60HZ) | 67.11 | 79.1898 | 1 | D | 0.42 | 0.37102 | Контактор 32 А, управляющее напряжение 220В (AС), 1 НЗ доп. контакт, категория применения AC-3, AC-4 | http://datasheet.moeller.net/datasheet.php?model=277299&locale=ru_RU
Пуск и защита двигателя | 70700 | 0000277300 | DILM32-01(230V50/60HZ) | 67.11 | 79.1898 | 1 | B | 0.442 | 0.37102 | Контактор 32 А, управляющее напряжение 230В (AС), 1 НЗ доп. контакт, категория применения AC-3, AC-4 | http://datasheet.moeller.net/datasheet.php?model=277300&locale=ru_RU
Пуск и защита двигателя | 70700 | 0000277304 | DILM32-01(*V50HZ) | 71.78 | 84.7004 | 1 | D | 0.42 | 0.37102 | Контактор 32 А, управляющее напряжение произвольное 50Гц (AС), 1 НЗ доп. контакт, категория применения AC-3, AC-4 | http://datasheet.moeller.net/datasheet.php?model=277304&locale=ru_RU
Пуск и защита двигателя | 70700 | 0000277305 | DILM32-01(*V60HZ) | 71.78 | 84.7004 | 1 | D | 0.42 | 0.37102 | Контактор 32 А, управляющее напряжение произвольное 60Гц (AС), 1 НЗ доп. контакт, категория применения AC-3, AC-4 | http://datasheet.moeller.net/datasheet.php?model=277305&locale=ru_RU
Пуск и защита двигателя | 70700 | 0000277306 | DILM32-01(RDC24) | 92.42 | 109.0556 | 1 | B | 0.554 | 0.37102 | Контактор 32 А, управляющее напряжение 24-27В (DС), 1 НЗ доп. контакт, категория применения AC-3, AC-4 | http://datasheet.moeller.net/datasheet.php?model=277306&locale=ru_RU
Пуск и защита двигателя | 70700 | 0000277307 | DILM32-01(RDC60) | 104.7 | 123.546 | 1 | D | 0.53 | 0.37102 | Контактор 32 А, управляющее напряжение 48-60В (DС), 1 НЗ доп. контакт, категория применения AC-3, AC-4 | http://datasheet.moeller.net/datasheet.php?model=277307&locale=ru_RU
Пуск и защита двигателя | 70700 | 0000277308 | DILM32-01(RDC130) | 107.84 | 127.2512 | 1 | D | 0.53 | 0.37102 | Контактор 32 А, управляющее напряжение 110-130В (DС), 1 НЗ доп. контакт, категория применения AC-3, AC-4 | http://datasheet.moeller.net/datasheet.php?model=277308&locale=ru_RU
Пуск и защита двигателя | 70700 | 0000277309 | DILM32-01(RDC240) | 104.7 | 123.546 | 1 | D | 0.53 | 0.37102 | Контактор 32 А, управляющее напряжение 200-240В (DС), 1 НЗ доп. контакт, категория применения AC-3, AC-4 | http://datasheet.moeller.net/datasheet.php?model=277309&locale=ru_RU
Пуск и защита двигателя | 70700 | 0000277324 | DILM32-21(230V50HZ,240V60HZ) | 74.51 | 87.9218 | 1 | B | 0.497 | 0.52785 | Контактор 32 А, управляющее напряжение 230В (АС), 2НО+1НЗ доп. контакт, категория применения AC-3, AC-4 | http://datasheet.moeller.net/datasheet.php?model=277324&locale=ru_RU
Пуск и защита двигателя | 70700 | 0000277338 | DILM32-21(RDC24) | 112.16 | 132.3488 | 1 | B | 0.58 | 0.52785 | Контактор 32 А, управляющее напряжение 24-27В (DС), 2НО+1НЗ доп. контакт, категория применения AC-3, AC-4 | http://datasheet.moeller.net/datasheet.php?model=277338&locale=ru_RU
Пуск и защита двигателя | 70700 | 0000277356 | DILM32-32(230V50HZ,240V60HZ) | 78.55 | 92.689 | 1 | B | 0.5 | 0.52785 | Контактор 32 А, управляющее напряжение 230В (АС), 3НО+2НЗ доп. контакт, категория применения AC-3, AC-4 | http://datasheet.moeller.net/datasheet.php?model=277356&locale=ru_RU
Пуск и защита двигателя | 70700 | 0000277370 | DILM32-32(RDC24) | 115.47 | 136.2546 | 1 | B | 0.621 | 0.52785 | Контактор 32 А, управляющее напряжение 24-27В (DС), 3НО+2НЗ доп. контакт, категория применения AC-3, AC-4 | http://datasheet.moeller.net/datasheet.php?model=277370&locale=ru_RU
Пуск и защита двигателя | 70700 | 0000277375 | DILM32-XHI02 | 5.12 | 6.0416 | 1 | A | 0.04 | 0.06156 | Фронтальный блок вспомогательных контактов, 2 полюса, 2НЗ, винтовые Зажимы | http://datasheet.moeller.net/datasheet.php?model=277375&locale=ru_RU
Пуск и защита двигателя | 70700 | 0000277376 | DILM32-XHI11 | 4.78 | 5.6404 | 5 | A | 0.041 | 0.06156 | Фронтальный блок вспомогательных контактов, 2 полюса, 1НО+1НЗ, винтовые Зажимы | http://datasheet.moeller.net/datasheet.php?model=277376&locale=ru_RU
Пуск и защита двигателя | 70700 | 0000277377 | DILM32-XHI22 | 8.37 | 9.8766 | 5 | A | 0.051 | 0.06156 | Фронтальный блок вспомогательных контактов, 4 полюса 2НО+2НЗ, винтовые Зажимы | http://datasheet.moeller.net/datasheet.php?model=277377&locale=ru_RU
Пуск и защита двигателя | 70700 | 0000277570 | DILMC17-10(24V50HZ) | 34.23 | 40.3914 | 1 | D | 0.42 | 0.37102 | Контактор 18 А, управляющее напряжение 24В (АС), 1 НО доп. контакт, категория применения AC-3, AC-4 | http://datasheet.moeller.net/datasheet.php?model=277570&locale=ru_RU
Пуск и защита двигателя | 70700 | 0000277578 | DILMC17-10(110V50HZ,120V60HZ) | 34.23 | 40.3914 | 1 | D | 0.42 | 0.37102 | Контактор 18 А, управляющее напряжение 110В (АС), 1 НО доп. контакт, категория применения AC-3, AC-4 | http://datasheet.moeller.net/datasheet.php?model=277578&locale=ru_RU
Пуск и защита двигателя | 70700 | 0000277581 | DILMC17-10(230V50HZ,240V60HZ) | 34.23 | 40.3914 | 1 | B | 0.445 | 0.37102 | Контактор 18 А, управляющее напряжение 230В (АС), 1 НО доп. контакт, категория применения AC-3, AC-4 | http://datasheet.moeller.net/datasheet.php?model=277581&locale=ru_RU
Пуск и защита двигателя | 70700 | 0000277585 | DILMC17-10(24V50/60HZ) | 34.23 | 40.3914 | 1 | B | 0.42 | 0.37102 | Контактор 18 А, управляющее напряжение 24В (АС), 1 НО доп. контакт, категория применения AC-3, AC-4 | http://datasheet.moeller.net/datasheet.php?model=277585&locale=ru_RU
Пуск и защита двигателя | 70700 | 0000277588 | DILMC17-10(220V50/60HZ) | 34.23 | 40.3914 | 1 | D | 0.42 | 0.37102 | Контактор 18 А, управляющее напряжение 220В (AС), 1 НО доп. контакт, категория применения AC-3, AC-4 | http://datasheet.moeller.net/datasheet.php?model=277588&locale=ru_RU
Пуск и защита двигателя | 70700 | 0000277589 | DILMC17-10(230V50/60HZ) | 34.23 | 40.3914 | 1 | B | 0.444 | 0.37102 | Контактор 18 А, управляющее напряжение 230В (AС), 1 НО доп. контакт, категория применения AC-3, AC-4 | http://datasheet.moeller.net/datasheet.php?model=277589&locale=ru_RU
Пуск и защита двигателя | 70700 | 0000277593 | DILMC17-10(*V50HZ) | 38.87 | 45.8666 | 1 | D | 0.42 | 0.37102 | Контактор 18 А, управляющее напряжение произвольное 50Гц (AС), 1 НО доп. контакт, категория применения AC-3, AC-4 | http://datasheet.moeller.net/datasheet.php?model=277593&locale=ru_RU
Пуск и защита двигателя | 70700 | 0000277594 | DILMC17-10(*V60HZ) | 38.87 | 45.8666 | 1 | D | 0.42 | 0.37102 | Контактор 18 А, управляющее напряжение произвольное 60Гц (AС), 1 НО доп. контакт, категория применения AC-3, AC-4 | http://datasheet.moeller.net/datasheet.php?model=277594&locale=ru_RU
Пуск и защита двигателя | 70700 | 0000277595 | DILMC17-10(RDC24) | 61.99 | 73.1482 | 1 | B | 0.563 | 0.37102 | Контактор 18 А, управляющее напряжение 24-27В (DС), 1 НО доп. контакт, категория применения AC-3, AC-4 | http://datasheet.moeller.net/datasheet.php?model=277595&locale=ru_RU
Пуск и защита двигателя | 70700 | 0000277597 | DILMC17-10(RDC130) | 61.99 | 73.1482 | 1 | D | 0.53 | 0.37102 | Контактор 18 А, управляющее напряжение 110-130В (DС), 1 НО доп. контакт, категория применения AC-3, AC-4 | http://datasheet.moeller.net/datasheet.php?model=277597&locale=ru_RU
Пуск и защита двигателя | 70700 | 0000277598 | DILMC17-10(RDC240) | 61.99 | 73.1482 | 1 | D | 0.53 | 0.37102 | Контактор 18 А, управляющее напряжение 200-240В (DС), 1 НО доп. контакт, категория применения AC-3, AC-4 | http://datasheet.moeller.net/datasheet.php?model=277598&locale=ru_RU
Пуск и защита двигателя | 70700 | 0000277600 | DILMC17-01(24V50HZ) | 34.23 | 40.3914 | 1 | D | 0.446 | 0.37102 | Контактор 18 А, управляющее напряжение 24В (АС), 1 НЗ доп. контакт, категория применения AC-3, AC-4 | http://datasheet.moeller.net/datasheet.php?model=277600&locale=ru_RU
Пуск и защита двигателя | 70700 | 0000277608 | DILMC17-01(110V50HZ,120V60HZ) | 34.23 | 40.3914 | 1 | B | 0.42 | 0.37102 | Контактор 18 А, управляющее напряжение 110В (АС), 1 НЗ доп. контакт, категория применения AC-3, AC-4 | http://datasheet.moeller.net/datasheet.php?model=277608&locale=ru_RU
Пуск и защита двигателя | 70700 | 0000277611 | DILMC17-01(230V50HZ,240V60HZ) | 34.23 | 40.3914 | 1 | B | 0.445 | 0.37102 | Контактор 18 А, управляющее напряжение 230В (АС), 1 НЗ доп. контакт, категория применения AC-3, AC-4 | http://datasheet.moeller.net/datasheet.php?model=277611&locale=ru_RU
Пуск и защита двигателя | 70700 | 0000277615 | DILMC17-01(24V50/60HZ) | 34.23 | 40.3914 | 1 | D | 0.42 | 0.37102 | Контактор 18 А, управляющее напряжение 24В (АС), 1 НЗ доп. контакт, категория применения AC-3, AC-4 | http://datasheet.moeller.net/datasheet.php?model=277615&locale=ru_RU
Пуск и защита двигателя | 70700 | 0000277618 | DILMC17-01(220V50/60HZ) | 34.23 | 40.3914 | 1 | D | 0.42 | 0.37102 | Контактор 18 А, управляющее напряжение 220В (AС), 1 НЗ доп. контакт, категория применения AC-3, AC-4 | http://datasheet.moeller.net/datasheet.php?model=277618&locale=ru_RU
Пуск и защита двигателя | 70700 | 0000277619 | DILMC17-01(230V50/60HZ) | 34.23 | 40.3914 | 1 | D | 0.42 | 0.37102 | Контактор 18 А, управляющее напряжение 230В (AС), 1 НЗ доп. контакт, категория применения AC-3, AC-4 | http://datasheet.moeller.net/datasheet.php?model=277619&locale=ru_RU
Пуск и защита двигателя | 70700 | 0000277623 | DILMC17-01(*V50HZ) | 38.87 | 45.8666 | 1 | D | 0.42 | 0.37102 | Контактор 18 А, управляющее напряжение произвольное 50Гц (AС), 1 НЗ доп. контакт, категория применения AC-3, AC-4 | http://datasheet.moeller.net/datasheet.php?model=277623&locale=ru_RU
Пуск и защита двигателя | 70700 | 0000277624 | DILMC17-01(*V60HZ) | 38.87 | 45.8666 | 1 | D | 0.42 | 0.37102 | Контактор 18 А, управляющее напряжение произвольное 60Гц (AС), 1 НЗ доп. контакт, категория применения AC-3, AC-4 | http://datasheet.moeller.net/datasheet.php?model=277624&locale=ru_RU
Пуск и защита двигателя | 70700 | 0000277625 | DILMC17-01(RDC24) | 61.99 | 73.1482 | 1 | B | 0.558 | 0.37102 | Контактор 18 А, управляющее напряжение 24-27В (DС), 1 НЗ доп. контакт, категория применения AC-3, AC-4 | http://datasheet.moeller.net/datasheet.php?model=277625&locale=ru_RU
Пуск и защита двигателя | 70700 | 0000277627 | DILMC17-01(RDC130) | 61.99 | 73.1482 | 1 | D | 0.53 | 0.37102 | Контактор 18 А, управляющее напряжение 110-130В (DС), 1 НЗ доп. контакт, категория применения AC-3, AC-4 | http://datasheet.moeller.net/datasheet.php?model=277627&locale=ru_RU
Пуск и защита двигателя | 70700 | 0000277628 | DILMC17-01(RDC240) | 61.99 | 73.1482 | 1 | D | 0.53 | 0.37102 | Контактор 18 А, управляющее напряжение 200-240В (DС), 1 НЗ доп. контакт, категория применения AC-3, AC-4 | http://datasheet.moeller.net/datasheet.php?model=277628&locale=ru_RU
Пуск и защита двигателя | 70700 | 0000277630 | DILMC25-10(24V50HZ) | 46.23 | 54.5514 | 1 | D | 0.42 | 0.37102 | Контактор 25 А, управляющее напряжение 24В (АС), 1 НО доп. контакт, категория применения AC-3, AC-4 | http://datasheet.moeller.net/datasheet.php?model=277630&locale=ru_RU
Пуск и защита двигателя | 70700 | 0000277638 | DILMC25-10(110V50HZ,120V60HZ) | 46.23 | 54.5514 | 1 | B | 0.449 | 0.37102 | Контактор 25 А, управляющее напряжение 110В (АС), 1 НО доп. контакт, категория применения AC-3, AC-4 | http://datasheet.moeller.net/datasheet.php?model=277638&locale=ru_RU
Пуск и защита двигателя | 70700 | 0000277641 | DILMC25-10(230V50HZ,240V60HZ) | 46.23 | 54.5514 | 1 | B | 0.443 | 0.37102 | Контактор 25 А, управляющее напряжение 230В (АС), 1 НО доп. контакт, категория применения AC-3, AC-4 | http://datasheet.moeller.net/datasheet.php?model=277641&locale=ru_RU
Пуск и защита двигателя | 70700 | 0000277645 | DILMC25-10(24V50/60HZ) | 46.23 | 54.5514 | 1 | C | 0.42 | 0.37102 | Контактор 25 А, управляющее напряжение 24В (АС), 1 НО доп. контакт, категория применения AC-3, AC-4 | http://datasheet.moeller.net/datasheet.php?model=277645&locale=ru_RU
Пуск и защита двигателя | 70700 | 0000277648 | DILMC25-10(220V50/60HZ) | 46.23 | 54.5514 | 1 | D | 0.42 | 0.37102 | Контактор 25 А, управляющее напряжение 220В (AС), 1 НО доп. контакт, категория применения AC-3, AC-4 | http://datasheet.moeller.net/datasheet.php?model=277648&locale=ru_RU
Пуск и защита двигателя | 70700 | 0000277649 | DILMC25-10(230V50/60HZ) | 46.23 | 54.5514 | 1 | B | 0.451 | 0.37102 | Контактор 25 А, управляющее напряжение 230В (AС), 1 НО доп. контакт, категория применения AC-3, AC-4 | http://datasheet.moeller.net/datasheet.php?model=277649&locale=ru_RU
Пуск и защита двигателя | 70700 | 0000277653 | DILMC25-10(*V50HZ) | 50.88 | 60.0384 | 1 | D | 0.42 | 0.37102 | Контактор 25 А, управляющее напряжение произвольное 50Гц (AС), 1 НО доп. контакт, категория применения AC-3, AC-4 | http://datasheet.moeller.net/datasheet.php?model=277653&locale=ru_RU
Пуск и защита двигателя | 70700 | 0000277654 | DILMC25-10(*V60HZ) | 50.88 | 60.0384 | 1 | D | 0.42 | 0.37102 | Контактор 25 А, управляющее напряжение произвольное 60Гц (AС), 1 НО доп. контакт, категория применения AC-3, AC-4 | http://datasheet.moeller.net/datasheet.php?model=277654&locale=ru_RU
Пуск и защита двигателя | 70700 | 0000277655 | DILMC25-10(RDC24) | 73.96 | 87.2728 | 1 | B | 0.555 | 0.37102 | Контактор 25 А, управляющее напряжение 24-27В (DС), 1 НО доп. контакт, категория применения AC-3, AC-4 | http://datasheet.moeller.net/datasheet.php?model=277655&locale=ru_RU
Пуск и защита двигателя | 70700 | 0000277657 | DILMC25-10(RDC130) | 73.96 | 87.2728 | 1 | D | 0.53 | 0.37102 | Контактор 25 А, управляющее напряжение 110-130В (DС), 1 НО доп. контакт, категория применения AC-3, AC-4 | http://datasheet.moeller.net/datasheet.php?model=277657&locale=ru_RU
Пуск и защита двигателя | 70700 | 0000277658 | DILMC25-10(RDC240) | 73.96 | 87.2728 | 1 | D | 0.53 | 0.37102 | Контактор 25 А, управляющее напряжение 200-240В (DС), 1 НО доп. контакт, категория применения AC-3, AC-4 | http://datasheet.moeller.net/datasheet.php?model=277658&locale=ru_RU
Пуск и защита двигателя | 70700 | 0000277660 | DILMC25-01(24V50HZ) | 46.23 | 54.5514 | 1 | D | 0.42 | 0.37102 | Контактор 25 А, управляющее напряжение 24В (АС), 1 НЗ доп. контакт, категория применения AC-3, AC-4 | http://datasheet.moeller.net/datasheet.php?model=277660&locale=ru_RU
Пуск и защита двигателя | 70700 | 0000277668 | DILMC25-01(110V50HZ,120V60HZ) | 46.23 | 54.5514 | 1 | B | 0.42 | 0.37102 | Контактор 25 А, управляющее напряжение 110В (АС), 1 НЗ доп. контакт, категория применения AC-3, AC-4 | http://datasheet.moeller.net/datasheet.php?model=277668&locale=ru_RU
Пуск и защита двигателя | 70700 | 0000277671 | DILMC25-01(230V50HZ,240V60HZ) | 46.23 | 54.5514 | 1 | B | 0.443 | 0.37102 | Контактор 25 А, управляющее напряжение 230В (АС), 1 НЗ доп. контакт, категория применения AC-3, AC-4 | http://datasheet.moeller.net/datasheet.php?model=277671&locale=ru_RU
Пуск и защита двигателя | 70700 | 0000277675 | DILMC25-01(24V50/60HZ) | 46.23 | 54.5514 | 1 | D | 0.42 | 0.37102 | Контактор 25 А, управляющее напряжение 24В (АС), 1 НЗ доп. контакт, категория применения AC-3, AC-4 | http://datasheet.moeller.net/datasheet.php?model=277675&locale=ru_RU
Пуск и защита двигателя | 70700 | 0000277678 | DILMC25-01(220V50/60HZ) | 46.23 | 54.5514 | 1 | D | 0.42 | 0.37102 | Контактор 25 А, управляющее напряжение 220В (AС), 1 НЗ доп. контакт, категория применения AC-3, AC-4 | http://datasheet.moeller.net/datasheet.php?model=277678&locale=ru_RU
Пуск и защита двигателя | 70700 | 0000277679 | DILMC25-01(230V50/60HZ) | 46.23 | 54.5514 | 1 | D | 0.42 | 0.37102 | Контактор 25 А, управляющее напряжение 230В (AС), 1 НЗ доп. контакт, категория применения AC-3, AC-4 | http://datasheet.moeller.net/datasheet.php?model=277679&locale=ru_RU
Пуск и защита двигателя | 70700 | 0000277683 | DILMC25-01(*V50HZ) | 50.88 | 60.0384 | 1 | D | 0.42 | 0.37102 | Контактор 25 А, управляющее напряжение произвольное 50Гц (AС), 1 НЗ доп. контакт, категория применения AC-3, AC-4 | http://datasheet.moeller.net/datasheet.php?model=277683&locale=ru_RU
Пуск и защита двигателя | 70700 | 0000277684 | DILMC25-01(*V60HZ) | 50.88 | 60.0384 | 1 | D | 0.42 | 0.37102 | Контактор 25 А, управляющее напряжение произвольное 60Гц (AС), 1 НЗ доп. контакт, категория применения AC-3, AC-4 | http://datasheet.moeller.net/datasheet.php?model=277684&locale=ru_RU
Пуск и защита двигателя | 70700 | 0000277685 | DILMC25-01(RDC24) | 73.96 | 87.2728 | 1 | B | 0.558 | 0.37102 | Контактор 25 А, управляющее напряжение 24-27В (DС), 1 НЗ доп. контакт, категория применения AC-3, AC-4 | http://datasheet.moeller.net/datasheet.php?model=277685&locale=ru_RU
Пуск и защита двигателя | 70700 | 0000277687 | DILMC25-01(RDC130) | 73.96 | 87.2728 | 1 | D | 0.53 | 0.37102 | Контактор 25 А, управляющее напряжение 110-130В (DС), 1 НЗ доп. контакт, категория применения AC-3, AC-4 | http://datasheet.moeller.net/datasheet.php?model=277687&locale=ru_RU
Пуск и защита двигателя | 70700 | 0000277688 | DILMC25-01(RDC240) | 73.96 | 87.2728 | 1 | D | 0.53 | 0.37102 | Контактор 25 А, управляющее напряжение 200-240В (DС), 1 НЗ доп. контакт, категория применения AC-3, AC-4 | http://datasheet.moeller.net/datasheet.php?model=277688&locale=ru_RU
Пуск и защита двигателя | 70700 | 0000277690 | DILMC32-10(24V50HZ) | 67.55 | 79.709 | 1 | D | 0.42 | 0.37102 | Контактор 32 А, управляющее напряжение 24В (АС), 1 НО доп. контакт, категория применения AC-3, AC-4 | http://datasheet.moeller.net/datasheet.php?model=277690&locale=ru_RU
Пуск и защита двигателя | 70700 | 0000277698 | DILMC32-10(110V50HZ,120V60HZ) | 67.55 | 79.709 | 1 | D | 0.449 | 0.37102 | Контактор 32 А, управляющее напряжение 110В (АС), 1 НО доп. контакт, категория применения AC-3, AC-4 | http://datasheet.moeller.net/datasheet.php?model=277698&locale=ru_RU
Пуск и защита двигателя | 70700 | 0000277701 | DILMC32-10(230V50HZ,240V60HZ) | 69.58 | 82.1044 | 1 | B | 0.449 | 0.37102 | Контактор 32 А, управляющее напряжение 230В (АС), 1 НО доп. контакт, категория применения AC-3, AC-4 | http://datasheet.moeller.net/datasheet.php?model=277701&locale=ru_RU
Пуск и защита двигателя | 70700 | 0000277705 | DILMC32-10(24V50/60HZ) | 67.55 | 79.709 | 1 | B | 0.42 | 0.37102 | Контактор 32 А, управляющее напряжение 24В (АС), 1 НО доп. контакт, категория применения AC-3, AC-4 | http://datasheet.moeller.net/datasheet.php?model=277705&locale=ru_RU
Пуск и защита двигателя | 70700 | 0000277708 | DILMC32-10(220V50/60HZ) | 67.55 | 79.709 | 1 | D | 0.42 | 0.37102 | Контактор 32 А, управляющее напряжение 220В (AС), 1 НО доп. контакт, категория применения AC-3, AC-4 | http://datasheet.moeller.net/datasheet.php?model=277708&locale=ru_RU
Пуск и защита двигателя | 70700 | 0000277709 | DILMC32-10(230V50/60HZ) | 67.55 | 79.709 | 1 | D | 0.42 | 0.37102 | Контактор 32 А, управляющее напряжение 230В (AС), 1 НО доп. контакт, категория применения AC-3, AC-4 | http://datasheet.moeller.net/datasheet.php?model=277709&locale=ru_RU
Пуск и защита двигателя | 70700 | 0000277713 | DILMC32-10(*V50HZ) | 72.29 | 85.3022 | 1 | D | 0.42 | 0.37102 | Контактор 32 А, управляющее напряжение произвольное 50Гц (AС), 1 НО доп. контакт, категория применения AC-3, AC-4 | http://datasheet.moeller.net/datasheet.php?model=277713&locale=ru_RU
Пуск и защита двигателя | 70700 | 0000277714 | DILMC32-10(*V60HZ) | 72.29 | 85.3022 | 1 | D | 0.42 | 0.37102 | Контактор 32 А, управляющее напряжение произвольное 60Гц (AС), 1 НО доп. контакт, категория применения AC-3, AC-4 | http://datasheet.moeller.net/datasheet.php?model=277714&locale=ru_RU
Пуск и защита двигателя | 70700 | 0000277715 | DILMC32-10(RDC24) | 105.53 | 124.5254 | 1 | C | 0.555 | 0.37102 | Контактор 32 А, управляющее напряжение 24-27В (DС), 1 НО доп. контакт, категория применения AC-3, AC-4 | http://datasheet.moeller.net/datasheet.php?model=277715&locale=ru_RU
Пуск и защита двигателя | 70700 | 0000277717 | DILMC32-10(RDC130) | 105.53 | 124.5254 | 1 | D | 0.53 | 0.37102 | Контактор 32 А, управляющее напряжение 110-130В (DС), 1 НО доп. контакт, категория применения AC-3, AC-4 | http://datasheet.moeller.net/datasheet.php?model=277717&locale=ru_RU
Пуск и защита двигателя | 70700 | 0000277718 | DILMC32-10(RDC240) | 105.53 | 124.5254 | 1 | D | 0.53 | 0.37102 | Контактор 32 А, управляющее напряжение 200-240В (DС), 1 НО доп. контакт, категория применения AC-3, AC-4 | http://datasheet.moeller.net/datasheet.php?model=277718&locale=ru_RU
Пуск и защита двигателя | 70700 | 0000277720 | DILMC32-01(24V50HZ) | 67.55 | 79.709 | 1 | D | 0.42 | 0.37102 | Контактор 32 А, управляющее напряжение 24В (АС), 1 НЗ доп. контакт, категория применения AC-3, AC-4 | http://datasheet.moeller.net/datasheet.php?model=277720&locale=ru_RU
Пуск и защита двигателя | 70700 | 0000277728 | DILMC32-01(110V50HZ,120V60HZ) | 67.55 | 79.709 | 1 | D | 0.42 | 0.37102 | Контактор 32 А, управляющее напряжение 110В (АС), 1 НЗ доп. контакт, категория применения AC-3, AC-4 | http://datasheet.moeller.net/datasheet.php?model=277728&locale=ru_RU
Пуск и защита двигателя | 70700 | 0000277731 | DILMC32-01(230V50HZ,240V60HZ) | 69.58 | 82.1044 | 1 | B | 0.444 | 0.37102 | Контактор 32 А, управляющее напряжение 230В (АС), 1 НЗ доп. контакт, категория применения AC-3, AC-4 | http://datasheet.moeller.net/datasheet.php?model=277731&locale=ru_RU
Пуск и защита двигателя | 70700 | 0000277735 | DILMC32-01(24V50/60HZ) | 67.55 | 79.709 | 1 | D | 0.42 | 0.37102 | Контактор 32 А, управляющее напряжение 24В (АС), 1 НЗ доп. контакт, категория применения AC-3, AC-4 | http://datasheet.moeller.net/datasheet.php?model=277735&locale=ru_RU
Пуск и защита двигателя | 70700 | 0000277738 | DILMC32-01(220V50/60HZ) | 67.55 | 79.709 | 1 | D | 0.42 | 0.37102 | Контактор 32 А, управляющее напряжение 220В (AС), 1 НЗ доп. контакт, категория применения AC-3, AC-4 | http://datasheet.moeller.net/datasheet.php?model=277738&locale=ru_RU
Пуск и защита двигателя | 70700 | 0000277739 | DILMC32-01(230V50/60HZ) | 67.55 | 79.709 | 1 | D | 0.42 | 0.37102 | Контактор 32 А, управляющее напряжение 230В (AС), 1 НЗ доп. контакт, категория применения AC-3, AC-4 | http://datasheet.moeller.net/datasheet.php?model=277739&locale=ru_RU
Пуск и защита двигателя | 70700 | 0000277743 | DILMC32-01(*V50HZ) | 72.29 | 85.3022 | 1 | D | 0.42 | 0.37102 | Контактор 32 А, управляющее напряжение произвольное 50Гц (AС), 1 НЗ доп. контакт, категория применения AC-3, AC-4 | http://datasheet.moeller.net/datasheet.php?model=277743&locale=ru_RU
Пуск и защита двигателя | 70700 | 0000277744 | DILMC32-01(*V60HZ) | 72.29 | 85.3022 | 1 | D | 0.42 | 0.37102 | Контактор 32 А, управляющее напряжение произвольное 60Гц (AС), 1 НЗ доп. контакт, категория применения AC-3, AC-4 | http://datasheet.moeller.net/datasheet.php?model=277744&locale=ru_RU
Пуск и защита двигателя | 70700 | 0000277745 | DILMC32-01(RDC24) | 105.53 | 124.5254 | 1 | B | 0.561 | 0.37102 | Контактор 32 А, управляющее напряжение 24-27В (DС), 1 НЗ доп. контакт, категория применения AC-3, AC-4 | http://datasheet.moeller.net/datasheet.php?model=277745&locale=ru_RU
Пуск и защита двигателя | 70700 | 0000277747 | DILMC32-01(RDC130) | 105.53 | 124.5254 | 1 | D | 0.53 | 0.37102 | Контактор 32 А, управляющее напряжение 110-130В (DС), 1 НЗ доп. контакт, категория применения AC-3, AC-4 | http://datasheet.moeller.net/datasheet.php?model=277747&locale=ru_RU
Пуск и защита двигателя | 70700 | 0000277748 | DILMC32-01(RDC240) | 105.53 | 124.5254 | 1 | D | 0.53 | 0.37102 | Контактор 32 А, управляющее напряжение 200-240В (DС), 1 НЗ доп. контакт, категория применения AC-3, AC-4 | http://datasheet.moeller.net/datasheet.php?model=277748&locale=ru_RU
Пуск и защита двигателя | 70700 | 0000277750 | DILM32-XHIC02 | 4.93 | 5.8174 | 1 | D | 0.047 | 0.076608 | Фронтальный доп. контакт, 2НЗ, пружинные Зажимы | http://datasheet.moeller.net/datasheet.php?model=277750&locale=ru_RU
Пуск и защита двигателя | 70700 | 0000277751 | DILM32-XHIC11 | 4.93 | 5.8174 | 1 | B | 0.047 | 0.076608 | Фронтальный доп. контакт, 1НО+1НЗ, пружинные Зажимы | http://datasheet.moeller.net/datasheet.php?model=277751&locale=ru_RU
Пуск и защита двигателя | 70700 | 0000277752 | DILM32-XHIC22 | 8.75 | 10.325 | 1 | B | 0.059 | 0.07524 | Фронтальный доп. контакт, 2НО+2НЗ, пружинные Зажимы | http://datasheet.moeller.net/datasheet.php?model=277752&locale=ru_RU
Пуск и защита двигателя | 70700 | 0000278133 | DIULM17/21(110V50HZ,120V60HZ) | 92.24 | 108.8432 | 1 | D | 1.182 | 1.0557 | Реверсивная комбинация 17А, управляющее напряжение 110В (AC) | http://datasheet.moeller.net/datasheet.php?model=278133&locale=ru_RU
Пуск и защита двигателя | 70700 | 0000278136 | DIULM17/21(230V50HZ,240V60HZ) | 92.24 | 108.8432 | 1 | B | 1.187 | 1.0557 | Реверсивная комбинация 17А, управляющее напряжение 230В (AC) | http://datasheet.moeller.net/datasheet.php?model=278136&locale=ru_RU
Пуск и защита двигателя | 70700 | 0000278158 | DIULM25/21(110V50HZ,120V60HZ) | 119.65 | 141.187 | 1 | D | 0.94 | 1.0557 | Реверсивная комбинация 25А, управляющее напряжение 110В (AC) | http://datasheet.moeller.net/datasheet.php?model=278158&locale=ru_RU
Пуск и защита двигателя | 70700 | 0000278161 | DIULM25/21(230V50HZ,240V60HZ) | 119.65 | 141.187 | 1 | B | 1.188 | 1.0557 | Реверсивная комбинация 25А, управляющее напряжение 230В (AC) | http://datasheet.moeller.net/datasheet.php?model=278161&locale=ru_RU
Пуск и защита двигателя | 70700 | 0000278183 | DIULM32/21(110V50HZ,120V60HZ) | 166.99 | 197.0482 | 1 | D | 0.94 | 1.0557 | Реверсивная комбинация 32А, управляющее напряжение 110В (AC) | http://datasheet.moeller.net/datasheet.php?model=278183&locale=ru_RU
Пуск и защита двигателя | 70700 | 0000278186 | DIULM32/21(230V50HZ,240V60HZ) | 166.99 | 197.0482 | 1 | D | 0.94 | 1.0557 | Реверсивная комбинация 32А, управляющее напряжение 230В (AC) | http://datasheet.moeller.net/datasheet.php?model=278186&locale=ru_RU
Пуск и защита двигателя | 70700 | 0000278358 | SDAINLM30(110V50HZ,120V60HZ) | 227.66 | 268.6388 | 1 | D | 1.513 | 2.0714 | Пусковая комбинация звезда-треугольник 30А, управляющее напряжение 110В (AC) | http://datasheet.moeller.net/datasheet.php?model=278358&locale=ru_RU
Пуск и защита двигателя | 70700 | 0000278361 | SDAINLM30(230V50HZ,240V60HZ) | 227.66 | 268.6388 | 1 | B | 1.86 | 2.0714 | Пусковая комбинация звезда-треугольник 30А, управляющее напряжение 230В (AC) | http://datasheet.moeller.net/datasheet.php?model=278361&locale=ru_RU
Пуск и защита двигателя | 70700 | 0000278383 | SDAINLM45(110V50HZ,120V60HZ) | 273.31 | 322.5058 | 1 | D | 1.513 | 2.0714 | Пусковая комбинация звезда-треугольник 45А, управляющее напряжение 110В (AC) | http://datasheet.moeller.net/datasheet.php?model=278383&locale=ru_RU
Пуск и защита двигателя | 70700 | 0000278386 | SDAINLM45(230V50HZ,240V60HZ) | 273.31 | 322.5058 | 1 | B | 1.844 | 2.0714 | Пусковая комбинация звезда-треугольник 45А, управляющее напряжение 230В (AC) | http://datasheet.moeller.net/datasheet.php?model=278386&locale=ru_RU
Пуск и защита двигателя | 70700 | 0000278408 | SDAINLM55(110V50HZ,120V60HZ) | 324.83 | 383.2994 | 1 | D | 1.513 | 2.0714 | Пусковая комбинация звезда-треугольник 55А, управляющее напряжение 110В (AC) | http://datasheet.moeller.net/datasheet.php?model=278408&locale=ru_RU
Пуск и защита двигателя | 70700 | 0000278411 | SDAINLM55(230V50HZ,240V60HZ) | 324.83 | 383.2994 | 1 | B | 1.85 | 2.0714 | Пусковая комбинация звезда-треугольник 55А, управляющее напряжение 230В (AC) | http://datasheet.moeller.net/datasheet.php?model=278411&locale=ru_RU
Пуск и защита двигателя | 70700 | 0000281130 | DILM32-XSP(24V50HZ) | 12.79 | 15.0922 | 1 | D | 0.062 | 0.14426 | Катушка управления контактором 24В (AC) | http://datasheet.moeller.net/datasheet.php?model=281130&locale=ru_RU
Пуск и защита двигателя | 70700 | 0000281132 | DILM32-XSP(240V50HZ) | 12.79 | 15.0922 | 1 | D | 0.062 | 0.14426 | Катушка управления контактором 240В (AC) | http://datasheet.moeller.net/datasheet.php?model=281132&locale=ru_RU
Пуск и защита двигателя | 70700 | 0000281137 | DILM32-XSP(42V50HZ,48V60HZ) | 12.79 | 15.0922 | 1 | D | 0.062 | 0.14426 | Катушка управления контактором 42В (AC) | http://datasheet.moeller.net/datasheet.php?model=281137&locale=ru_RU
Пуск и защита двигателя | 70700 | 0000281138 | DILM32-XSP(110V50HZ,120V60HZ) | 12.79 | 15.0922 | 1 | D | 0.062 | 0.14426 | Катушка управления контактором 110В (AC) | http://datasheet.moeller.net/datasheet.php?model=281138&locale=ru_RU
Пуск и защита двигателя | 70700 | 0000281139 | DILM32-XSP(190V50HZ,220V60HZ) | 12.79 | 15.0922 | 1 | D | 0.062 | 0.14426 | Катушка управления контактором 190В (AC) | http://datasheet.moeller.net/datasheet.php?model=281139&locale=ru_RU
Пуск и защита двигателя | 70700 | 0000281140 | DILM32-XSP(220V50HZ,240V60HZ) | 12.79 | 15.0922 | 1 | D | 0.062 | 0.14426 | Катушка управления контактором 220В (AC) | http://datasheet.moeller.net/datasheet.php?model=281140&locale=ru_RU
Пуск и защита двигателя | 70700 | 0000281141 | DILM32-XSP(230V50HZ,240V60HZ) | 12.79 | 15.0922 | 1 | D | 0.062 | 0.14426 | Катушка управления контактором 230В (AC) | http://datasheet.moeller.net/datasheet.php?model=281141&locale=ru_RU
Пуск и защита двигателя | 70700 | 0000281142 | DILM32-XSP(380V50HZ,440V60HZ) | 12.79 | 15.0922 | 1 | D | 0.062 | 0.14426 | Катушка управления контактором 380В (AC) | http://datasheet.moeller.net/datasheet.php?model=281142&locale=ru_RU
Пуск и защита двигателя | 70700 | 0000281143 | DILM32-XSP(400V50HZ,440V60HZ) | 12.79 | 15.0922 | 1 | D | 0.073 | 0.14426 | Катушка управления контактором 400В (AC) | http://datasheet.moeller.net/datasheet.php?model=281143&locale=ru_RU
Пуск и защита двигателя | 70700 | 0000281144 | DILM32-XSP(415V50HZ,480V60HZ) | 12.79 | 15.0922 | 1 | D | 0.062 | 0.14426 | Катушка управления контактором 415В (AC) | http://datasheet.moeller.net/datasheet.php?model=281144&locale=ru_RU
Пуск и защита двигателя | 70700 | 0000281145 | DILM32-XSP(24V50/60HZ) | 12.79 | 15.0922 | 1 | B | 0.062 | 0.14426 | Катушка управления контактором 24В (AC), двойная частота | http://datasheet.moeller.net/datasheet.php?model=281145&locale=ru_RU
Пуск и защита двигателя | 70700 | 0000281146 | DILM32-XSP(42V50/60HZ) | 12.79 | 15.0922 | 1 | D | 0.062 | 0.14426 | Катушка управления контактором 42В (AC), двойная частота | http://datasheet.moeller.net/datasheet.php?model=281146&locale=ru_RU
Пуск и защита двигателя | 70700 | 0000281147 | DILM32-XSP(110V50/60HZ) | 12.79 | 15.0922 | 1 | D | 0.062 | 0.14426 | Катушка управления контактором 110В (AC), двойная частота | http://datasheet.moeller.net/datasheet.php?model=281147&locale=ru_RU
Пуск и защита двигателя | 70700 | 0000281148 | DILM32-XSP(220V50/60HZ) | 12.79 | 15.0922 | 1 | D | 0.062 | 0.14426 | Катушка управления контактором 220В (AC), двойная частота | http://datasheet.moeller.net/datasheet.php?model=281148&locale=ru_RU
Пуск и защита двигателя | 70700 | 0000281149 | DILM32-XSP(230V50/60HZ) | 12.79 | 15.0922 | 1 | D | 0.062 | 0.14426 | Катушка управления контактором 230В (AC), двойная частота | http://datasheet.moeller.net/datasheet.php?model=281149&locale=ru_RU
Пуск и защита двигателя | 70700 | 0000281153 | DILM32-XSP(*V50HZ) | 17.52 | 20.6736 | 1 | D | 0.062 | 0.14426 | Катушка управления контактором произвольное напряжение 50 Гц (AC) | http://datasheet.moeller.net/datasheet.php?model=281153&locale=ru_RU
Пуск и защита двигателя | 70700 | 0000281154 | DILM32-XSP(*V60HZ) | 17.52 | 20.6736 | 1 | D | 0.062 | 0.14426 | Катушка управления контактором произвольное напряжение 60 Гц (AC) | http://datasheet.moeller.net/datasheet.php?model=281154&locale=ru_RU
Пуск и защита двигателя | 70700 | 0000281155 | DILM32-XSP(RDC24) | 34.23 | 40.3914 | 1 | B | 0.18 | 0.16698 | Катушка управления контактором 24-27В (DC) | http://datasheet.moeller.net/datasheet.php?model=281155&locale=ru_RU
Пуск и защита двигателя | 70700 | 0000281156 | DILM32-XSP(RDC60) | 34.23 | 40.3914 | 1 | D | 0.18 | 0.16698 | Катушка управления контактором 48-60В (DC) | http://datasheet.moeller.net/datasheet.php?model=281156&locale=ru_RU
Пуск и защита двигателя | 70700 | 0000281157 | DILM32-XSP(RDC130) | 34.23 | 40.3914 | 1 | D | 0.18 | 0.16698 | Катушка управления контактором 110-130В (DC) | http://datasheet.moeller.net/datasheet.php?model=281157&locale=ru_RU
Пуск и защита двигателя | 70700 | 0000281158 | DILM32-XSP(RDC240) | 34.23 | 40.3914 | 1 | D | 0.18 | 0.16698 | Катушка управления контактором 200-240В (DC) | http://datasheet.moeller.net/datasheet.php?model=281158&locale=ru_RU
Пуск и защита двигателя | 70700 | 0000281191 | DILM32-XS1 | 2.01 | 2.3718 | 1 | B | 0.007 | 0.005148 | Соединитель звезда-точка | http://datasheet.moeller.net/datasheet.php?model=281191&locale=ru_RU
Пуск и защита двигателя | 70700 | 0000281194 | DILM32-XP1 | 8.58 | 10.1244 | 1 | B | 0.061 | 0.059598 | Соединитель для параллельного соединения | http://datasheet.moeller.net/datasheet.php?model=281194&locale=ru_RU
Пуск и защита двигателя | 70700 | 0000281197 | DILM32-XMV | 5.33 | 6.2894 | 1 | A | 0.015 | 0.010164 | Механическая блокировка для DILM17…32, DILMP32…45 | http://datasheet.moeller.net/datasheet.php?model=281197&locale=ru_RU
Пуск и защита двигателя | 70700 | 0000281202 | DILM32-XSPR48 | 7.9 | 9.322 | 1 | B | 0.008 | 0.009675 | Супрессор R-C, 24-48 В для DILM7...38, DILMP32,45, DILL | http://datasheet.moeller.net/datasheet.php?model=281202&locale=ru_RU
Пуск и защита двигателя | 70700 | 0000281203 | DILM32-XSPR240 | 8.14 | 9.6052 | 1 | A | 0.007 | 0.009675 | Супрессор R-C, 12-250 В для DILM7...38, DILMP32,45, DILL | http://datasheet.moeller.net/datasheet.php?model=281203&locale=ru_RU
Пуск и защита двигателя | 70700 | 0000281204 | DILM32-XSPR500 | 8.75 | 10.325 | 1 | B | 0.007 | 0.009675 | Супрессор R-C, 240-500 В для DILM7...38, DILMP32,45, DILL | http://datasheet.moeller.net/datasheet.php?model=281204&locale=ru_RU
Пуск и защита двигателя | 70700 | 0000281212 | DILM32-XSPV48 | 6.97 | 8.2246 | 1 | B | 0.006 | 0.009675 | Супрессор с варистором, 24-48 В для DILM7...38, DILMP32,45, DILL | http://datasheet.moeller.net/datasheet.php?model=281212&locale=ru_RU
Пуск и защита двигателя | 70700 | 0000281213 | DILM32-XSPV130 | 6.97 | 8.2246 | 1 | B | 0.006 | 0.009675 | Супрессор с варистором, 48-130 В для DILM7...38, DILMP32,45, DILL | http://datasheet.moeller.net/datasheet.php?model=281213&locale=ru_RU
Пуск и защита двигателя | 70700 | 0000281214 | DILM32-XSPV240 | 6.97 | 8.2246 | 1 | B | 0.007 | 0.009675 | Супрессор с варистором, 130-240 В для DILM7...38, DILMP32,45, DILL | http://datasheet.moeller.net/datasheet.php?model=281214&locale=ru_RU
Пуск и защита двигателя | 70700 | 0000281215 | DILM32-XSPV500 | 8.75 | 10.325 | 1 | D | 0.008 | 0.009675 | Супрессор с варистором, 240-500 В для DILM7...38, DILMP32,45, DILL | http://datasheet.moeller.net/datasheet.php?model=281215&locale=ru_RU
Пуск и защита двигателя | 70700 | 0000281222 | DILM32-XSPVL48 | 8.75 | 10.325 | 1 | C | 0.006 | 0.010125 | Супрессор с варистором и светодиодом, 24-48 В для DILM7...38, DILMP32,45, DILL | http://datasheet.moeller.net/datasheet.php?model=281222&locale=ru_RU
Пуск и защита двигателя | 70700 | 0000281223 | DILM32-XSPVL240 | 8.75 | 10.325 | 1 | B | 0.007 | 0.010125 | Супрессор с варистором и светодиодом, 130-240 В для DILM7...38, DILMP32,45, DILL | http://datasheet.moeller.net/datasheet.php?model=281223&locale=ru_RU
Пуск и защита двигателя | 70700 | 0000281227 | DILM32-XVB | 0.19 | 0.2242 | 1 | A | 0.17 | 0.0019219 | Соединитель для механического соединения контакторов | http://datasheet.moeller.net/datasheet.php?model=281227&locale=ru_RU
Пуск и защита двигателя | 70700 | 0000283109 | DILM32-XRL | 10.43 | 12.3074 | 1 | A | 0.065 | 0.09396 | Соединитель для реверсивных сборок | http://datasheet.moeller.net/datasheet.php?model=283109&locale=ru_RU
Пуск и защита двигателя | 70700 | 0000283131 | DILM32-XSL | 12.07 | 14.2426 | 1 | B | 0.07 | 0.082215 | Соединитель для сборок звезда-треугольник | http://datasheet.moeller.net/datasheet.php?model=283131&locale=ru_RU
Пуск и защита двигателя | 70700 | 0000293984 | DILK12-11(42V50HZ,48V60HZ) | 49.74 | 58.6932 | 1 | D | 0.314 | 0.83835 | Контактор для коммутации конденсаторов12А, управляющее напряжение 42В (AC) | http://datasheet.moeller.net/datasheet.php?model=293984&locale=ru_RU
Пуск и защита двигателя | 70700 | 0000293985 | DILK12-11(110V50HZ,120V60HZ) | 49.74 | 58.6932 | 1 | D | 0.314 | 0.83835 | Контактор для коммутации конденсаторов12А, управляющее напряжение 110В (AC) | http://datasheet.moeller.net/datasheet.php?model=293985&locale=ru_RU
Пуск и защита двигателя | 70700 | 0000293986 | DILK12-11(190V50HZ,220V60HZ) | 49.74 | 58.6932 | 1 | D | 0.314 | 0.83835 | Контактор для коммутации конденсаторов12А, управляющее напряжение 190В (AC) | http://datasheet.moeller.net/datasheet.php?model=293986&locale=ru_RU
Пуск и защита двигателя | 70700 | 0000293988 | DILK12-11(230V50HZ,240V60HZ) | 47.25 | 55.755 | 1 | B | 0.385 | 0.83835 | Контактор для коммутации конденсаторов12А, управляющее напряжение 230В (AC) | http://datasheet.moeller.net/datasheet.php?model=293988&locale=ru_RU
Пуск и защита двигателя | 70700 | 0000293990 | DILK12-11(400V50HZ,440V60HZ) | 49.74 | 58.6932 | 1 | D | 0.314 | 0.83835 | Контактор для коммутации конденсаторов12А, управляющее напряжение 400В (AC) | http://datasheet.moeller.net/datasheet.php?model=293990&locale=ru_RU
Пуск и защита двигателя | 70700 | 0000293991 | DILK12-11(415V50HZ,480V60HZ) | 49.74 | 58.6932 | 1 | D | 0.314 | 0.83835 | Контактор для коммутации конденсаторов12А, управляющее напряжение 415В (AC) | http://datasheet.moeller.net/datasheet.php?model=293991&locale=ru_RU
Пуск и защита двигателя | 70700 | 0000293997 | DILK12-11(*V50HZ) | 52.81 | 62.3158 | 1 | D | 0.314 | 0.83835 | Контактор для коммутации конденсаторов12А, управляющее напряжение произвольное, 50 Гц (AC) | http://datasheet.moeller.net/datasheet.php?model=293997&locale=ru_RU
Пуск и защита двигателя | 70700 | 0000293998 | DILK12-11(*V60HZ) | 52.81 | 62.3158 | 1 | D | 0.314 | 0.83835 | Контактор для коммутации конденсаторов12А, управляющее напряжение произвольное, 60 Гц (AC) | http://datasheet.moeller.net/datasheet.php?model=293998&locale=ru_RU
Пуск и защита двигателя | 70700 | 0000294006 | DILK20-11(42V50HZ,48V60HZ) | 72.72 | 85.8096 | 1 | D | 0.517 | 0.83835 | Контактор для коммутации конденсаторов20А, управляющее напряжение 42В (AC) | http://datasheet.moeller.net/datasheet.php?model=294006&locale=ru_RU
Пуск и защита двигателя | 70700 | 0000294007 | DILK20-11(110V50HZ,120V60HZ) | 72.72 | 85.8096 | 1 | D | 0.517 | 0.83835 | Контактор для коммутации конденсаторов20А, управляющее напряжение 110В (AC) | http://datasheet.moeller.net/datasheet.php?model=294007&locale=ru_RU
Пуск и защита двигателя | 70700 | 0000294008 | DILK20-11(190V50HZ,220V60HZ) | 72.72 | 85.8096 | 1 | D | 0.517 | 0.83835 | Контактор для коммутации конденсаторов20А, управляющее напряжение 190В (AC) | http://datasheet.moeller.net/datasheet.php?model=294008&locale=ru_RU
Пуск и защита двигателя | 70700 | 0000294010 | DILK20-11(230V50HZ,240V60HZ) | 69.09 | 81.5262 | 1 | B | 0.756 | 0.83835 | Контактор для коммутации конденсаторов20А, управляющее напряжение 230В (AC) | http://datasheet.moeller.net/datasheet.php?model=294010&locale=ru_RU
Пуск и защита двигателя | 70700 | 0000294012 | DILK20-11(400V50HZ,440V60HZ) | 72.72 | 85.8096 | 1 | D | 0.517 | 0.83835 | Контактор для коммутации конденсаторов20А, управляющее напряжение 400В (AC) | http://datasheet.moeller.net/datasheet.php?model=294012&locale=ru_RU
Пуск и защита двигателя | 70700 | 0000294013 | DILK20-11(415V50HZ,480V60HZ) | 72.72 | 85.8096 | 1 | D | 0.517 | 0.83835 | Контактор для коммутации конденсаторов20А, управляющее напряжение 415В (AC) | http://datasheet.moeller.net/datasheet.php?model=294013&locale=ru_RU
Пуск и защита двигателя | 70700 | 0000294028 | DILK25-11(42V50HZ,48V60HZ) | 85.58 | 100.9844 | 1 | D | 0.517 | 0.83835 | Контактор для коммутации конденсаторов25А, управляющее напряжение 42В (AC) | http://datasheet.moeller.net/datasheet.php?model=294028&locale=ru_RU
Пуск и защита двигателя | 70700 | 0000294029 | DILK25-11(110V50HZ,120V60HZ) | 85.58 | 100.9844 | 1 | D | 0.517 | 0.83835 | Контактор для коммутации конденсаторов25А, управляющее напряжение 110В (AC) | http://datasheet.moeller.net/datasheet.php?model=294029&locale=ru_RU
Пуск и защита двигателя | 70700 | 0000294030 | DILK25-11(190V50HZ,220V60HZ) | 85.58 | 100.9844 | 1 | D | 0.517 | 0.83835 | Контактор для коммутации конденсаторов25А, управляющее напряжение 190В (AC) | http://datasheet.moeller.net/datasheet.php?model=294030&locale=ru_RU
Пуск и защита двигателя | 70700 | 0000294032 | DILK25-11(230V50HZ,240V60HZ) | 83.97 | 99.0846 | 1 | B | 0.757 | 0.83835 | Контактор для коммутации конденсаторов25А, управляющее напряжение 230В (AC) | http://datasheet.moeller.net/datasheet.php?model=294032&locale=ru_RU
Пуск и защита двигателя | 70700 | 0000294034 | DILK25-11(400V50HZ,440V60HZ) | 85.58 | 100.9844 | 1 | B | 0.517 | 0.83835 | Контактор для коммутации конденсаторов25А, управляющее напряжение 400В (AC) | http://datasheet.moeller.net/datasheet.php?model=294034&locale=ru_RU
Пуск и защита двигателя | 70700 | 0000294035 | DILK25-11(415V50HZ,480V60HZ) | 85.58 | 100.9844 | 1 | D | 0.517 | 0.83835 | Контактор для коммутации конденсаторов25А, управляющее напряжение 415В (AC) | http://datasheet.moeller.net/datasheet.php?model=294035&locale=ru_RU
Пуск и защита двигателя | 70800 | 0000101057 | DILM65-XRL | 16.87 | 19.9066 | 1 | B | 0.124 | 0.09504 | Соединитель для реверсивных сборок | http://datasheet.moeller.net/datasheet.php?model=101057&locale=ru_RU
Пуск и защита двигателя | 70800 | 0000101058 | DILM65-XSL | 21.42 | 25.2756 | 1 | B | 0.137 | 0.09504 | Соединитель для сборок звезда-треугольник | http://datasheet.moeller.net/datasheet.php?model=101058&locale=ru_RU
Пуск и защита двигателя | 70800 | 0000101386 | SDAINLM70(400V50HZ) | 362.88 | 428.1984 | 1 | D | 3.174 | 3.1781 | Пусковая сборка звезда-треугольник 70А, управляющее напряжение 400В (AC) | http://datasheet.moeller.net/datasheet.php?model=101386&locale=ru_RU
Пуск и защита двигателя | 70800 | 0000106491 | DILM65-XIP2X | 1.75 | 2.065 | 8 | B | 0.003 | 0.0019125 | Набор защитных кожухов для фаз контактора | http://datasheet.moeller.net/datasheet.php?model=106491&locale=ru_RU
Пуск и защита двигателя | 70800 | 0000107670 | DILM72(230V50HZ,240V60HZ) | 148.32 | 175.0176 | 1 | A | 0.924 | 0.83553 | контактор 72А, управляющее напряжение 230В (АС), категория применения AC-3, AC-4 | http://datasheet.moeller.net/datasheet.php?model=107670&locale=ru_RU
Пуск и защита двигателя | 70800 | 0000107671 | DILM72(RDC24) | 220.44 | 260.1192 | 1 | B | 1.1 | 0.83553 | контактор 72А, управляющее напряжение 24-27В (DС), категория применения AC-3, AC-4 | http://datasheet.moeller.net/datasheet.php?model=107671&locale=ru_RU
Пуск и защита двигателя | 70800 | 0000109183 | DILM72(240V50HZ) | 149.95 | 176.941 | 1 | D | 0.924 | 0.83553 | контактор 72А, управляющее напряжение 240В (АС), категория применения AC-3, AC-4 | http://datasheet.moeller.net/datasheet.php?model=109183&locale=ru_RU
Пуск и защита двигателя | 70800 | 0000109191 | DILM72(110V50HZ,120V60HZ) | 149.95 | 176.941 | 1 | B | 0.924 | 0.83553 | контактор 72А, управляющее напряжение 110В (АС), категория применения AC-3, AC-4 | http://datasheet.moeller.net/datasheet.php?model=109191&locale=ru_RU
Пуск и защита двигателя | 70800 | 0000109195 | DILM72(400V50HZ,440V60HZ) | 149.95 | 176.941 | 1 | D | 0.924 | 0.83553 | контактор 72А, управляющее напряжение 400В (АС), категория применения AC-3, AC-4 | http://datasheet.moeller.net/datasheet.php?model=109195&locale=ru_RU
Пуск и защита двигателя | 70800 | 0000109197 | DILM72(24V50/60HZ) | 149.95 | 176.941 | 1 | B | 0.924 | 0.83553 | контактор 72А, управляющее напряжение 24В (АС), категория применения AC-3, AC-4 | http://datasheet.moeller.net/datasheet.php?model=109197&locale=ru_RU
Пуск и защита двигателя | 70800 | 0000109199 | DILM72(110V50/60HZ) | 149.95 | 176.941 | 1 | D | 0.924 | 0.83553 | контактор 72А, управляющее напряжение 110В (АС), категория применения AC-3, AC-4 | http://datasheet.moeller.net/datasheet.php?model=109199&locale=ru_RU
Пуск и защита двигателя | 70800 | 0000109200 | DILM72(220V50/60HZ) | 149.95 | 176.941 | 1 | D | 0.924 | 0.83553 | контактор 72А, управляющее напряжение 220В (АС), категория применения AC-3, AC-4 | http://datasheet.moeller.net/datasheet.php?model=109200&locale=ru_RU
Пуск и защита двигателя | 70800 | 0000109201 | DILM72(230V50/60HZ) | 149.95 | 176.941 | 1 | B | 0.924 | 0.83553 | контактор 72А, управляющее напряжение 230В (АС), категория применения AC-3, AC-4 | http://datasheet.moeller.net/datasheet.php?model=109201&locale=ru_RU
Пуск и защита двигателя | 70800 | 0000109209 | DILM72(RDC240) | 215.86 | 254.7148 | 1 | D | 1.1 | 0.83553 | контактор 72А, управляющее напряжение 200-240В (DС), категория применения AC-3, AC-4 | http://datasheet.moeller.net/datasheet.php?model=109209&locale=ru_RU
Пуск и защита двигателя | 70800 | 0000109855 | DILMP63(230V50HZ,240V60HZ) | 138.88 | 163.8784 | 1 | B | 1.09 | 1.1233 | Контактор 63 А, управляющее напряжение 230В (АС), 4 полюса, категория применения AC-3, AC-4 | http://datasheet.moeller.net/datasheet.php?model=109855&locale=ru_RU
Пуск и защита двигателя | 70800 | 0000109856 | DILMP63(240V50HZ) | 124.14 | 146.4852 | 1 | D | 1.09 | 1.1233 | Контактор 63 А, управляющее напряжение 240В (АС), 4 полюса, категория применения AC-3, AC-4 | http://datasheet.moeller.net/datasheet.php?model=109856&locale=ru_RU
Пуск и защита двигателя | 70800 | 0000109857 | DILMP63(24V50/60HZ) | 123.73 | 146.0014 | 1 | D | 1.09 | 1.1233 | Контактор 63 А, управляющее напряжение 24В (АС), 4 полюса, категория применения AC-3, AC-4 | http://datasheet.moeller.net/datasheet.php?model=109857&locale=ru_RU
Пуск и защита двигателя | 70800 | 0000109869 | DILMP63(RDC24) | 157.13 | 185.4134 | 1 | B | 1.25 | 1.1233 | Контактор 63 А, управляющее напряжение 24-27В (DС), 4 полюса, категория применения AC-3, AC-4 | http://datasheet.moeller.net/datasheet.php?model=109869&locale=ru_RU
Пуск и защита двигателя | 70800 | 0000109877 | DILMP80(110V50HZ,120V60HZ) | 162 | 191.16 | 1 | D | 1.09 | 1.1233 | Контактор 80 А, управляющее напряжение 110В (АС), 4 полюса, категория применения AC-3, AC-4 | http://datasheet.moeller.net/datasheet.php?model=109877&locale=ru_RU
Пуск и защита двигателя | 70800 | 0000109883 | DILMP80(230V50/60HZ) | 162 | 191.16 | 1 | B | 1.09 | 1.1233 | Контактор 80 А, управляющее напряжение 230В (АС), 4 полюса, категория применения AC-3, AC-4 | http://datasheet.moeller.net/datasheet.php?model=109883&locale=ru_RU
Пуск и защита двигателя | 70800 | 0000109884 | DILMP80(230V50HZ,240V60HZ) | 162 | 191.16 | 1 | B | 1.09 | 1.1233 | Контактор 80 А, управляющее напряжение 230В (АС), 4 полюса, категория применения AC-3, AC-4 | http://datasheet.moeller.net/datasheet.php?model=109884&locale=ru_RU
Пуск и защита двигателя | 70800 | 0000109885 | DILMP80(240V50HZ) | 162 | 191.16 | 1 | D | 1.09 | 1.1233 | Контактор 80 А, управляющее напряжение 240В (АС), 4 полюса, категория применения AC-3, AC-4 | http://datasheet.moeller.net/datasheet.php?model=109885&locale=ru_RU
Пуск и защита двигателя | 70800 | 0000109886 | DILMP80(24V50/60HZ) | 162 | 191.16 | 1 | D | 1.09 | 1.1233 | Контактор 80 А, управляющее напряжение 24В (АС), 4 полюса, категория применения AC-3, AC-4 | http://datasheet.moeller.net/datasheet.php?model=109886&locale=ru_RU
Пуск и защита двигателя | 70800 | 0000109898 | DILMP80(RDC24) | 230.13 | 271.5534 | 1 | B | 1.25 | 1.1233 | Контактор 80 А, управляющее напряжение 24-27В (DС), 4 полюса, категория применения AC-3, AC-4 | http://datasheet.moeller.net/datasheet.php?model=109898&locale=ru_RU
Пуск и защита двигателя | 70800 | 0000239376 | DILM65-XCT | 68.39 | 80.7002 | 1 | D | 0.16 | 0.1 | Набор компонентов для электрического подключения | http://datasheet.moeller.net/datasheet.php?model=239376&locale=ru_RU
Пуск и защита двигателя | 70800 | 0000239892 | SDAINLM70(110V50HZ,120V60HZ) | 376.37 | 444.1166 | 1 | D | 3.174 | 3.1781 | Пусковая комбинация звезда-треугольник, 70А, управляющее напряжение 110В (AC) | http://datasheet.moeller.net/datasheet.php?model=239892&locale=ru_RU
Пуск и защита двигателя | 70800 | 0000239895 | SDAINLM70(230V50HZ,240V60HZ) | 376.76 | 444.5768 | 1 | B | 3.132 | 3.1781 | Пусковая комбинация звезда-треугольник, 70А, управляющее напряжение 230В (AC) | http://datasheet.moeller.net/datasheet.php?model=239895&locale=ru_RU
Пуск и защита двигателя | 70800 | 0000239922 | SDAINLM90(110V50HZ,120V60HZ) | 470.24 | 554.8832 | 1 | D | 3.174 | 3.1781 | Пусковая комбинация звезда-треугольник, 90А, управляющее напряжение 110В (AC) | http://datasheet.moeller.net/datasheet.php?model=239922&locale=ru_RU
Пуск и защита двигателя | 70800 | 0000239937 | SDAINLM90(230V50HZ,240V60HZ) | 485.27 | 572.6186 | 1 | B | 3.135 | 3.1781 | Пусковая комбинация звезда-треугольник, 90А, управляющее напряжение 230В (AC) | http://datasheet.moeller.net/datasheet.php?model=239937&locale=ru_RU
Пуск и защита двигателя | 70800 | 0000239960 | SDAINLM115(110V50HZ,120V60HZ) | 564.1 | 665.638 | 1 | D | 3.174 | 3.1781 | Пусковая комбинация звезда-треугольник, 115А, управляющее напряжение 110В (AC) | http://datasheet.moeller.net/datasheet.php?model=239960&locale=ru_RU
Пуск и защита двигателя | 70800 | 0000239963 | SDAINLM115(230V50HZ,240V60HZ) | 564.7 | 666.346 | 1 | B | 3.136 | 3.1781 | Пусковая комбинация звезда-треугольник, 115А, управляющее напряжение 230В (AC) | http://datasheet.moeller.net/datasheet.php?model=239963&locale=ru_RU
Пуск и защита двигателя | 70800 | 0000277753 | DILM40(24V50HZ) | 73.56 | 86.8008 | 1 | B | 0.93 | 0.83553 | Контактор 40А, управляющее напряжение 24В (АС), категория применения AC-3, AC-4 | http://datasheet.moeller.net/datasheet.php?model=277753&locale=ru_RU
Пуск и защита двигателя | 70800 | 0000277755 | DILM40(240V50HZ) | 73.56 | 86.8008 | 1 | B | 0.931 | 0.83553 | Контактор 40А, управляющее напряжение 240В (АС), категория применения AC-3, AC-4 | http://datasheet.moeller.net/datasheet.php?model=277755&locale=ru_RU
Пуск и защита двигателя | 70800 | 0000277762 | DILM40(42V50HZ,48V60HZ) | 73.56 | 86.8008 | 1 | B | 0.925 | 0.83553 | Контактор 40А, управляющее напряжение 42В (АС), категория применения AC-3, AC-4 | http://datasheet.moeller.net/datasheet.php?model=277762&locale=ru_RU
Пуск и защита двигателя | 70800 | 0000277763 | DILM40(110V50HZ,120V60HZ) | 74.13 | 87.4734 | 1 | B | 0.925 | 0.83553 | Контактор 40А, управляющее напряжение 110В (АС), категория применения AC-3, AC-4 | http://datasheet.moeller.net/datasheet.php?model=277763&locale=ru_RU
Пуск и защита двигателя | 70800 | 0000277764 | DILM40(190V50HZ,220V60HZ) | 73.56 | 86.8008 | 1 | B | 0.9 | 0.83553 | Контактор 40А, управляющее напряжение 190В (АС), категория применения AC-3, AC-4 | http://datasheet.moeller.net/datasheet.php?model=277764&locale=ru_RU
Пуск и защита двигателя | 70800 | 0000277765 | DILM40(220V50HZ,240V60HZ) | 73.56 | 86.8008 | 1 | B | 0.933 | 0.83553 | Контактор 40А, управляющее напряжение 220В (АС), категория применения AC-3, AC-4 | http://datasheet.moeller.net/datasheet.php?model=277765&locale=ru_RU
Пуск и защита двигателя | 70800 | 0000277766 | DILM40(230V50HZ,240V60HZ) | 65.11 | 76.8298 | 1 | A | 0.929 | 0.83553 | Контактор 40А, управляющее напряжение 230В (АС), категория применения AC-3, AC-4 | http://datasheet.moeller.net/datasheet.php?model=277766&locale=ru_RU
Пуск и защита двигателя | 70800 | 0000277767 | DILM40(380V50HZ,440V60HZ) | 73.56 | 86.8008 | 1 | B | 0.925 | 0.83553 | Контактор 40 А, управляющее напряжение 380В (АС), категория применения AC-3, AC-4 | http://datasheet.moeller.net/datasheet.php?model=277767&locale=ru_RU
Пуск и защита двигателя | 70800 | 0000277768 | DILM40(400V50HZ,440V60HZ) | 73.56 | 86.8008 | 1 | B | 0.938 | 0.83553 | Контактор 40 А, управляющее напряжение 400В (АС), категория применения AC-3, AC-4 | http://datasheet.moeller.net/datasheet.php?model=277768&locale=ru_RU
Пуск и защита двигателя | 70800 | 0000277769 | DILM40(415V50HZ,480V60HZ) | 73.56 | 86.8008 | 1 | D | 0.934 | 0.83553 | Контактор 40 А, управляющее напряжение 415В (АС), категория применения AC-3, AC-4 | http://datasheet.moeller.net/datasheet.php?model=277769&locale=ru_RU
Пуск и защита двигателя | 70800 | 0000277770 | DILM40(24V50/60HZ) | 70.01 | 82.6118 | 1 | B | 0.928 | 0.83553 | Контактор 40 А, управляющее напряжение 24В (АС), категория применения AC-3, AC-4 | http://datasheet.moeller.net/datasheet.php?model=277770&locale=ru_RU
Пуск и защита двигателя | 70800 | 0000277771 | DILM40(42V50/60HZ) | 73.56 | 86.8008 | 1 | D | 0.9 | 0.83553 | Контактор 40 А, управляющее напряжение 42В (АС), категория применения AC-3, AC-4 | http://datasheet.moeller.net/datasheet.php?model=277771&locale=ru_RU
Пуск и защита двигателя | 70800 | 0000277772 | DILM40(110V50/60HZ) | 73.56 | 86.8008 | 1 | B | 0.93 | 0.83553 | Контактор 40 А, управляющее напряжение 110В (AС), категория применения AC-3, AC-4 | http://datasheet.moeller.net/datasheet.php?model=277772&locale=ru_RU
Пуск и защита двигателя | 70800 | 0000277773 | DILM40(220V50/60HZ) | 73.56 | 86.8008 | 1 | B | 0.9 | 0.83553 | Контактор 40 А, управляющее напряжение 220В (AС), категория применения AC-3, AC-4 | http://datasheet.moeller.net/datasheet.php?model=277773&locale=ru_RU
Пуск и защита двигателя | 70800 | 0000277774 | DILM40(230V50/60HZ) | 73.56 | 86.8008 | 1 | B | 0.93 | 0.83553 | Контактор 40 А, управляющее напряжение 230В (AС), категория применения AC-3, AC-4 | http://datasheet.moeller.net/datasheet.php?model=277774&locale=ru_RU
Пуск и защита двигателя | 70800 | 0000277778 | DILM40(*V50HZ) | 79.68 | 94.0224 | 1 | D | 0.9 | 0.83553 | Контактор 40 А, управляющее напряжение произвольное 50Гц (AС), категория применения AC-3, AC-4 | http://datasheet.moeller.net/datasheet.php?model=277778&locale=ru_RU
Пуск и защита двигателя | 70800 | 0000277779 | DILM40(*V60HZ) | 79.68 | 94.0224 | 1 | D | 0.9 | 0.83553 | Контактор 40 А, управляющее напряжение произвольное 60Гц (AС), категория применения AC-3, AC-4 | http://datasheet.moeller.net/datasheet.php?model=277779&locale=ru_RU
Пуск и защита двигателя | 70800 | 0000277780 | DILM40(RDC24) | 96.04 | 113.3272 | 1 | A | 1.091 | 0.83553 | Контактор 40 А, управляющее напряжение 24-27В (DС), категория применения AC-3, AC-4 | http://datasheet.moeller.net/datasheet.php?model=277780&locale=ru_RU
Пуск и защита двигателя | 70800 | 0000277781 | DILM40(RDC60) | 111.33 | 131.3694 | 1 | D | 1.1 | 0.83553 | Контактор 40 А, управляющее напряжение 48-60В (DС), категория применения AC-3, AC-4 | http://datasheet.moeller.net/datasheet.php?model=277781&locale=ru_RU
Пуск и защита двигателя | 70800 | 0000277782 | DILM40(RDC130) | 111.33 | 131.3694 | 1 | B | 1.1 | 0.83553 | Контактор 40 А, управляющее напряжение 110-130В (DС), категория применения AC-3, AC-4 | http://datasheet.moeller.net/datasheet.php?model=277782&locale=ru_RU
Пуск и защита двигателя | 70800 | 0000277783 | DILM40(RDC240) | 111.33 | 131.3694 | 1 | B | 1.1 | 0.83553 | Контактор 40 А, управляющее напряжение 200-240В (DС), категория применения AC-3, AC-4 | http://datasheet.moeller.net/datasheet.php?model=277783&locale=ru_RU
Пуск и защита двигателя | 70800 | 0000277798 | DILM40-22(230V50HZ,240V60HZ) | 85.41 | 100.7838 | 1 | B | 0.978 | 0.92978 | Контактор 40А, управляющее напряжение 230В (АС), 2НО+2НЗ доп. контакт, категория применения AC-3, AC-4 | http://datasheet.moeller.net/datasheet.php?model=277798&locale=ru_RU
Пуск и защита двигателя | 70800 | 0000277812 | DILM40-22(RDC24) | 122.13 | 144.1134 | 1 | B | 1.15 | 0.92978 | Контактор 40 А, управляющее напряжение 24-27В (DС), 2НО+2НЗ доп. контакт, категория применения AC-3, AC-4 | http://datasheet.moeller.net/datasheet.php?model=277812&locale=ru_RU
Пуск и защита двигателя | 70800 | 0000277817 | DILM50(24V50HZ) | 97.19 | 114.6842 | 1 | B | 0.933 | 0.83553 | Контактор 50А, управляющее напряжение 24В (АС), категория применения AC-3, AC-4 | http://datasheet.moeller.net/datasheet.php?model=277817&locale=ru_RU
Пуск и защита двигателя | 70800 | 0000277818 | DILM50(48V50HZ) | 100.29 | 118.3422 | 1 | D | 0.9 | 0.83553 | Контактор 50А, управляющее напряжение 48В (АС), категория применения AC-3, AC-4 | http://datasheet.moeller.net/datasheet.php?model=277818&locale=ru_RU
Пуск и защита двигателя | 70800 | 0000277819 | DILM50(240V50HZ) | 97.19 | 114.6842 | 1 | B | 0.9 | 0.83553 | Контактор 50А, управляющее напряжение 240В (АС), категория применения AC-3, AC-4 | http://datasheet.moeller.net/datasheet.php?model=277819&locale=ru_RU
Пуск и защита двигателя | 70800 | 0000277826 | DILM50(42V50HZ,48V60HZ) | 97.19 | 114.6842 | 1 | B | 0.923 | 0.83553 | Контактор 50А, управляющее напряжение 42В (АС), категория применения AC-3, AC-4 | http://datasheet.moeller.net/datasheet.php?model=277826&locale=ru_RU
Пуск и защита двигателя | 70800 | 0000277827 | DILM50(110V50HZ,120V60HZ) | 97.19 | 114.6842 | 1 | B | 0.925 | 0.83553 | Контактор 50А, управляющее напряжение 110В (АС), категория применения AC-3, AC-4 | http://datasheet.moeller.net/datasheet.php?model=277827&locale=ru_RU
Пуск и защита двигателя | 70800 | 0000277828 | DILM50(190V50HZ,220V60HZ) | 97.19 | 114.6842 | 1 | D | 0.9 | 0.83553 | Контактор 50А, управляющее напряжение 190В (АС), категория применения AC-3, AC-4 | http://datasheet.moeller.net/datasheet.php?model=277828&locale=ru_RU
Пуск и защита двигателя | 70800 | 0000277829 | DILM50(220V50HZ,240V60HZ) | 97.19 | 114.6842 | 1 | B | 0.932 | 0.83553 | Контактор 50А, управляющее напряжение 220В (АС), категория применения AC-3, AC-4 | http://datasheet.moeller.net/datasheet.php?model=277829&locale=ru_RU
Пуск и защита двигателя | 70800 | 0000277830 | DILM50(230V50HZ,240V60HZ) | 82.4 | 97.232 | 1 | A | 0.933 | 0.83553 | Контактор 50А, управляющее напряжение 230В (АС), категория применения AC-3, AC-4 | http://datasheet.moeller.net/datasheet.php?model=277830&locale=ru_RU
Пуск и защита двигателя | 70800 | 0000277831 | DILM50(380V50HZ,440V60HZ) | 97.19 | 114.6842 | 1 | D | 0.9 | 0.83553 | Контактор 50А, управляющее напряжение 380В (АС), категория применения AC-3, AC-4 | http://datasheet.moeller.net/datasheet.php?model=277831&locale=ru_RU
Пуск и защита двигателя | 70800 | 0000277832 | DILM50(400V50HZ,440V60HZ) | 97.19 | 114.6842 | 1 | B | 0.937 | 0.83553 | Контактор 50А, управляющее напряжение 400В (АС), категория применения AC-3, AC-4 | http://datasheet.moeller.net/datasheet.php?model=277832&locale=ru_RU
Пуск и защита двигателя | 70800 | 0000277833 | DILM50(415V50HZ,480V60HZ) | 97.19 | 114.6842 | 1 | D | 0.9 | 0.83553 | Контактор 50А, управляющее напряжение 415В (АС), категория применения AC-3, AC-4 | http://datasheet.moeller.net/datasheet.php?model=277833&locale=ru_RU
Пуск и защита двигателя | 70800 | 0000277834 | DILM50(24V50/60HZ) | 85.8 | 101.244 | 1 | B | 0.927 | 0.83553 | Контактор 50А, управляющее напряжение 24В (АС), категория применения AC-3, AC-4 | http://datasheet.moeller.net/datasheet.php?model=277834&locale=ru_RU
Пуск и защита двигателя | 70800 | 0000277835 | DILM50(42V50/60HZ) | 97.19 | 114.6842 | 1 | B | 0.9 | 0.83553 | Контактор 50А, управляющее напряжение 42В (АС), категория применения AC-3, AC-4 | http://datasheet.moeller.net/datasheet.php?model=277835&locale=ru_RU
Пуск и защита двигателя | 70800 | 0000277836 | DILM50(110V50/60HZ) | 97.19 | 114.6842 | 1 | B | 0.93 | 0.83553 | Контактор 50А, управляющее напряжение 110В (AС), категория применения AC-3, AC-4 | http://datasheet.moeller.net/datasheet.php?model=277836&locale=ru_RU
Пуск и защита двигателя | 70800 | 0000277837 | DILM50(220V50/60HZ) | 97.19 | 114.6842 | 1 | B | 0.9 | 0.83553 | Контактор 50А, управляющее напряжение 220В (AС), категория применения AC-3, AC-4 | http://datasheet.moeller.net/datasheet.php?model=277837&locale=ru_RU
Пуск и защита двигателя | 70800 | 0000277838 | DILM50(230V50/60HZ) | 97.19 | 114.6842 | 1 | B | 0.925 | 0.83553 | Контактор 50А, управляющее напряжение 230В (AС), категория применения AC-3, AC-4 | http://datasheet.moeller.net/datasheet.php?model=277838&locale=ru_RU
Пуск и защита двигателя | 70800 | 0000277842 | DILM50(*V50HZ) | 103.86 | 122.5548 | 1 | D | 0.9 | 0.83553 | Контактор 50А, управляющее напряжение произвольное 50Гц (AС), категория применения AC-3, AC-4 | http://datasheet.moeller.net/datasheet.php?model=277842&locale=ru_RU
Пуск и защита двигателя | 70800 | 0000277843 | DILM50(*V60HZ) | 103.86 | 122.5548 | 1 | D | 0.9 | 0.83553 | Контактор 50А, управляющее напряжение произвольное 60Гц (AС), категория применения AC-3, AC-4 | http://datasheet.moeller.net/datasheet.php?model=277843&locale=ru_RU
Пуск и защита двигателя | 70800 | 0000277844 | DILM50(RDC24) | 131.54 | 155.2172 | 1 | A | 1.092 | 0.83553 | Контактор 50А, управляющее напряжение 24-27В (DС), категория применения AC-3, AC-4 | http://datasheet.moeller.net/datasheet.php?model=277844&locale=ru_RU
Пуск и защита двигателя | 70800 | 0000277845 | DILM50(RDC60) | 149.56 | 176.4808 | 1 | D | 1.1 | 0.83553 | Контактор 50А, управляющее напряжение 48-60В (DС), категория применения AC-3, AC-4 | http://datasheet.moeller.net/datasheet.php?model=277845&locale=ru_RU
Пуск и защита двигателя | 70800 | 0000277846 | DILM50(RDC130) | 143.57 | 169.4126 | 1 | D | 1.1 | 0.83553 | Контактор 50А, управляющее напряжение 110-130В (DС), категория применения AC-3, AC-4 | http://datasheet.moeller.net/datasheet.php?model=277846&locale=ru_RU
Пуск и защита двигателя | 70800 | 0000277847 | DILM50(RDC240) | 149.56 | 176.4808 | 1 | D | 1.1 | 0.83553 | Контактор 50А, управляющее напряжение 200-240В (DС), категория применения AC-3, AC-4 | http://datasheet.moeller.net/datasheet.php?model=277847&locale=ru_RU
Пуск и защита двигателя | 70800 | 0000277862 | DILM50-22(230V50HZ,240V60HZ) | 108.84 | 128.4312 | 1 | B | 0.979 | 0.92978 | Контактор 50А, управляющее напряжение 230В (АС), 2НО+2НЗ доп. контакт, категория применения AC-3, AC-4 | http://datasheet.moeller.net/datasheet.php?model=277862&locale=ru_RU
Пуск и защита двигателя | 70800 | 0000277876 | DILM50-22(RDC24) | 161.17 | 190.1806 | 1 | B | 1.157 | 0.92978 | Контактор 50А, управляющее напряжение 24-27В (DС), 2НО+2НЗ доп. контакт, категория применения AC-3, AC-4 | http://datasheet.moeller.net/datasheet.php?model=277876&locale=ru_RU
Пуск и защита двигателя | 70800 | 0000277881 | DILM65(24V50HZ) | 138.74 | 163.7132 | 1 | B | 0.931 | 0.83553 | Контактор 65А, управляющее напряжение 24В (АС), категория применения AC-3, AC-4 | http://datasheet.moeller.net/datasheet.php?model=277881&locale=ru_RU
Пуск и защита двигателя | 70800 | 0000277882 | DILM65(48V50HZ) | 143.18 | 168.9524 | 1 | D | 0.9 | 0.83553 | Контактор 65А, управляющее напряжение 48В (АС), категория применения AC-3, AC-4 | http://datasheet.moeller.net/datasheet.php?model=277882&locale=ru_RU
Пуск и защита двигателя | 70800 | 0000277883 | DILM65(240V50HZ) | 138.74 | 163.7132 | 1 | B | 0.94 | 0.83553 | Контактор 65А, управляющее напряжение 240В (АС), категория применения AC-3, AC-4 | http://datasheet.moeller.net/datasheet.php?model=277883&locale=ru_RU
Пуск и защита двигателя | 70800 | 0000277890 | DILM65(42V50HZ,48V60HZ) | 138.74 | 163.7132 | 1 | B | 0.9 | 0.83553 | Контактор 65А, управляющее напряжение 42В (АС), категория применения AC-3, AC-4 | http://datasheet.moeller.net/datasheet.php?model=277890&locale=ru_RU
Пуск и защита двигателя | 70800 | 0000277891 | DILM65(110V50HZ,120V60HZ) | 138.74 | 163.7132 | 1 | B | 0.932 | 0.83553 | Контактор 65А, управляющее напряжение 110В (АС), категория применения AC-3, AC-4 | http://datasheet.moeller.net/datasheet.php?model=277891&locale=ru_RU
Пуск и защита двигателя | 70800 | 0000277892 | DILM65(190V50HZ,220V60HZ) | 138.74 | 163.7132 | 1 | D | 0.93 | 0.83553 | Контактор 65А, управляющее напряжение 190В (АС), категория применения AC-3, AC-4 | http://datasheet.moeller.net/datasheet.php?model=277892&locale=ru_RU
Пуск и защита двигателя | 70800 | 0000277893 | DILM65(220V50HZ,240V60HZ) | 138.74 | 163.7132 | 1 | B | 0.933 | 0.83553 | Контактор 65А, управляющее напряжение 220В (АС), категория применения AC-3, AC-4 | http://datasheet.moeller.net/datasheet.php?model=277893&locale=ru_RU
Пуск и защита двигателя | 70800 | 0000277894 | DILM65(230V50HZ,240V60HZ) | 118.94 | 140.3492 | 1 | A | 0.928 | 0.83553 | Контактор 65А, управляющее напряжение 230В (АС), категория применения AC-3, AC-4 | http://datasheet.moeller.net/datasheet.php?model=277894&locale=ru_RU
Пуск и защита двигателя | 70800 | 0000277895 | DILM65(380V50HZ,440V60HZ) | 138.74 | 163.7132 | 1 | B | 0.927 | 0.83553 | Контактор 65А, управляющее напряжение 380В (АС), категория применения AC-3, AC-4 | http://datasheet.moeller.net/datasheet.php?model=277895&locale=ru_RU
Пуск и защита двигателя | 70800 | 0000277896 | DILM65(400V50HZ,440V60HZ) | 138.74 | 163.7132 | 1 | B | 0.934 | 0.83553 | Контактор 65А, управляющее напряжение 400В (АС), категория применения AC-3, AC-4 | http://datasheet.moeller.net/datasheet.php?model=277896&locale=ru_RU
Пуск и защита двигателя | 70800 | 0000277897 | DILM65(415V50HZ,480V60HZ) | 138.74 | 163.7132 | 1 | D | 0.9 | 0.83553 | Контактор 65А, управляющее напряжение 415В (АС), категория применения AC-3, AC-4 | http://datasheet.moeller.net/datasheet.php?model=277897&locale=ru_RU
Пуск и защита двигателя | 70800 | 0000277898 | DILM65(24V50/60HZ) | 130.2 | 153.636 | 1 | B | 0.928 | 0.83553 | Контактор 65А, управляющее напряжение 24В (АС), категория применения AC-3, AC-4 | http://datasheet.moeller.net/datasheet.php?model=277898&locale=ru_RU
Пуск и защита двигателя | 70800 | 0000277899 | DILM65(42V50/60HZ) | 138.74 | 163.7132 | 1 | D | 0.9 | 0.83553 | Контактор 65А, управляющее напряжение 42В (АС), категория применения AC-3, AC-4 | http://datasheet.moeller.net/datasheet.php?model=277899&locale=ru_RU
Пуск и защита двигателя | 70800 | 0000277900 | DILM65(110V50/60HZ) | 138.74 | 163.7132 | 1 | B | 0.931 | 0.83553 | Контактор 65А, управляющее напряжение 110В (AС), категория применения AC-3, AC-4 | http://datasheet.moeller.net/datasheet.php?model=277900&locale=ru_RU
Пуск и защита двигателя | 70800 | 0000277901 | DILM65(220V50/60HZ) | 138.74 | 163.7132 | 1 | B | 0.9 | 0.83553 | Контактор 65А, управляющее напряжение 220В (AС), категория применения AC-3, AC-4 | http://datasheet.moeller.net/datasheet.php?model=277901&locale=ru_RU
Пуск и защита двигателя | 70800 | 0000277902 | DILM65(230V50/60HZ) | 138.74 | 163.7132 | 1 | B | 0.928 | 0.83553 | Контактор 65А, управляющее напряжение 230В (AС), категория применения AC-3, AC-4 | http://datasheet.moeller.net/datasheet.php?model=277902&locale=ru_RU
Пуск и защита двигателя | 70800 | 0000277906 | DILM65(*V50HZ) | 144.56 | 170.5808 | 1 | D | 0.9 | 0.83553 | Контактор 65А, управляющее напряжение произвольное 50Гц (AС), категория применения AC-3, AC-4 | http://datasheet.moeller.net/datasheet.php?model=277906&locale=ru_RU
Пуск и защита двигателя | 70800 | 0000277907 | DILM65(*V60HZ) | 144.56 | 170.5808 | 1 | D | 0.9 | 0.83553 | Контактор 65А, управляющее напряжение произвольное 60Гц (AС), категория применения AC-3, AC-4 | http://datasheet.moeller.net/datasheet.php?model=277907&locale=ru_RU
Пуск и защита двигателя | 70800 | 0000277908 | DILM65(RDC24) | 167.65 | 197.827 | 1 | A | 1.098 | 0.83553 | Контактор 65А, управляющее напряжение 24-27В (DС), категория применения AC-3, AC-4 | http://datasheet.moeller.net/datasheet.php?model=277908&locale=ru_RU
Пуск и защита двигателя | 70800 | 0000277909 | DILM65(RDC60) | 205.23 | 242.1714 | 1 | D | 1.1 | 0.83553 | Контактор 65А, управляющее напряжение 48-60В (DС), категория применения AC-3, AC-4 | http://datasheet.moeller.net/datasheet.php?model=277909&locale=ru_RU
Пуск и защита двигателя | 70800 | 0000277910 | DILM65(RDC130) | 194.96 | 230.0528 | 1 | D | 1.1 | 0.83553 | Контактор 65А, управляющее напряжение 110-130В (DС), категория применения AC-3, AC-4 | http://datasheet.moeller.net/datasheet.php?model=277910&locale=ru_RU
Пуск и защита двигателя | 70800 | 0000277911 | DILM65(RDC240) | 205.23 | 242.1714 | 1 | D | 1.1 | 0.83553 | Контактор 65А, управляющее напряжение 200-240В (DС), категория применения AC-3, AC-4 | http://datasheet.moeller.net/datasheet.php?model=277911&locale=ru_RU
Пуск и защита двигателя | 70800 | 0000277926 | DILM65-22(230V50HZ,240V60HZ) | 150.72 | 177.8496 | 1 | B | 0.976 | 0.92978 | Контактор 65А, управляющее напряжение 230В (АС), 2НО+2НЗ доп. контакт, категория применения AC-3, AC-4 | http://datasheet.moeller.net/datasheet.php?model=277926&locale=ru_RU
Пуск и защита двигателя | 70800 | 0000277940 | DILM65-22(RDC24) | 216.01 | 254.8918 | 1 | B | 1.155 | 0.92978 | Контактор 65А, управляющее напряжение 24-27В (DС), 2НО+2НЗ доп. контакт, категория применения AC-3, AC-4 | http://datasheet.moeller.net/datasheet.php?model=277940&locale=ru_RU
Пуск и защита двигателя | 70800 | 0000277965 | DILMC40(230V50HZ,240V60HZ) | 73.56 | 86.8008 | 1 | B | 0.921 | 0.83553 | Контактор 40А, управляющее напряжение 230В (АС), категория применения AC-3, AC-4 | http://datasheet.moeller.net/datasheet.php?model=277965&locale=ru_RU
Пуск и защита двигателя | 70800 | 0000277979 | DILMC40(RDC24) | 111.33 | 131.3694 | 1 | B | 1.099 | 0.83553 | Контактор 40 А, управляющее напряжение 24-27В (DС), категория применения AC-3, AC-4 | http://datasheet.moeller.net/datasheet.php?model=277979&locale=ru_RU
Пуск и защита двигателя | 70800 | 0000277995 | DILMC50(230V50HZ,240V60HZ) | 97.19 | 114.6842 | 1 | B | 0.923 | 0.83553 | Контактор 50А, управляющее напряжение 230В (АС), категория применения AC-3, AC-4 | http://datasheet.moeller.net/datasheet.php?model=277995&locale=ru_RU
Пуск и защита двигателя | 70800 | 0000278009 | DILMC50(RDC24) | 149.56 | 176.4808 | 1 | B | 1.103 | 0.83553 | Контактор 50А, управляющее напряжение 24-27В (DС), категория применения AC-3, AC-4 | http://datasheet.moeller.net/datasheet.php?model=278009&locale=ru_RU
Пуск и защита двигателя | 70800 | 0000278025 | DILMC65(230V50HZ,240V60HZ) | 138.74 | 163.7132 | 1 | B | 0.927 | 0.83553 | Контактор 65А, управляющее напряжение 230В (АС), категория применения AC-3, AC-4 | http://datasheet.moeller.net/datasheet.php?model=278025&locale=ru_RU
Пуск и защита двигателя | 70800 | 0000278039 | DILMC65(RDC24) | 211.38 | 249.4284 | 1 | B | 1.096 | 0.83553 | Контактор 65А, управляющее напряжение 24-27В (DС), категория применения AC-3, AC-4 | http://datasheet.moeller.net/datasheet.php?model=278039&locale=ru_RU
Пуск и защита двигателя | 70800 | 0000278208 | DIULM40/11(110V50HZ,120V60HZ) | 189.42 | 223.5156 | 1 | D | 1.9 | 1.8596 | Реверсивная комбинация 40А, управляющее напряжение 110В (AC) | http://datasheet.moeller.net/datasheet.php?model=278208&locale=ru_RU
Пуск и защита двигателя | 70800 | 0000278211 | DIULM40/11(230V50HZ,240V60HZ) | 189.42 | 223.5156 | 1 | D | 1.9 | 1.8596 | Реверсивная комбинация 40А, управляющее напряжение 230В (AC) | http://datasheet.moeller.net/datasheet.php?model=278211&locale=ru_RU
Пуск и защита двигателя | 70800 | 0000278233 | DIULM50/11(110V50HZ,120V60HZ) | 239.28 | 282.3504 | 1 | D | 1.9 | 1.8596 | Реверсивная комбинация 50А, управляющее напряжение 110В (AC) | http://datasheet.moeller.net/datasheet.php?model=278233&locale=ru_RU
Пуск и защита двигателя | 70800 | 0000278236 | DIULM50/11(230V50HZ,240V60HZ) | 239.28 | 282.3504 | 1 | D | 1.9 | 1.8596 | Реверсивная комбинация 50А, управляющее напряжение 230В (AC) | http://datasheet.moeller.net/datasheet.php?model=278236&locale=ru_RU
Пуск и защита двигателя | 70800 | 0000278258 | DIULM65/11(110V50HZ,120V60HZ) | 328.99 | 388.2082 | 1 | D | 1.9 | 1.8596 | Реверсивная комбинация 65А, управляющее напряжение 110В (AC) | http://datasheet.moeller.net/datasheet.php?model=278258&locale=ru_RU
Пуск и защита двигателя | 70800 | 0000278261 | DIULM65/11(230V50HZ,240V60HZ) | 328.99 | 388.2082 | 1 | D | 1.9 | 1.8596 | Реверсивная комбинация 65А, управляющее напряжение 230В (AC) | http://datasheet.moeller.net/datasheet.php?model=278261&locale=ru_RU
Пуск и защита двигателя | 70800 | 0000281160 | DILM65-XSP(24V50HZ) | 12.79 | 15.0922 | 1 | D | 0.1 | 0.18547 | Катушка управления контактором 24В (AC) | http://datasheet.moeller.net/datasheet.php?model=281160&locale=ru_RU
Пуск и защита двигателя | 70800 | 0000281162 | DILM65-XSP(240V50HZ) | 12.79 | 15.0922 | 1 | D | 0.1 | 0.18547 | Катушка управления контактором 240В (AC) | http://datasheet.moeller.net/datasheet.php?model=281162&locale=ru_RU
Пуск и защита двигателя | 70800 | 0000281167 | DILM65-XSP(42V50HZ,48V60HZ) | 12.79 | 15.0922 | 1 | D | 0.1 | 0.18547 | Катушка управления контактором 42В (AC) | http://datasheet.moeller.net/datasheet.php?model=281167&locale=ru_RU
Пуск и защита двигателя | 70800 | 0000281168 | DILM65-XSP(110V50HZ,120V60HZ) | 12.79 | 15.0922 | 1 | D | 0.101 | 0.18547 | Катушка управления контактором 110В (AC) | http://datasheet.moeller.net/datasheet.php?model=281168&locale=ru_RU
Пуск и защита двигателя | 70800 | 0000281169 | DILM65-XSP(190V50HZ,220V60HZ) | 12.79 | 15.0922 | 1 | D | 0.1 | 0.18547 | Катушка управления контактором 190В (AC) | http://datasheet.moeller.net/datasheet.php?model=281169&locale=ru_RU
Пуск и защита двигателя | 70800 | 0000281170 | DILM65-XSP(220V50HZ,240V60HZ) | 12.79 | 15.0922 | 1 | D | 0.1 | 0.18547 | Катушка управления контактором 220В (AC) | http://datasheet.moeller.net/datasheet.php?model=281170&locale=ru_RU
Пуск и защита двигателя | 70800 | 0000281171 | DILM65-XSP(230V50HZ,240V60HZ) | 12.79 | 15.0922 | 1 | B | 0.097 | 0.18547 | Катушка управления контактором 230В (AC) | http://datasheet.moeller.net/datasheet.php?model=281171&locale=ru_RU
Пуск и защита двигателя | 70800 | 0000281172 | DILM65-XSP(380V50HZ,440V60HZ) | 12.79 | 15.0922 | 1 | D | 0.1 | 0.18547 | Катушка управления контактором 380В (AC) | http://datasheet.moeller.net/datasheet.php?model=281172&locale=ru_RU
Пуск и защита двигателя | 70800 | 0000281173 | DILM65-XSP(400V50HZ,440V60HZ) | 12.79 | 15.0922 | 1 | D | 0.1 | 0.18547 | Катушка управления контактором 400В (AC) | http://datasheet.moeller.net/datasheet.php?model=281173&locale=ru_RU
Пуск и защита двигателя | 70800 | 0000281174 | DILM65-XSP(415V50HZ,480V60HZ) | 12.79 | 15.0922 | 1 | D | 0.1 | 0.18547 | Катушка управления контактором 415В (AC) | http://datasheet.moeller.net/datasheet.php?model=281174&locale=ru_RU
Пуск и защита двигателя | 70800 | 0000281175 | DILM65-XSP(24V50/60HZ) | 12.79 | 15.0922 | 1 | B | 0.1 | 0.18547 | Катушка управления контактором 24В (AC), двойная частота | http://datasheet.moeller.net/datasheet.php?model=281175&locale=ru_RU
Пуск и защита двигателя | 70800 | 0000281176 | DILM65-XSP(42V50/60HZ) | 12.79 | 15.0922 | 1 | D | 0.1 | 0.18547 | Катушка управления контактором 42В (AC), двойная частота | http://datasheet.moeller.net/datasheet.php?model=281176&locale=ru_RU
Пуск и защита двигателя | 70800 | 0000281177 | DILM65-XSP(110V50/60HZ) | 12.79 | 15.0922 | 1 | D | 0.1 | 0.18547 | Катушка управления контактором 110В (AC), двойная частота | http://datasheet.moeller.net/datasheet.php?model=281177&locale=ru_RU
Пуск и защита двигателя | 70800 | 0000281178 | DILM65-XSP(220V50/60HZ) | 12.79 | 15.0922 | 1 | D | 0.1 | 0.18547 | Катушка управления контактором 220В (AC), двойная частота | http://datasheet.moeller.net/datasheet.php?model=281178&locale=ru_RU
Пуск и защита двигателя | 70800 | 0000281179 | DILM65-XSP(230V50/60HZ) | 12.79 | 15.0922 | 1 | D | 0.1 | 0.18547 | Катушка управления контактором 230В (AC), двойная частота | http://datasheet.moeller.net/datasheet.php?model=281179&locale=ru_RU
Пуск и защита двигателя | 70800 | 0000281183 | DILM65-XSP(*V50HZ) | 18.95 | 22.361 | 1 | D | 0.1 | 0.18547 | Катушка управления контактором произвольное напряжение 50 Гц (AC) | http://datasheet.moeller.net/datasheet.php?model=281183&locale=ru_RU
Пуск и защита двигателя | 70800 | 0000281184 | DILM65-XSP(*V60HZ) | 18.95 | 22.361 | 1 | D | 0.1 | 0.18547 | Катушка управления контактором произвольное напряжение 60 Гц (AC) | http://datasheet.moeller.net/datasheet.php?model=281184&locale=ru_RU
Пуск и защита двигателя | 70800 | 0000281185 | DILM65-XSP(RDC24) | 59.83 | 70.5994 | 1 | B | 0.27 | 0.24752 | Катушка управления контактором 24-27В (DC) | http://datasheet.moeller.net/datasheet.php?model=281185&locale=ru_RU
Пуск и защита двигателя | 70800 | 0000281186 | DILM65-XSP(RDC60) | 59.83 | 70.5994 | 1 | D | 0.27 | 0.24752 | Катушка управления контактором 48-60В (DC) | http://datasheet.moeller.net/datasheet.php?model=281186&locale=ru_RU
Пуск и защита двигателя | 70800 | 0000281187 | DILM65-XSP(RDC130) | 59.83 | 70.5994 | 1 | D | 0.27 | 0.24752 | Катушка управления контактором 110-130В (DC) | http://datasheet.moeller.net/datasheet.php?model=281187&locale=ru_RU
Пуск и защита двигателя | 70800 | 0000281188 | DILM65-XSP(RDC240) | 59.83 | 70.5994 | 1 | D | 0.27 | 0.24752 | Катушка управления контактором 200-240В (DC) | http://datasheet.moeller.net/datasheet.php?model=281188&locale=ru_RU
Пуск и защита двигателя | 70800 | 0000281192 | DILM65-XS1 | 3.84 | 4.5312 | 1 | B | 0.025 | 0.007614 | Соединитель звезда-точка | http://datasheet.moeller.net/datasheet.php?model=281192&locale=ru_RU
Пуск и защита двигателя | 70800 | 0000281195 | DILM65-XP1 | 10.24 | 12.0832 | 1 | B | 0.27 | 0.19181 | Соединитель для параллельного соединения | http://datasheet.moeller.net/datasheet.php?model=281195&locale=ru_RU
Пуск и защита двигателя | 70800 | 0000281198 | DILM65-XMV | 7.02 | 8.2836 | 1 | A | 0.015 | 0.011858 | Механическая блокировка для DILM40…72, DILMP63…80 | http://datasheet.moeller.net/datasheet.php?model=281198&locale=ru_RU
Пуск и защита двигателя | 70800 | 0000294051 | DILK33-10(110V50HZ,120V60HZ) | 130.53 | 154.0254 | 1 | D | 1.083 | 1.5361 | Контактор для коммутации конденсаторов33А, управляющее напряжение 110В (AC) | http://datasheet.moeller.net/datasheet.php?model=294051&locale=ru_RU
Пуск и защита двигателя | 70800 | 0000294052 | DILK33-10(190V50HZ,220V60HZ) | 130.53 | 154.0254 | 1 | D | 1.083 | 1.5361 | Контактор для коммутации конденсаторов33А, управляющее напряжение 190В (AC) | http://datasheet.moeller.net/datasheet.php?model=294052&locale=ru_RU
Пуск и защита двигателя | 70800 | 0000294054 | DILK33-10(230V50HZ,240V60HZ) | 107.79 | 127.1922 | 1 | B | 1.337 | 1.5361 | Контактор для коммутации конденсаторов33А, управляющее напряжение 230В (AC) | http://datasheet.moeller.net/datasheet.php?model=294054&locale=ru_RU
Пуск и защита двигателя | 70800 | 0000294056 | DILK33-10(400V50HZ,440V60HZ) | 130.53 | 154.0254 | 1 | B | 1.083 | 1.5361 | Контактор для коммутации конденсаторов33А, управляющее напряжение 400В (AC) | http://datasheet.moeller.net/datasheet.php?model=294056&locale=ru_RU
Пуск и защита двигателя | 70800 | 0000294073 | DILK50-10(110V50HZ,120V60HZ) | 193.04 | 227.7872 | 1 | D | 1.083 | 1.5361 | Контактор для коммутации конденсаторов50А, управляющее напряжение 110В (AC) | http://datasheet.moeller.net/datasheet.php?model=294073&locale=ru_RU
Пуск и защита двигателя | 70800 | 0000294074 | DILK50-10(190V50HZ,220V60HZ) | 193.04 | 227.7872 | 1 | D | 1.083 | 1.5361 | Контактор для коммутации конденсаторов50А, управляющее напряжение 190В (AC) | http://datasheet.moeller.net/datasheet.php?model=294074&locale=ru_RU
Пуск и защита двигателя | 70800 | 0000294076 | DILK50-10(230V50HZ,240V60HZ) | 172.58 | 203.6444 | 1 | B | 1.32 | 1.5361 | Контактор для коммутации конденсаторов50А, управляющее напряжение 230В (AC) | http://datasheet.moeller.net/datasheet.php?model=294076&locale=ru_RU
Пуск и защита двигателя | 70800 | 0000294078 | DILK50-10(400V50HZ,440V60HZ) | 193.04 | 227.7872 | 1 | B | 1.083 | 1.5361 | Контактор для коммутации конденсаторов50А, управляющее напряжение 400В (AC) | http://datasheet.moeller.net/datasheet.php?model=294078&locale=ru_RU
Пуск и защита двигателя | 70900 | 0000101007 | SDAINLM200(110V50HZ,120V60HZ) | 1153.94 | 1361.6492 | 1 | D | 5.836 | 17.6983 | Пусковая комбинация звезда-треугольник, 200А, управляющее напряжение 110В (AC) | http://datasheet.moeller.net/datasheet.php?model=101007&locale=ru_RU
Пуск и защита двигателя | 70900 | 0000101010 | SDAINLM200(230V50HZ,240V60HZ) | 1146.29 | 1352.6222 | 1 | B | 5.836 | 17.6983 | Пусковая комбинация звезда-треугольник, 200А, управляющее напряжение 230В (AC) | http://datasheet.moeller.net/datasheet.php?model=101010&locale=ru_RU
Пуск и защита двигателя | 70900 | 0000101028 | SDAINLM260(110V50HZ,120V60HZ) | 1197.16 | 1412.6488 | 1 | D | 7.172 | 17.6983 | Пусковая комбинация звезда-треугольник, 260А, управляющее напряжение 110В (AC) | http://datasheet.moeller.net/datasheet.php?model=101028&locale=ru_RU
Пуск и защита двигателя | 70900 | 0000101031 | SDAINLM260(230V50HZ,240V60HZ) | 1417.49 | 1672.6382 | 1 | B | 6.932 | 17.6983 | Пусковая комбинация звезда-треугольник, 260А, управляющее напряжение 230В (AC) | http://datasheet.moeller.net/datasheet.php?model=101031&locale=ru_RU
Пуск и защита двигателя | 70900 | 0000101486 | DILM95-XSL | 211.93 | 250.0774 | 1 | B | 0.58 | 0.95625 | Комплект соединений звезда-треугольник | http://datasheet.moeller.net/datasheet.php?model=101486&locale=ru_RU
Пуск и защита двигателя | 70900 | 0000101487 | DILM150-XSL | 309.04 | 364.6672 | 1 | B | 1.09 | 1.05 | Комплект соединений звезда-треугольник | http://datasheet.moeller.net/datasheet.php?model=101487&locale=ru_RU
Пуск и защита двигателя | 70900 | 0000101681 | DILM150-XRL | 266.66 | 314.6588 | 1 | B | 1 | 1.05 | Комплект соединений для реверсивной сборки | http://datasheet.moeller.net/datasheet.php?model=101681&locale=ru_RU
Пуск и защита двигателя | 70900 | 0000104410 | DILMF8-10(RAC24) | 110.01 | 129.8118 | 1 | D | 0.42 | 0.37102 | Контактор с электронной катушкой 8А, управляющее напряжение 24В, 1НО доп. контакт, категория применения AC-3, AC-4 | http://datasheet.moeller.net/datasheet.php?model=104410&locale=ru_RU
Пуск и защита двигателя | 70900 | 0000104411 | DILMF8-10(RAC48) | 110.01 | 129.8118 | 1 | D | 0.42 | 0.37102 | Контактор с электронной катушкой 8А, управляющее напряжение 42-48В, 1НО доп. контакт, категория применения AC-3, AC-4 | http://datasheet.moeller.net/datasheet.php?model=104411&locale=ru_RU
Пуск и защита двигателя | 70900 | 0000104412 | DILMF8-10(RAC120) | 110.01 | 129.8118 | 1 | D | 0.42 | 0.37102 | Контактор с электронной катушкой 8А, управляющее напряжение 100-120В, 1НО доп. контакт, категория применения AC-3, AC-4 | http://datasheet.moeller.net/datasheet.php?model=104412&locale=ru_RU
Пуск и защита двигателя | 70900 | 0000104413 | DILMF8-10(RAC240) | 110.01 | 129.8118 | 1 | D | 0.42 | 0.37102 | Контактор с электронной катушкой 8А, управляющее напряжение 190-240В, 1НО доп. контакт, категория применения AC-3, AC-4 | http://datasheet.moeller.net/datasheet.php?model=104413&locale=ru_RU
Пуск и защита двигателя | 70900 | 0000104414 | DILMF8-01(RAC24) | 110.01 | 129.8118 | 1 | D | 0.42 | 0.37102 | Контактор с электронной катушкой 8А, управляющее напряжение 24В, 1НЗ доп. контакт, категория применения AC-3, AC-4 | http://datasheet.moeller.net/datasheet.php?model=104414&locale=ru_RU
Пуск и защита двигателя | 70900 | 0000104415 | DILMF8-01(RAC48) | 110.01 | 129.8118 | 1 | D | 0.42 | 0.37102 | Контактор с электронной катушкой 8А, управляющее напряжение 42-48В, 1НЗ доп. контакт, категория применения AC-3, AC-4 | http://datasheet.moeller.net/datasheet.php?model=104415&locale=ru_RU
Пуск и защита двигателя | 70900 | 0000104416 | DILMF8-01(RAC120) | 110.01 | 129.8118 | 1 | D | 0.42 | 0.37102 | Контактор с электронной катушкой 8А, управляющее напряжение 100-120В, 1НЗ доп. контакт, категория применения AC-3, AC-4 | http://datasheet.moeller.net/datasheet.php?model=104416&locale=ru_RU
Пуск и защита двигателя | 70900 | 0000104417 | DILMF8-01(RAC240) | 110.01 | 129.8118 | 1 | D | 0.42 | 0.37102 | Контактор с электронной катушкой 8А, управляющее напряжение 190-240В, 1НЗ доп. контакт, категория применения AC-3, AC-4 | http://datasheet.moeller.net/datasheet.php?model=104417&locale=ru_RU
Пуск и защита двигателя | 70900 | 0000104418 | DILMF11-10(RAC24) | 112.52 | 132.7736 | 1 | D | 0.42 | 0.37102 | Контактор с электронной катушкой 11А, управляющее напряжение 24В, 1НО доп. контакт, категория применения AC-3, AC-4 | http://datasheet.moeller.net/datasheet.php?model=104418&locale=ru_RU
Пуск и защита двигателя | 70900 | 0000104419 | DILMF11-10(RAC48) | 112.52 | 132.7736 | 1 | D | 0.42 | 0.37102 | Контактор с электронной катушкой 11А, управляющее напряжение 42-48В, 1НО доп. контакт, категория применения AC-3, AC-4 | http://datasheet.moeller.net/datasheet.php?model=104419&locale=ru_RU
Пуск и защита двигателя | 70900 | 0000104420 | DILMF11-10(RAC120) | 112.52 | 132.7736 | 1 | D | 0.42 | 0.37102 | Контактор с электронной катушкой 11А, управляющее напряжение 100-120В, 1НО доп. контакт, категория применения AC-3, AC-4 | http://datasheet.moeller.net/datasheet.php?model=104420&locale=ru_RU
Пуск и защита двигателя | 70900 | 0000104421 | DILMF11-10(RAC240) | 112.52 | 132.7736 | 1 | D | 0.42 | 0.37102 | Контактор с электронной катушкой 11А, управляющее напряжение 190-240В, 1НО доп. контакт, категория применения AC-3, AC-4 | http://datasheet.moeller.net/datasheet.php?model=104421&locale=ru_RU
Пуск и защита двигателя | 70900 | 0000104422 | DILMF11-01(RAC24) | 112.52 | 132.7736 | 1 | D | 0.42 | 0.37102 | Контактор с электронной катушкой 11А, управляющее напряжение 24В, 1НЗ доп. контакт, категория применения AC-3, AC-4 | http://datasheet.moeller.net/datasheet.php?model=104422&locale=ru_RU
Пуск и защита двигателя | 70900 | 0000104423 | DILMF11-01(RAC48) | 112.52 | 132.7736 | 1 | D | 0.42 | 0.37102 | Контактор с электронной катушкой 11А, управляющее напряжение 42-48В, 1НЗ доп. контакт, категория применения AC-3, AC-4 | http://datasheet.moeller.net/datasheet.php?model=104423&locale=ru_RU
Пуск и защита двигателя | 70900 | 0000104424 | DILMF11-01(RAC120) | 112.52 | 132.7736 | 1 | D | 0.42 | 0.37102 | Контактор с электронной катушкой 11А, управляющее напряжение 100-120В, 1НЗ доп. контакт, категория применения AC-3, AC-4 | http://datasheet.moeller.net/datasheet.php?model=104424&locale=ru_RU
Пуск и защита двигателя | 70900 | 0000104425 | DILMF11-01(RAC240) | 112.52 | 132.7736 | 1 | D | 0.42 | 0.37102 | Контактор с электронной катушкой 11А, управляющее напряжение 190-240В, 1НЗ доп. контакт, категория применения AC-3, AC-4 | http://datasheet.moeller.net/datasheet.php?model=104425&locale=ru_RU
Пуск и защита двигателя | 70900 | 0000104426 | DILMF14-10(RAC24) | 119.33 | 140.8094 | 1 | D | 0.42 | 0.37102 | Контактор с электронной катушкой 14А, управляющее напряжение 24В, 1НО доп. контакт, категория применения AC-3, AC-4 | http://datasheet.moeller.net/datasheet.php?model=104426&locale=ru_RU
Пуск и защита двигателя | 70900 | 0000104427 | DILMF14-10(RAC48) | 119.33 | 140.8094 | 1 | D | 0.42 | 0.37102 | Контактор с электронной катушкой 14А, управляющее напряжение 42-48В, 1НО доп. контакт, категория применения AC-3, AC-4 | http://datasheet.moeller.net/datasheet.php?model=104427&locale=ru_RU
Пуск и защита двигателя | 70900 | 0000104428 | DILMF14-10(RAC120) | 119.33 | 140.8094 | 1 | D | 0.42 | 0.37102 | Контактор с электронной катушкой 14А, управляющее напряжение 100-120В, 1НО доп. контакт, категория применения AC-3, AC-4 | http://datasheet.moeller.net/datasheet.php?model=104428&locale=ru_RU
Пуск и защита двигателя | 70900 | 0000104429 | DILMF14-10(RAC240) | 119.33 | 140.8094 | 1 | D | 0.42 | 0.37102 | Контактор с электронной катушкой 14А, управляющее напряжение 190-240В, 1НО доп. контакт, категория применения AC-3, AC-4 | http://datasheet.moeller.net/datasheet.php?model=104429&locale=ru_RU
Пуск и защита двигателя | 70900 | 0000104430 | DILMF14-01(RAC24) | 119.33 | 140.8094 | 1 | D | 0.42 | 0.37102 | Контактор с электронной катушкой 14А, управляющее напряжение 24В, 1НЗ доп. контакт, категория применения AC-3, AC-4 | http://datasheet.moeller.net/datasheet.php?model=104430&locale=ru_RU
Пуск и защита двигателя | 70900 | 0000104431 | DILMF14-01(RAC48) | 119.33 | 140.8094 | 1 | D | 0.42 | 0.37102 | Контактор с электронной катушкой 14А, управляющее напряжение 42-48В, 1НЗ доп. контакт, категория применения AC-3, AC-4 | http://datasheet.moeller.net/datasheet.php?model=104431&locale=ru_RU
Пуск и защита двигателя | 70900 | 0000104432 | DILMF14-01(RAC120) | 119.33 | 140.8094 | 1 | D | 0.42 | 0.37102 | Контактор с электронной катушкой 14А, управляющее напряжение 100-120В, 1НЗ доп. контакт, категория применения AC-3, AC-4 | http://datasheet.moeller.net/datasheet.php?model=104432&locale=ru_RU
Пуск и защита двигателя | 70900 | 0000104433 | DILMF14-01(RAC240) | 119.33 | 140.8094 | 1 | D | 0.42 | 0.37102 | Контактор с электронной катушкой 14А, управляющее напряжение 190-240В, 1НЗ доп. контакт, категория применения AC-3, AC-4 | http://datasheet.moeller.net/datasheet.php?model=104433&locale=ru_RU
Пуск и защита двигателя | 70900 | 0000104434 | DILMF17-10(RAC24) | 132.44 | 156.2792 | 1 | D | 0.42 | 0.37102 | Контактор с электронной катушкой 17А, управляющее напряжение 24В, 1НО доп. контакт, категория применения AC-3, AC-4 | http://datasheet.moeller.net/datasheet.php?model=104434&locale=ru_RU
Пуск и защита двигателя | 70900 | 0000104435 | DILMF17-10(RAC48) | 132.44 | 156.2792 | 1 | D | 0.42 | 0.37102 | Контактор с электронной катушкой 17А, управляющее напряжение 42-48В, 1НО доп. контакт, категория применения AC-3, AC-4 | http://datasheet.moeller.net/datasheet.php?model=104435&locale=ru_RU
Пуск и защита двигателя | 70900 | 0000104436 | DILMF17-10(RAC120) | 132.44 | 156.2792 | 1 | D | 0.42 | 0.37102 | Контактор с электронной катушкой 17А, управляющее напряжение 100-120В, 1НО доп. контакт, категория применения AC-3, AC-4 | http://datasheet.moeller.net/datasheet.php?model=104436&locale=ru_RU
Пуск и защита двигателя | 70900 | 0000104437 | DILMF17-10(RAC240) | 132.44 | 156.2792 | 1 | D | 0.42 | 0.37102 | Контактор с электронной катушкой 17А, управляющее напряжение 190-240В, 1НО доп. контакт, категория применения AC-3, AC-4 | http://datasheet.moeller.net/datasheet.php?model=104437&locale=ru_RU
Пуск и защита двигателя | 70900 | 0000104438 | DILMF17-01(RAC24) | 132.44 | 156.2792 | 1 | D | 0.42 | 0.37102 | Контактор с электронной катушкой 17А, управляющее напряжение 24В, 1НЗ доп. контакт, категория применения AC-3, AC-4 | http://datasheet.moeller.net/datasheet.php?model=104438&locale=ru_RU
Пуск и защита двигателя | 70900 | 0000104439 | DILMF17-01(RAC48) | 132.44 | 156.2792 | 1 | D | 0.42 | 0.37102 | Контактор с электронной катушкой 17А, управляющее напряжение 42-48В, 1НЗ доп. контакт, категория применения AC-3, AC-4 | http://datasheet.moeller.net/datasheet.php?model=104439&locale=ru_RU
Пуск и защита двигателя | 70900 | 0000104440 | DILMF17-01(RAC120) | 132.44 | 156.2792 | 1 | D | 0.42 | 0.37102 | Контактор с электронной катушкой 17А, управляющее напряжение 100-120В, 1НЗ доп. контакт, категория применения AC-3, AC-4 | http://datasheet.moeller.net/datasheet.php?model=104440&locale=ru_RU
Пуск и защита двигателя | 70900 | 0000104441 | DILMF17-01(RAC240) | 132.44 | 156.2792 | 1 | D | 0.42 | 0.37102 | Контактор с электронной катушкой 17А, управляющее напряжение 190-240В, 1НЗ доп. контакт, категория применения AC-3, AC-4 | http://datasheet.moeller.net/datasheet.php?model=104441&locale=ru_RU
Пуск и защита двигателя | 70900 | 0000104442 | DILMF25-10(RAC24) | 150.36 | 177.4248 | 1 | D | 0.42 | 0.37102 | Контактор с электронной катушкой 25А, управляющее напряжение 24В, 1НО доп. контакт, категория применения AC-3, AC-4 | http://datasheet.moeller.net/datasheet.php?model=104442&locale=ru_RU
Пуск и защита двигателя | 70900 | 0000104443 | DILMF25-10(RAC48) | 150.36 | 177.4248 | 1 | D | 0.42 | 0.37102 | Контактор с электронной катушкой 25А, управляющее напряжение 42-48В, 1НО доп. контакт, категория применения AC-3, AC-4 | http://datasheet.moeller.net/datasheet.php?model=104443&locale=ru_RU
Пуск и защита двигателя | 70900 | 0000104444 | DILMF25-10(RAC120) | 150.36 | 177.4248 | 1 | D | 0.42 | 0.37102 | Контактор с электронной катушкой 25А, управляющее напряжение 100-120В, 1НО доп. контакт, категория применения AC-3, AC-4 | http://datasheet.moeller.net/datasheet.php?model=104444&locale=ru_RU
Пуск и защита двигателя | 70900 | 0000104445 | DILMF25-10(RAC240) | 150.36 | 177.4248 | 1 | D | 0.42 | 0.37102 | Контактор с электронной катушкой 25А, управляющее напряжение 190-240В, 1НО доп. контакт, категория применения AC-3, AC-4 | http://datasheet.moeller.net/datasheet.php?model=104445&locale=ru_RU
Пуск и защита двигателя | 70900 | 0000104446 | DILMF25-01(RAC24) | 150.36 | 177.4248 | 1 | D | 0.42 | 0.37102 | Контактор с электронной катушкой 25А, управляющее напряжение 24В, 1НЗ доп. контакт, категория применения AC-3, AC-4 | http://datasheet.moeller.net/datasheet.php?model=104446&locale=ru_RU
Пуск и защита двигателя | 70900 | 0000104447 | DILMF25-01(RAC48) | 150.36 | 177.4248 | 1 | D | 0.42 | 0.37102 | Контактор с электронной катушкой 25А, управляющее напряжение 42-48В, 1НЗ доп. контакт, категория применения AC-3, AC-4 | http://datasheet.moeller.net/datasheet.php?model=104447&locale=ru_RU
Пуск и защита двигателя | 70900 | 0000104448 | DILMF25-01(RAC120) | 150.36 | 177.4248 | 1 | D | 0.42 | 0.37102 | Контактор с электронной катушкой 25А, управляющее напряжение 100-120В, 1НЗ доп. контакт, категория применения AC-3, AC-4 | http://datasheet.moeller.net/datasheet.php?model=104448&locale=ru_RU
Пуск и защита двигателя | 70900 | 0000104449 | DILMF25-01(RAC240) | 150.36 | 177.4248 | 1 | D | 0.42 | 0.37102 | Контактор с электронной катушкой 25А, управляющее напряжение 190-240В, 1НЗ доп. контакт, категория применения AC-3, AC-4 | http://datasheet.moeller.net/datasheet.php?model=104449&locale=ru_RU
Пуск и защита двигателя | 70900 | 0000104450 | DILMF32-10(RAC24) | 181.37 | 214.0166 | 1 | D | 0.42 | 0.37102 | Контактор с электронной катушкой 32А, управляющее напряжение 24В, 1НО доп. контакт, категория применения AC-3, AC-4 | http://datasheet.moeller.net/datasheet.php?model=104450&locale=ru_RU
Пуск и защита двигателя | 70900 | 0000104451 | DILMF32-10(RAC48) | 181.37 | 214.0166 | 1 | D | 0.42 | 0.37102 | Контактор с электронной катушкой 32А, управляющее напряжение 42-48В, 1НО доп. контакт, категория применения AC-3, AC-4 | http://datasheet.moeller.net/datasheet.php?model=104451&locale=ru_RU
Пуск и защита двигателя | 70900 | 0000104452 | DILMF32-10(RAC120) | 181.37 | 214.0166 | 1 | D | 0.42 | 0.37102 | Контактор с электронной катушкой 32А, управляющее напряжение 100-120В, 1НО доп. контакт, категория применения AC-3, AC-4 | http://datasheet.moeller.net/datasheet.php?model=104452&locale=ru_RU
Пуск и защита двигателя | 70900 | 0000104453 | DILMF32-10(RAC240) | 181.37 | 214.0166 | 1 | D | 0.42 | 0.37102 | Контактор с электронной катушкой 32А, управляющее напряжение 190-240В, 1НО доп. контакт, категория применения AC-3, AC-4 | http://datasheet.moeller.net/datasheet.php?model=104453&locale=ru_RU
Пуск и защита двигателя | 70900 | 0000104454 | DILMF32-01(RAC24) | 181.37 | 214.0166 | 1 | D | 0.42 | 0.37102 | Контактор с электронной катушкой 32А, управляющее напряжение 24В, 1НЗ доп. контакт, категория применения AC-3, AC-4 | http://datasheet.moeller.net/datasheet.php?model=104454&locale=ru_RU
Пуск и защита двигателя | 70900 | 0000104455 | DILMF32-01(RAC48) | 181.37 | 214.0166 | 1 | D | 0.42 | 0.37102 | Контактор с электронной катушкой 32А, управляющее напряжение 42-48В, 1НЗ доп. контакт, категория применения AC-3, AC-4 | http://datasheet.moeller.net/datasheet.php?model=104455&locale=ru_RU
Пуск и защита двигателя | 70900 | 0000104456 | DILMF32-01(RAC120) | 181.37 | 214.0166 | 1 | D | 0.42 | 0.37102 | Контактор с электронной катушкой 32А, управляющее напряжение 100-120В, 1НЗ доп. контакт, категория применения AC-3, AC-4 | http://datasheet.moeller.net/datasheet.php?model=104456&locale=ru_RU
Пуск и защита двигателя | 70900 | 0000104457 | DILMF32-01(RAC240) | 181.37 | 214.0166 | 1 | D | 0.42 | 0.37102 | Контактор с электронной катушкой 32А, управляющее напряжение 190-240В, 1НЗ доп. контакт, категория применения AC-3, AC-4 | http://datasheet.moeller.net/datasheet.php?model=104457&locale=ru_RU
Пуск и защита двигателя | 70900 | 0000104458 | DILMF40(RAC24) | 207.6 | 244.968 | 1 | D | 0.9 | 0.83553 | Контактор с электронной катушкой 40А, управляющее напряжение 24В, категория применения AC-3, AC-4 | http://datasheet.moeller.net/datasheet.php?model=104458&locale=ru_RU
Пуск и защита двигателя | 70900 | 0000104459 | DILMF40(RAC48) | 207.6 | 244.968 | 1 | D | 0.9 | 0.83553 | Контактор с электронной катушкой 40А, управляющее напряжение 42-48В, категория применения AC-3, AC-4 | http://datasheet.moeller.net/datasheet.php?model=104459&locale=ru_RU
Пуск и защита двигателя | 70900 | 0000104460 | DILMF40(RAC120) | 207.6 | 244.968 | 1 | D | 0.9 | 0.83553 | Контактор с электронной катушкой 40А, управляющее напряжение 100-120В, категория применения AC-3, AC-4 | http://datasheet.moeller.net/datasheet.php?model=104460&locale=ru_RU
Пуск и защита двигателя | 70900 | 0000104461 | DILMF40(RAC240) | 207.6 | 244.968 | 1 | D | 0.9 | 0.83553 | Контактор с электронной катушкой 40А, управляющее напряжение 190-240В, категория применения AC-3, AC-4 | http://datasheet.moeller.net/datasheet.php?model=104461&locale=ru_RU
Пуск и защита двигателя | 70900 | 0000104462 | DILMF50(RAC24) | 243.43 | 287.2474 | 1 | D | 0.9 | 0.83553 | Контактор с электронной катушкой 50А, управляющее напряжение 24В, категория применения AC-3, AC-4 | http://datasheet.moeller.net/datasheet.php?model=104462&locale=ru_RU
Пуск и защита двигателя | 70900 | 0000104463 | DILMF50(RAC48) | 243.43 | 287.2474 | 1 | D | 0.9 | 0.83553 | Контактор с электронной катушкой 50А, управляющее напряжение 42-48В, категория применения AC-3, AC-4 | http://datasheet.moeller.net/datasheet.php?model=104463&locale=ru_RU
Пуск и защита двигателя | 70900 | 0000104464 | DILMF50(RAC120) | 243.43 | 287.2474 | 1 | D | 0.9 | 0.83553 | Контактор с электронной катушкой 50А, управляющее напряжение 100-120В, категория применения AC-3, AC-4 | http://datasheet.moeller.net/datasheet.php?model=104464&locale=ru_RU
Пуск и защита двигателя | 70900 | 0000104465 | DILMF50(RAC240) | 243.43 | 287.2474 | 1 | D | 0.9 | 0.83553 | Контактор с электронной катушкой 50А, управляющее напряжение 190-240В, категория применения AC-3, AC-4 | http://datasheet.moeller.net/datasheet.php?model=104465&locale=ru_RU
Пуск и защита двигателя | 70900 | 0000104466 | DILMF65(RAC24) | 303.07 | 357.6226 | 1 | D | 0.9 | 0.83553 | Контактор с электронной катушкой 65А, управляющее напряжение 24В, категория применения AC-3, AC-4 | http://datasheet.moeller.net/datasheet.php?model=104466&locale=ru_RU
Пуск и защита двигателя | 70900 | 0000104467 | DILMF65(RAC48) | 303.07 | 357.6226 | 1 | D | 0.9 | 0.83553 | Контактор с электронной катушкой 65А, управляющее напряжение 42-48В, категория применения AC-3, AC-4 | http://datasheet.moeller.net/datasheet.php?model=104467&locale=ru_RU
Пуск и защита двигателя | 70900 | 0000104468 | DILMF65(RAC120) | 303.07 | 357.6226 | 1 | D | 0.9 | 0.83553 | Контактор с электронной катушкой 65А, управляющее напряжение 100-120В, категория применения AC-3, AC-4 | http://datasheet.moeller.net/datasheet.php?model=104468&locale=ru_RU
Пуск и защита двигателя | 70900 | 0000104469 | DILMF65(RAC240) | 303.07 | 357.6226 | 1 | D | 0.9 | 0.83553 | Контактор с электронной катушкой 65А, управляющее напряжение 190-240В, категория применения AC-3, AC-4 | http://datasheet.moeller.net/datasheet.php?model=104469&locale=ru_RU
Пуск и защита двигателя | 70900 | 0000104470 | DILMF80(RAC24) | 359.14 | 423.7852 | 1 | D | 2.254 | 2.448 | Контактор с электронной катушкой 80А, управляющее напряжение 24В, категория применения AC-3, AC-4 | http://datasheet.moeller.net/datasheet.php?model=104470&locale=ru_RU
Пуск и защита двигателя | 70900 | 0000104471 | DILMF80(RAC48) | 359.14 | 423.7852 | 1 | D | 2.254 | 2.448 | Контактор с электронной катушкой 80А, управляющее напряжение 42-48В, категория применения AC-3, AC-4 | http://datasheet.moeller.net/datasheet.php?model=104471&locale=ru_RU
Пуск и защита двигателя | 70900 | 0000104472 | DILMF80(RAC120) | 359.14 | 423.7852 | 1 | D | 2.254 | 2.448 | Контактор с электронной катушкой 80А, управляющее напряжение 100-120В, категория применения AC-3, AC-4 | http://datasheet.moeller.net/datasheet.php?model=104472&locale=ru_RU
Пуск и защита двигателя | 70900 | 0000104473 | DILMF80(RAC240) | 359.14 | 423.7852 | 1 | D | 2.254 | 2.448 | Контактор с электронной катушкой 80А, управляющее напряжение 190-240В, категория применения AC-3, AC-4 | http://datasheet.moeller.net/datasheet.php?model=104473&locale=ru_RU
Пуск и защита двигателя | 70900 | 0000104474 | DILMF95(RAC24) | 425.95 | 502.621 | 1 | D | 2.254 | 2.448 | Контактор с электронной катушкой 95А, управляющее напряжение 24В, категория применения AC-3, AC-4 | http://datasheet.moeller.net/datasheet.php?model=104474&locale=ru_RU
Пуск и защита двигателя | 70900 | 0000104475 | DILMF95(RAC48) | 425.95 | 502.621 | 1 | D | 2.254 | 2.448 | Контактор с электронной катушкой 95А, управляющее напряжение 42-48В, категория применения AC-3, AC-4 | http://datasheet.moeller.net/datasheet.php?model=104475&locale=ru_RU
Пуск и защита двигателя | 70900 | 0000104476 | DILMF95(RAC120) | 425.95 | 502.621 | 1 | D | 2.254 | 2.448 | Контактор с электронной катушкой 95А, управляющее напряжение 100-120В, категория применения AC-3, AC-4 | http://datasheet.moeller.net/datasheet.php?model=104476&locale=ru_RU
Пуск и защита двигателя | 70900 | 0000104477 | DILMF95(RAC240) | 425.95 | 502.621 | 1 | D | 2.254 | 2.448 | Контактор с электронной катушкой 95А, управляющее напряжение 190-240В, категория применения AC-3, AC-4 | http://datasheet.moeller.net/datasheet.php?model=104477&locale=ru_RU
Пуск и защита двигателя | 70900 | 0000104478 | DILMF115(RAC24) | 520.19 | 613.8242 | 1 | D | 2.254 | 2.448 | Контактор с электронной катушкой 115А, управляющее напряжение 24В, категория применения AC-3, AC-4 | http://datasheet.moeller.net/datasheet.php?model=104478&locale=ru_RU
Пуск и защита двигателя | 70900 | 0000104479 | DILMF115(RAC48) | 520.19 | 613.8242 | 1 | D | 2.254 | 2.448 | Контактор с электронной катушкой 115А, управляющее напряжение 42-48В, категория применения AC-3, AC-4 | http://datasheet.moeller.net/datasheet.php?model=104479&locale=ru_RU
Пуск и защита двигателя | 70900 | 0000104480 | DILMF115(RAC120) | 520.19 | 613.8242 | 1 | D | 2.254 | 2.448 | Контактор с электронной катушкой 115А, управляющее напряжение 100-120В, категория применения AC-3, AC-4 | http://datasheet.moeller.net/datasheet.php?model=104480&locale=ru_RU
Пуск и защита двигателя | 70900 | 0000104481 | DILMF115(RAC240) | 520.19 | 613.8242 | 1 | D | 2.254 | 2.448 | Контактор с электронной катушкой 115А, управляющее напряжение 190-240В, категория применения AC-3, AC-4 | http://datasheet.moeller.net/datasheet.php?model=104481&locale=ru_RU
Пуск и защита двигателя | 70900 | 0000104482 | DILMF150(RAC24) | 613.26 | 723.6468 | 1 | D | 2.254 | 2.448 | Контактор с электронной катушкой 150А, управляющее напряжение 24В, категория применения AC-3, AC-4 | http://datasheet.moeller.net/datasheet.php?model=104482&locale=ru_RU
Пуск и защита двигателя | 70900 | 0000104483 | DILMF150(RAC48) | 613.26 | 723.6468 | 1 | D | 2.254 | 2.448 | Контактор с электронной катушкой 150А, управляющее напряжение 42-48В, категория применения AC-3, AC-4 | http://datasheet.moeller.net/datasheet.php?model=104483&locale=ru_RU
Пуск и защита двигателя | 70900 | 0000104484 | DILMF150(RAC120) | 613.26 | 723.6468 | 1 | D | 2.254 | 2.448 | Контактор с электронной катушкой 150А, управляющее напряжение 100-120В, категория применения AC-3, AC-4 | http://datasheet.moeller.net/datasheet.php?model=104484&locale=ru_RU
Пуск и защита двигателя | 70900 | 0000104485 | DILMF150(RAC240) | 613.26 | 723.6468 | 1 | D | 2.254 | 2.448 | Контактор с электронной катушкой 150А, управляющее напряжение 190-240В, категория применения AC-3, AC-4 | http://datasheet.moeller.net/datasheet.php?model=104485&locale=ru_RU
Пуск и защита двигателя | 70900 | 0000106492 | DILM150-XIP2X | 1.75 | 2.065 | 8 | B | 0.002 | 0.0068914 | Набор защитных кожухов для фаз контактора | http://datasheet.moeller.net/datasheet.php?model=106492&locale=ru_RU
Пуск и защита двигателя | 70900 | 0000107010 | DILM170(RAC24) | 338.04 | 398.8872 | 1 | D | 2.254 | 2.448 | контактор 170А, управляющее напряжение 24-48В (AC), категория применения AC-3, АС4 | http://datasheet.moeller.net/datasheet.php?model=107010&locale=ru_RU
Пуск и защита двигателя | 70900 | 0000107011 | DILM170(RAC48) | 338.04 | 398.8872 | 1 | D | 2.254 | 2.448 | контактор 170А, управляющее напряжение 42-48В (AC), категория применения AC-3, АС4 | http://datasheet.moeller.net/datasheet.php?model=107011&locale=ru_RU
Пуск и защита двигателя | 70900 | 0000107012 | DILM170(RAC120) | 338.04 | 398.8872 | 1 | B | 2.254 | 2.448 | контактор 170А, управляющее напряжение 100-120В (AC), категория применения AC-3, АС4 | http://datasheet.moeller.net/datasheet.php?model=107012&locale=ru_RU
Пуск и защита двигателя | 70900 | 0000107013 | DILM170(RAC240) | 302.59 | 357.0562 | 1 | A | 2.254 | 2.448 | контактор 170А, управляющее напряжение 190-240В (AC), категория применения AC-3, АС4 | http://datasheet.moeller.net/datasheet.php?model=107013&locale=ru_RU
Пуск и защита двигателя | 70900 | 0000107014 | DILM170(RAC440) | 338.04 | 398.8872 | 1 | D | 2.254 | 2.448 | контактор 170А, управляющее напряжение 380-440В (AC), категория применения AC-3, АС4 | http://datasheet.moeller.net/datasheet.php?model=107014&locale=ru_RU
Пуск и защита двигателя | 70900 | 0000107015 | DILM170(RAC500) | 338.04 | 398.8872 | 1 | D | 2.254 | 2.448 | контактор 170А, управляющее напряжение 480-500В (AC), категория применения AC-3, АС4 | http://datasheet.moeller.net/datasheet.php?model=107015&locale=ru_RU
Пуск и защита двигателя | 70900 | 0000107016 | DILM170(RDC24) | 340.54 | 401.8372 | 1 | A | 2.254 | 2.448 | контактор 170А, управляющее напряжение 24-27В (DC), категория применения AC-3, АС4 | http://datasheet.moeller.net/datasheet.php?model=107016&locale=ru_RU
Пуск и защита двигателя | 70900 | 0000107017 | DILM170(RDC60) | 338.04 | 398.8872 | 1 | D | 2.254 | 2.448 | контактор 170А, управляющее напряжение 48-60В (DC), категория применения AC-3, АС4 | http://datasheet.moeller.net/datasheet.php?model=107017&locale=ru_RU
Пуск и защита двигателя | 70900 | 0000107018 | DILM170(RDC130) | 338.04 | 398.8872 | 1 | D | 2.254 | 2.448 | контактор 170А, управляющее напряжение 110-130В (DC), категория применения AC-3, АС4 | http://datasheet.moeller.net/datasheet.php?model=107018&locale=ru_RU
Пуск и защита двигателя | 70900 | 0000107019 | DILM170(RDC240) | 338.04 | 398.8872 | 1 | D | 2.254 | 2.448 | контактор 170А, управляющее напряжение 200-240В (DC), категория применения AC-3, АС4 | http://datasheet.moeller.net/datasheet.php?model=107019&locale=ru_RU
Пуск и защита двигателя | 70900 | 0000109903 | DILMP125(RAC120) | 278.05 | 328.099 | 1 | D | 2.85 | 3.3184 | контактор 125А, 4 полюса, управляющее напряжение 100-120В (AC), категория применения AC1 | http://datasheet.moeller.net/datasheet.php?model=109903&locale=ru_RU
Пуск и защита двигателя | 70900 | 0000109904 | DILMP125(RAC24) | 280.09 | 330.5062 | 1 | D | 2.85 | 3.3184 | контактор 125А, 4 полюса, управляющее напряжение 24-48В (AC), категория применения AC1 | http://datasheet.moeller.net/datasheet.php?model=109904&locale=ru_RU
Пуск и защита двигателя | 70900 | 0000109905 | DILMP125(RAC240) | 279.11 | 329.3498 | 1 | B | 2.85 | 3.3184 | контактор 125А, 4 полюса, управляющее напряжение 190-240В (AC), категория применения AC1 | http://datasheet.moeller.net/datasheet.php?model=109905&locale=ru_RU
Пуск и защита двигателя | 70900 | 0000109910 | DILMP125(RDC24) | 279.83 | 330.1994 | 1 | B | 2.85 | 3.3184 | контактор 125А, 4 полюса, управляющее напряжение 24-27В (DC), категория применения AC1 | http://datasheet.moeller.net/datasheet.php?model=109910&locale=ru_RU
Пуск и защита двигателя | 70900 | 0000109913 | DILMP160(RAC120) | 299.06 | 352.8908 | 1 | D | 2.85 | 3.3184 | контактор 160А, 4 полюса, управляющее напряжение 100-120В (AC), категория применения AC1 | http://datasheet.moeller.net/datasheet.php?model=109913&locale=ru_RU
Пуск и защита двигателя | 70900 | 0000109914 | DILMP160(RAC24) | 299.06 | 352.8908 | 1 | D | 2.85 | 3.3184 | контактор 160А, 4 полюса, управляющее напряжение 24-48В (AC), категория применения AC1 | http://datasheet.moeller.net/datasheet.php?model=109914&locale=ru_RU
Пуск и защита двигателя | 70900 | 0000109915 | DILMP160(RAC240) | 335.71 | 396.1378 | 1 | B | 2.85 | 3.3184 | контактор 160А, 4 полюса, управляющее напряжение 190-240В (AC), категория применения AC1 | http://datasheet.moeller.net/datasheet.php?model=109915&locale=ru_RU
Пуск и защита двигателя | 70900 | 0000109920 | DILMP160(RDC24) | 299.06 | 352.8908 | 1 | D | 2.85 | 3.3184 | контактор 160А, 4 полюса, управляющее напряжение 24-27В (DC), категория применения AC1 | http://datasheet.moeller.net/datasheet.php?model=109920&locale=ru_RU
Пуск и защита двигателя | 70900 | 0000109923 | DILMP200(RAC120) | 398.75 | 470.525 | 1 | D | 2.85 | 3.3184 | контактор 200А, 4 полюса, управляющее напряжение 100-120В (AC), категория применения AC1 | http://datasheet.moeller.net/datasheet.php?model=109923&locale=ru_RU
Пуск и защита двигателя | 70900 | 0000109924 | DILMP200(RAC24) | 398.75 | 470.525 | 1 | D | 2.85 | 3.3184 | контактор 200А, 4 полюса, управляющее напряжение 24-48В (AC), категория применения AC1 | http://datasheet.moeller.net/datasheet.php?model=109924&locale=ru_RU
Пуск и защита двигателя | 70900 | 0000109925 | DILMP200(RAC240) | 398.75 | 470.525 | 1 | B | 2.85 | 3.3184 | контактор 200А, 4 полюса, управляющее напряжение 190-240В (AC), категория применения AC1 | http://datasheet.moeller.net/datasheet.php?model=109925&locale=ru_RU
Пуск и защита двигателя | 70900 | 0000109930 | DILMP200(RDC24) | 414.7 | 489.346 | 1 | D | 2.85 | 3.3184 | контактор 200А, 4 полюса, управляющее напряжение 24-27В (DC), категория применения AC1 | http://datasheet.moeller.net/datasheet.php?model=109930&locale=ru_RU
Пуск и защита двигателя | 70900 | 0000229984 | DILM95-XSP(24V50HZ) | 28.26 | 33.3468 | 1 | D | 0.165 | 0.21922 | Катушка управления контактором 24В (AC) | http://datasheet.moeller.net/datasheet.php?model=229984&locale=ru_RU
Пуск и защита двигателя | 70900 | 0000229986 | DILM95-XSP(240V50HZ) | 28.26 | 33.3468 | 1 | D | 0.165 | 0.21922 | Катушка управления контактором 240В (AC) | http://datasheet.moeller.net/datasheet.php?model=229986&locale=ru_RU
Пуск и защита двигателя | 70900 | 0000229994 | DILM95-XSP(42V50HZ,48V60HZ) | 28.26 | 33.3468 | 1 | D | 0.165 | 0.21922 | Катушка управления контактором 42В (AC) | http://datasheet.moeller.net/datasheet.php?model=229994&locale=ru_RU
Пуск и защита двигателя | 70900 | 0000230058 | DILM95-XSP(110V50HZ,120V60HZ) | 28.26 | 33.3468 | 1 | D | 0.165 | 0.21922 | Катушка управления контактором 110В (AC) | http://datasheet.moeller.net/datasheet.php?model=230058&locale=ru_RU
Пуск и защита двигателя | 70900 | 0000230059 | DILM95-XSP(190V50HZ,220V60HZ) | 28.26 | 33.3468 | 1 | D | 0.165 | 0.21922 | Катушка управления контактором 190В (AC) | http://datasheet.moeller.net/datasheet.php?model=230059&locale=ru_RU
Пуск и защита двигателя | 70900 | 0000230061 | DILM95-XSP(220V50HZ,240V60HZ) | 28.26 | 33.3468 | 1 | D | 0.165 | 0.21922 | Катушка управления контактором 220В (AC) | http://datasheet.moeller.net/datasheet.php?model=230061&locale=ru_RU
Пуск и защита двигателя | 70900 | 0000230062 | DILM95-XSP(230V50HZ,240V60HZ) | 28.26 | 33.3468 | 1 | B | 0.165 | 0.21922 | Катушка управления контактором 230В (AC) | http://datasheet.moeller.net/datasheet.php?model=230062&locale=ru_RU
Пуск и защита двигателя | 70900 | 0000230063 | DILM95-XSP(380V50HZ,440V60HZ) | 28.26 | 33.3468 | 1 | D | 0.165 | 0.21922 | Катушка управления контактором 380В (AC) | http://datasheet.moeller.net/datasheet.php?model=230063&locale=ru_RU
Пуск и защита двигателя | 70900 | 0000230064 | DILM95-XSP(400V50HZ,440V60HZ) | 28.26 | 33.3468 | 1 | D | 0.165 | 0.21922 | Катушка управления контактором 400В (AC) | http://datasheet.moeller.net/datasheet.php?model=230064&locale=ru_RU
Пуск и защита двигателя | 70900 | 0000230065 | DILM95-XSP(415V50HZ,480V60HZ) | 28.26 | 33.3468 | 1 | D | 0.165 | 0.21922 | Катушка управления контактором 415В (AC) | http://datasheet.moeller.net/datasheet.php?model=230065&locale=ru_RU
Пуск и защита двигателя | 70900 | 0000230066 | DILM95-XSP(24V50/60HZ) | 28.26 | 33.3468 | 1 | D | 0.165 | 0.21922 | Катушка управления контактором 24В (AC), двойная частота | http://datasheet.moeller.net/datasheet.php?model=230066&locale=ru_RU
Пуск и защита двигателя | 70900 | 0000230067 | DILM95-XSP(42V50/60HZ) | 28.26 | 33.3468 | 1 | D | 0.165 | 0.21922 | Катушка управления контактором 42В (AC), двойная частота | http://datasheet.moeller.net/datasheet.php?model=230067&locale=ru_RU
Пуск и защита двигателя | 70900 | 0000230068 | DILM95-XSP(110V50/60HZ) | 28.26 | 33.3468 | 1 | D | 0.165 | 0.21922 | Катушка управления контактором 110В (AC), двойная частота | http://datasheet.moeller.net/datasheet.php?model=230068&locale=ru_RU
Пуск и защита двигателя | 70900 | 0000230073 | DILM95-XSP(220V50/60HZ) | 28.26 | 33.3468 | 1 | D | 0.165 | 0.21922 | Катушка управления контактором 220В (AC), двойная частота | http://datasheet.moeller.net/datasheet.php?model=230073&locale=ru_RU
Пуск и защита двигателя | 70900 | 0000230074 | DILM95-XSP(230V50/60HZ) | 28.26 | 33.3468 | 1 | D | 0.165 | 0.21922 | Катушка управления контактором 230В (AC), двойная частота | http://datasheet.moeller.net/datasheet.php?model=230074&locale=ru_RU
Пуск и защита двигателя | 70900 | 0000230078 | DILM95-XSP(*V50HZ) | 36.24 | 42.7632 | 1 | D | 0.165 | 0.21922 | Катушка управления контактором произвольное напряжение 50 Гц (AC) | http://datasheet.moeller.net/datasheet.php?model=230078&locale=ru_RU
Пуск и защита двигателя | 70900 | 0000230079 | DILM95-XSP(*V60HZ) | 36.24 | 42.7632 | 1 | D | 0.165 | 0.21922 | Катушка управления контактором произвольное напряжение 60 Гц (AC) | http://datasheet.moeller.net/datasheet.php?model=230079&locale=ru_RU
Пуск и защита двигателя | 70900 | 0000230080 | DILM95-XSP(RDC24) | 68.39 | 80.7002 | 1 | D | 0.255 | 0.35455 | Катушка управления контактором 24-27В (DC) | http://datasheet.moeller.net/datasheet.php?model=230080&locale=ru_RU
Пуск и защита двигателя | 70900 | 0000230081 | DILM95-XSP(RDC60) | 68.39 | 80.7002 | 1 | D | 0.255 | 0.35455 | Катушка управления контактором 48-60В (DC) | http://datasheet.moeller.net/datasheet.php?model=230081&locale=ru_RU
Пуск и защита двигателя | 70900 | 0000230082 | DILM95-XSP(RDC130) | 68.39 | 80.7002 | 1 | D | 0.255 | 0.35455 | Катушка управления контактором 110-130В (DC) | http://datasheet.moeller.net/datasheet.php?model=230082&locale=ru_RU
Пуск и защита двигателя | 70900 | 0000230107 | DILM95-XSP(RDC240) | 68.39 | 80.7002 | 1 | D | 0.255 | 0.35455 | Катушка управления контактором 200-240В (DC) | http://datasheet.moeller.net/datasheet.php?model=230107&locale=ru_RU
Пуск и защита двигателя | 70900 | 0000230109 | DILM150-XSP(RAC24) | 51.27 | 60.4986 | 1 | D | 0.29 | 0.35455 | Катушка управления контактором 24-48В (AC) | http://datasheet.moeller.net/datasheet.php?model=230109&locale=ru_RU
Пуск и защита двигателя | 70900 | 0000230110 | DILM150-XSP(RAC48) | 51.27 | 60.4986 | 1 | D | 0.29 | 0.35455 | Катушка управления контактором 42-48В (AC) | http://datasheet.moeller.net/datasheet.php?model=230110&locale=ru_RU
Пуск и защита двигателя | 70900 | 0000230111 | DILM150-XSP(RAC120) | 51.27 | 60.4986 | 1 | D | 0.29 | 0.35455 | Катушка управления контактором 100-120В (AC) | http://datasheet.moeller.net/datasheet.php?model=230111&locale=ru_RU
Пуск и защита двигателя | 70900 | 0000230112 | DILM150-XSP(RAC240) | 51.27 | 60.4986 | 1 | B | 0.29 | 0.35455 | Катушка управления контактором 190-240В (AC) | http://datasheet.moeller.net/datasheet.php?model=230112&locale=ru_RU
Пуск и защита двигателя | 70900 | 0000230113 | DILM150-XSP(RAC440) | 51.27 | 60.4986 | 1 | B | 0.29 | 0.35455 | Катушка управления контактором 380-440В (AC) | http://datasheet.moeller.net/datasheet.php?model=230113&locale=ru_RU
Пуск и защита двигателя | 70900 | 0000230114 | DILM150-XSP(RAC500) | 51.27 | 60.4986 | 1 | D | 0.29 | 0.35455 | Катушка управления контактором 480-500В (AC) | http://datasheet.moeller.net/datasheet.php?model=230114&locale=ru_RU
Пуск и защита двигателя | 70900 | 0000230115 | DILM150-XSP(RDC24) | 75.28 | 88.8304 | 1 | B | 0.29 | 0.35455 | Катушка управления контактором 24-27В (DC) | http://datasheet.moeller.net/datasheet.php?model=230115&locale=ru_RU
Пуск и защита двигателя | 70900 | 0000230116 | DILM150-XSP(RDC60) | 75.28 | 88.8304 | 1 | D | 0.29 | 0.35455 | Катушка управления контактором 48-60В (DC) | http://datasheet.moeller.net/datasheet.php?model=230116&locale=ru_RU
Пуск и защита двигателя | 70900 | 0000230117 | DILM150-XSP(RDC130) | 75.28 | 88.8304 | 1 | D | 0.29 | 0.35455 | Катушка управления контактором 110-130В (DC) | http://datasheet.moeller.net/datasheet.php?model=230117&locale=ru_RU
Пуск и защита двигателя | 70900 | 0000230122 | DILM150-XSP(RDC240) | 75.28 | 88.8304 | 1 | D | 0.29 | 0.35455 | Катушка управления контактором 200-240В (DC) | http://datasheet.moeller.net/datasheet.php?model=230122&locale=ru_RU
Пуск и защита двигателя | 70900 | 0000235904 | DILM80(24V50HZ) | 166.15 | 196.057 | 1 | B | 2.358 | 2.448 | Контактор 80А, управляющее напряжение 24В (АС), категория применения AC-3, AC-4 | http://datasheet.moeller.net/datasheet.php?model=235904&locale=ru_RU
Пуск и защита двигателя | 70900 | 0000235910 | DILM80(240V50HZ) | 166.15 | 196.057 | 1 | B | 2.254 | 2.448 | Контактор 80А, управляющее напряжение 240В (АС), категория применения AC-3, AC-4 | http://datasheet.moeller.net/datasheet.php?model=235910&locale=ru_RU
Пуск и защита двигателя | 70900 | 0000239394 | DILM80(42V50HZ,48V60HZ) | 166.15 | 196.057 | 1 | D | 2.254 | 2.448 | Контактор 80А, управляющее напряжение 42В (АС), категория применения AC-3, AC-4 | http://datasheet.moeller.net/datasheet.php?model=239394&locale=ru_RU
Пуск и защита двигателя | 70900 | 0000239399 | DILM80(110V50HZ,120V60HZ) | 166.15 | 196.057 | 1 | B | 2.364 | 2.448 | Контактор 80А, управляющее напряжение 110В (АС), категория применения AC-3, AC-4 | http://datasheet.moeller.net/datasheet.php?model=239399&locale=ru_RU
Пуск и защита двигателя | 70900 | 0000239400 | DILM80(190V50HZ,220V60HZ) | 166.15 | 196.057 | 1 | D | 2.254 | 2.448 | Контактор 80А, управляющее напряжение 190В (АС), категория применения AC-3, AC-4 | http://datasheet.moeller.net/datasheet.php?model=239400&locale=ru_RU
Пуск и защита двигателя | 70900 | 0000239401 | DILM80(220V50HZ,240V60HZ) | 166.15 | 196.057 | 1 | B | 2.37 | 2.448 | Контактор 80А, управляющее напряжение 220В (АС), категория применения AC-3, AC-4 | http://datasheet.moeller.net/datasheet.php?model=239401&locale=ru_RU
Пуск и защита двигателя | 70900 | 0000239402 | DILM80(230V50HZ,240V60HZ) | 151.88 | 179.2184 | 1 | A | 2.369 | 2.448 | Контактор 80А, управляющее напряжение 230В (АС), категория применения AC-3, AC-4 | http://datasheet.moeller.net/datasheet.php?model=239402&locale=ru_RU
Пуск и защита двигателя | 70900 | 0000239403 | DILM80(380V50HZ,440V60HZ) | 166.15 | 196.057 | 1 | D | 2.254 | 2.448 | Контактор 80А, управляющее напряжение 380В (АС), категория применения AC-3, AC-4 | http://datasheet.moeller.net/datasheet.php?model=239403&locale=ru_RU
Пуск и защита двигателя | 70900 | 0000239404 | DILM80(400V50HZ,440V60HZ) | 166.15 | 196.057 | 1 | B | 2.348 | 2.448 | Контактор 80А, управляющее напряжение 400В (АС), категория применения AC-3, AC-4 | http://datasheet.moeller.net/datasheet.php?model=239404&locale=ru_RU
Пуск и защита двигателя | 70900 | 0000239405 | DILM80(415V50HZ,480V60HZ) | 166.15 | 196.057 | 1 | D | 2.254 | 2.448 | Контактор 80А, управляющее напряжение 415В (АС), категория применения AC-3, AC-4 | http://datasheet.moeller.net/datasheet.php?model=239405&locale=ru_RU
Пуск и защита двигателя | 70900 | 0000239406 | DILM80(24V50/60HZ) | 146.68 | 173.0824 | 1 | B | 2.366 | 2.448 | Контактор 80А, управляющее напряжение 24В (АС), категория применения AC-3, AC-4 | http://datasheet.moeller.net/datasheet.php?model=239406&locale=ru_RU
Пуск и защита двигателя | 70900 | 0000239407 | DILM80(42V50/60HZ) | 166.15 | 196.057 | 1 | D | 2.254 | 2.448 | Контактор 80А, управляющее напряжение 42В (АС), категория применения AC-3, AC-4 | http://datasheet.moeller.net/datasheet.php?model=239407&locale=ru_RU
Пуск и защита двигателя | 70900 | 0000239408 | DILM80(110V50/60HZ) | 166.15 | 196.057 | 1 | B | 2.254 | 2.448 | Контактор 80А, управляющее напряжение 110В (AС), категория применения AC-3, AC-4 | http://datasheet.moeller.net/datasheet.php?model=239408&locale=ru_RU
Пуск и защита двигателя | 70900 | 0000239409 | DILM80(220V50/60HZ) | 166.15 | 196.057 | 1 | B | 2.254 | 2.448 | Контактор 80А, управляющее напряжение 220В (AС), категория применения AC-3, AC-4 | http://datasheet.moeller.net/datasheet.php?model=239409&locale=ru_RU
Пуск и защита двигателя | 70900 | 0000239410 | DILM80(230V50/60HZ) | 166.15 | 196.057 | 1 | B | 2.356 | 2.448 | Контактор 80А, управляющее напряжение 230В (AС), категория применения AC-3, AC-4 | http://datasheet.moeller.net/datasheet.php?model=239410&locale=ru_RU
Пуск и защита двигателя | 70900 | 0000239411 | DILM80(380V50/60HZ) | 171.47 | 202.3346 | 1 | D | 2.254 | 2.448 | Контактор 80А, управляющее напряжение 380В (AС), категория применения AC-3, AC-4 | http://datasheet.moeller.net/datasheet.php?model=239411&locale=ru_RU
Пуск и защита двигателя | 70900 | 0000239414 | DILM80(*V50HZ) | 173.66 | 204.9188 | 1 | D | 2.254 | 2.448 | Контактор 80А, управляющее напряжение произвольное 50Гц (AС), категория применения AC-3, AC-4 | http://datasheet.moeller.net/datasheet.php?model=239414&locale=ru_RU
Пуск и защита двигателя | 70900 | 0000239415 | DILM80(*V60HZ) | 173.66 | 204.9188 | 1 | D | 2.254 | 2.448 | Контактор 80А, управляющее напряжение произвольное 60Гц (AС), категория применения AC-3, AC-4 | http://datasheet.moeller.net/datasheet.php?model=239415&locale=ru_RU
Пуск и защита двигателя | 70900 | 0000239416 | DILM80(RDC24) | 204.61 | 241.4398 | 1 | B | 2.349 | 2.448 | Контактор 80А, управляющее напряжение 24-27В (DС), категория применения AC-3, AC-4 | http://datasheet.moeller.net/datasheet.php?model=239416&locale=ru_RU
Пуск и защита двигателя | 70900 | 0000239417 | DILM80(RDC60) | 231.8 | 273.524 | 1 | D | 2.254 | 2.448 | Контактор 80А, управляющее напряжение 48-60В (DС), категория применения AC-3, AC-4 | http://datasheet.moeller.net/datasheet.php?model=239417&locale=ru_RU
Пуск и защита двигателя | 70900 | 0000239418 | DILM80(RDC130) | 231.8 | 273.524 | 1 | B | 2.357 | 2.448 | Контактор 80А, управляющее напряжение 110-130В (DС), категория применения AC-3, AC-4 | http://datasheet.moeller.net/datasheet.php?model=239418&locale=ru_RU
Пуск и защита двигателя | 70900 | 0000239419 | DILM80(RDC240) | 231.8 | 273.524 | 1 | D | 2.254 | 2.448 | Контактор 80А, управляющее напряжение 200-240В (DС), категория применения AC-3, AC-4 | http://datasheet.moeller.net/datasheet.php?model=239419&locale=ru_RU
Пуск и защита двигателя | 70900 | 0000239449 | DILM80-22(230V50HZ,240V60HZ) | 178.35 | 210.453 | 1 | B | 2.419 | 2.6775 | Контактор 80А, управляющее напряжение 230В (АС), 2НО+2НЗ доп. контакт, категория применения AC-3, AC-4 | http://datasheet.moeller.net/datasheet.php?model=239449&locale=ru_RU
Пуск и защита двигателя | 70900 | 0000239463 | DILM80-22(RDC24) | 242.59 | 286.2562 | 1 | B | 2.32 | 2.6775 | Контактор 80А, управляющее напряжение 24-27В (DС), 2НО+2НЗ доп. контакт, категория применения AC-3, AC-4 | http://datasheet.moeller.net/datasheet.php?model=239463&locale=ru_RU
Пуск и защита двигателя | 70900 | 0000239467 | DILM95(24V50HZ) | 211.01 | 248.9918 | 1 | B | 2.254 | 2.448 | Контактор 95А, управляющее напряжение 24В (АС), категория применения AC-3, AC-4 | http://datasheet.moeller.net/datasheet.php?model=239467&locale=ru_RU
Пуск и защита двигателя | 70900 | 0000239469 | DILM95(240V50HZ) | 211.01 | 248.9918 | 1 | D | 2.254 | 2.448 | Контактор 95А, управляющее напряжение 240В (АС), категория применения AC-3, AC-4 | http://datasheet.moeller.net/datasheet.php?model=239469&locale=ru_RU
Пуск и защита двигателя | 70900 | 0000239476 | DILM95(42V50HZ,48V60HZ) | 211.01 | 248.9918 | 1 | D | 2.254 | 2.448 | Контактор 95А, управляющее напряжение 42В (АС), категория применения AC-3, AC-4 | http://datasheet.moeller.net/datasheet.php?model=239476&locale=ru_RU
Пуск и защита двигателя | 70900 | 0000239477 | DILM95(110V50HZ,120V60HZ) | 211.01 | 248.9918 | 1 | B | 2.363 | 2.448 | Контактор 95А, управляющее напряжение 110В (АС), категория применения AC-3, AC-4 | http://datasheet.moeller.net/datasheet.php?model=239477&locale=ru_RU
Пуск и защита двигателя | 70900 | 0000239478 | DILM95(190V50HZ,220V60HZ) | 211.01 | 248.9918 | 1 | D | 2.254 | 2.448 | Контактор 95А, управляющее напряжение 190В (АС), категория применения AC-3, AC-4 | http://datasheet.moeller.net/datasheet.php?model=239478&locale=ru_RU
Пуск и защита двигателя | 70900 | 0000239479 | DILM95(220V50HZ,240V60HZ) | 211.01 | 248.9918 | 1 | B | 2.254 | 2.448 | Контактор 95А, управляющее напряжение 220В (АС), категория применения AC-3, AC-4 | http://datasheet.moeller.net/datasheet.php?model=239479&locale=ru_RU
Пуск и защита двигателя | 70900 | 0000239480 | DILM95(230V50HZ,240V60HZ) | 177.57 | 209.5326 | 1 | A | 2.346 | 2.448 | Контактор 95А, управляющее напряжение 230В (АС), категория применения AC-3, AC-4 | http://datasheet.moeller.net/datasheet.php?model=239480&locale=ru_RU
Пуск и защита двигателя | 70900 | 0000239481 | DILM95(380V50HZ,440V60HZ) | 211.01 | 248.9918 | 1 | D | 2.254 | 2.448 | Контактор 95А, управляющее напряжение 380В (АС), категория применения AC-3, AC-4 | http://datasheet.moeller.net/datasheet.php?model=239481&locale=ru_RU
Пуск и защита двигателя | 70900 | 0000239482 | DILM95(400V50HZ,440V60HZ) | 211.01 | 248.9918 | 1 | B | 2.344 | 2.448 | Контактор 95А, управляющее напряжение 400В (АС), категория применения AC-3, AC-4 | http://datasheet.moeller.net/datasheet.php?model=239482&locale=ru_RU
Пуск и защита двигателя | 70900 | 0000239483 | DILM95(415V50HZ,480V60HZ) | 211.01 | 248.9918 | 1 | D | 2.254 | 2.448 | Контактор 95А, управляющее напряжение 415В (АС), категория применения AC-3, AC-4 | http://datasheet.moeller.net/datasheet.php?model=239483&locale=ru_RU
Пуск и защита двигателя | 70900 | 0000239484 | DILM95(24V50/60HZ) | 186.26 | 219.7868 | 1 | B | 2.365 | 2.448 | Контактор 95А, управляющее напряжение 24В (АС), категория применения AC-3, AC-4 | http://datasheet.moeller.net/datasheet.php?model=239484&locale=ru_RU
Пуск и защита двигателя | 70900 | 0000239485 | DILM95(42V50/60HZ) | 211.01 | 248.9918 | 1 | D | 2.254 | 2.448 | Контактор 95А, управляющее напряжение 42В (АС), категория применения AC-3, AC-4 | http://datasheet.moeller.net/datasheet.php?model=239485&locale=ru_RU
Пуск и защита двигателя | 70900 | 0000239486 | DILM95(110V50/60HZ) | 211.01 | 248.9918 | 1 | B | 2.353 | 2.448 | Контактор 95А, управляющее напряжение 110В (AС), категория применения AC-3, AC-4 | http://datasheet.moeller.net/datasheet.php?model=239486&locale=ru_RU
Пуск и защита двигателя | 70900 | 0000239487 | DILM95(220V50/60HZ) | 211.01 | 248.9918 | 1 | B | 2.254 | 2.448 | Контактор 95А, управляющее напряжение 220В (AС), категория применения AC-3, AC-4 | http://datasheet.moeller.net/datasheet.php?model=239487&locale=ru_RU
Пуск и защита двигателя | 70900 | 0000239488 | DILM95(230V50/60HZ) | 211.01 | 248.9918 | 1 | B | 2.359 | 2.448 | Контактор 95А, управляющее напряжение 230В (AС), категория применения AC-3, AC-4 | http://datasheet.moeller.net/datasheet.php?model=239488&locale=ru_RU
Пуск и защита двигателя | 70900 | 0000239504 | DILM95(*V50HZ) | 218.52 | 257.8536 | 1 | D | 2.254 | 2.448 | Контактор 95А, управляющее напряжение произвольное 50Гц (AС), категория применения AC-3, AC-4 | http://datasheet.moeller.net/datasheet.php?model=239504&locale=ru_RU
Пуск и защита двигателя | 70900 | 0000239509 | DILM95(*V60HZ) | 218.52 | 257.8536 | 1 | D | 2.254 | 2.448 | Контактор 95А, управляющее напряжение произвольное 60Гц (AС), категория применения AC-3, AC-4 | http://datasheet.moeller.net/datasheet.php?model=239509&locale=ru_RU
Пуск и защита двигателя | 70900 | 0000239510 | DILM95(RDC24) | 252.24 | 297.6432 | 1 | B | 2.374 | 2.448 | Контактор 95А, управляющее напряжение 24-27В (DС), категория применения AC-3, AC-4 | http://datasheet.moeller.net/datasheet.php?model=239510&locale=ru_RU
Пуск и защита двигателя | 70900 | 0000239511 | DILM95(RDC60) | 265.02 | 312.7236 | 1 | D | 2.254 | 2.448 | Контактор 95А, управляющее напряжение 48-60В (DС), категория применения AC-3, AC-4 | http://datasheet.moeller.net/datasheet.php?model=239511&locale=ru_RU
Пуск и защита двигателя | 70900 | 0000239512 | DILM95(RDC130) | 265.02 | 312.7236 | 1 | D | 2.254 | 2.448 | Контактор 95А, управляющее напряжение 110-130В (DС), категория применения AC-3, AC-4 | http://datasheet.moeller.net/datasheet.php?model=239512&locale=ru_RU
Пуск и защита двигателя | 70900 | 0000239513 | DILM95(RDC240) | 265.02 | 312.7236 | 1 | D | 2.254 | 2.448 | Контактор 95А, управляющее напряжение 200-240В (DС), категория применения AC-3, AC-4 | http://datasheet.moeller.net/datasheet.php?model=239513&locale=ru_RU
Пуск и защита двигателя | 70900 | 0000239527 | DILM95-22(230V50HZ,240V60HZ) | 224.4 | 264.792 | 1 | B | 2.406 | 2.6775 | Контактор 95А, управляющее напряжение 230В (АС), 2НО+2НЗ доп. контакт, категория применения AC-3, AC-4 | http://datasheet.moeller.net/datasheet.php?model=239527&locale=ru_RU
Пуск и защита двигателя | 70900 | 0000239541 | DILM95-22(RDC24) | 275.82 | 325.4676 | 1 | B | 2.362 | 2.6775 | Контактор 95А, управляющее напряжение 24-27В (DС), 2НО+2НЗ доп. контакт, категория применения AC-3, AC-4 | http://datasheet.moeller.net/datasheet.php?model=239541&locale=ru_RU
Пуск и защита двигателя | 70900 | 0000239545 | DILM115(RAC24) | 241.28 | 284.7104 | 1 | B | 2.345 | 2.448 | контактор 115А, управляющее напряжение 24-48В (AC), категория применения AC-3, АС4 | http://datasheet.moeller.net/datasheet.php?model=239545&locale=ru_RU
Пуск и защита двигателя | 70900 | 0000239546 | DILM115(RAC48) | 273.31 | 322.5058 | 1 | D | 2.254 | 2.448 | контактор 115А, управляющее напряжение 42-48В (AC), категория применения AC-3, АС4 | http://datasheet.moeller.net/datasheet.php?model=239546&locale=ru_RU
Пуск и защита двигателя | 70900 | 0000239547 | DILM115(RAC120) | 273.31 | 322.5058 | 1 | B | 2.349 | 2.448 | контактор 115А, управляющее напряжение 100-120В (AC), категория применения AC-3, АС4 | http://datasheet.moeller.net/datasheet.php?model=239547&locale=ru_RU
Пуск и защита двигателя | 70900 | 0000239548 | DILM115(RAC240) | 221.81 | 261.7358 | 1 | A | 2.337 | 2.448 | контактор 115А, управляющее напряжение 190-240В (AC), категория применения AC-3, АС4 | http://datasheet.moeller.net/datasheet.php?model=239548&locale=ru_RU
Пуск и защита двигателя | 70900 | 0000239549 | DILM115(RAC440) | 273.31 | 322.5058 | 1 | B | 2.351 | 2.448 | контактор 115А, управляющее напряжение 380-440В (AC), категория применения AC-3, АС4 | http://datasheet.moeller.net/datasheet.php?model=239549&locale=ru_RU
Пуск и защита двигателя | 70900 | 0000239550 | DILM115(RAC500) | 273.31 | 322.5058 | 1 | D | 2.254 | 2.448 | контактор 115А, управляющее напряжение 480-500В (AC), категория применения AC-3, АС4 | http://datasheet.moeller.net/datasheet.php?model=239550&locale=ru_RU
Пуск и защита двигателя | 70900 | 0000239555 | DILM115(RDC24) | 254.32 | 300.0976 | 1 | A | 2.364 | 2.448 | контактор 115А, управляющее напряжение 24-27В (DC), категория применения AC-3, АС4 | http://datasheet.moeller.net/datasheet.php?model=239555&locale=ru_RU
Пуск и защита двигателя | 70900 | 0000239560 | DILM115(RDC60) | 273.31 | 322.5058 | 1 | D | 2.254 | 2.448 | контактор 115А, управляющее напряжение 48-60В (DC), категория применения AC-3, АС4 | http://datasheet.moeller.net/datasheet.php?model=239560&locale=ru_RU
Пуск и защита двигателя | 70900 | 0000239567 | DILM115(RDC130) | 273.31 | 322.5058 | 1 | D | 2.254 | 2.448 | контактор 115А, управляющее напряжение 110-130В (DC), категория применения AC-3, АС4 | http://datasheet.moeller.net/datasheet.php?model=239567&locale=ru_RU
Пуск и защита двигателя | 70900 | 0000239572 | DILM115(RDC240) | 273.31 | 322.5058 | 1 | D | 2.254 | 2.448 | контактор 115А, управляющее напряжение 200-240В (DC), категория применения AC-3, АС4 | http://datasheet.moeller.net/datasheet.php?model=239572&locale=ru_RU
Пуск и защита двигателя | 70900 | 0000239578 | DILM115-22(RAC240) | 284.98 | 336.2764 | 1 | B | 2.405 | 2.6775 | контактор 115А, управляющее напряжение 190-240В (AC), 2НО+2НЗ доп. контакты, категория применения AC-3, АС4 | http://datasheet.moeller.net/datasheet.php?model=239578&locale=ru_RU
Пуск и защита двигателя | 70900 | 0000239581 | DILM115-22(RDC24) | 284.98 | 336.2764 | 1 | C | 2.32 | 2.6775 | контактор 115А, управляющее напряжение 24-27В (DC), 2НО+2НЗ доп. контакты, категория применения AC-3, АС4 | http://datasheet.moeller.net/datasheet.php?model=239581&locale=ru_RU
Пуск и защита двигателя | 70900 | 0000239585 | DILM150(RAC24) | 309.79 | 365.5522 | 1 | B | 2.345 | 2.448 | контактор 150А, управляющее напряжение 24-48В (AC), категория применения AC-3, АС4 | http://datasheet.moeller.net/datasheet.php?model=239585&locale=ru_RU
Пуск и защита двигателя | 70900 | 0000239586 | DILM150(RAC48) | 338.13 | 398.9934 | 1 | D | 2.254 | 2.448 | контактор 150А, управляющее напряжение 42-48В (AC), категория применения AC-3, АС4 | http://datasheet.moeller.net/datasheet.php?model=239586&locale=ru_RU
Пуск и защита двигателя | 70900 | 0000239587 | DILM150(RAC120) | 338.13 | 398.9934 | 1 | B | 2.356 | 2.448 | контактор 150А, управляющее напряжение 100-120В (AC), категория применения AC-3, АС4 | http://datasheet.moeller.net/datasheet.php?model=239587&locale=ru_RU
Пуск и защита двигателя | 70900 | 0000239588 | DILM150(RAC240) | 255.95 | 302.021 | 1 | A | 2.359 | 2.448 | контактор 150А, управляющее напряжение 190-240В (AC), категория применения AC-3, АС4 | http://datasheet.moeller.net/datasheet.php?model=239588&locale=ru_RU
Пуск и защита двигателя | 70900 | 0000239589 | DILM150(RAC440) | 338.13 | 398.9934 | 1 | B | 2.328 | 2.448 | контактор 150А, управляющее напряжение 380-440В (AC), категория применения AC-3, АС4 | http://datasheet.moeller.net/datasheet.php?model=239589&locale=ru_RU
Пуск и защита двигателя | 70900 | 0000239590 | DILM150(RAC500) | 338.13 | 398.9934 | 1 | D | 2.254 | 2.448 | контактор 150А, управляющее напряжение 480-500В (AC), категория применения AC-3, АС4 | http://datasheet.moeller.net/datasheet.php?model=239590&locale=ru_RU
Пуск и защита двигателя | 70900 | 0000239591 | DILM150(RDC24) | 327.16 | 386.0488 | 1 | A | 2.37 | 2.448 | контактор 150А, управляющее напряжение 24-27В (DC), категория применения AC-3, АС4 | http://datasheet.moeller.net/datasheet.php?model=239591&locale=ru_RU
Пуск и защита двигателя | 70900 | 0000239592 | DILM150(RDC60) | 338.13 | 398.9934 | 1 | D | 2.254 | 2.448 | контактор 150А, управляющее напряжение 48-60В (DC), категория применения AC-3, АС4 | http://datasheet.moeller.net/datasheet.php?model=239592&locale=ru_RU
Пуск и защита двигателя | 70900 | 0000239593 | DILM150(RDC130) | 338.13 | 398.9934 | 1 | D | 2.254 | 2.448 | контактор 150А, управляющее напряжение 110-130В (DC), категория применения AC-3, АС4 | http://datasheet.moeller.net/datasheet.php?model=239593&locale=ru_RU
Пуск и защита двигателя | 70900 | 0000239594 | DILM150(RDC240) | 338.13 | 398.9934 | 1 | D | 2.254 | 2.448 | контактор 150А, управляющее напряжение 200-240В (DC), категория применения AC-3, АС4 | http://datasheet.moeller.net/datasheet.php?model=239594&locale=ru_RU
Пуск и защита двигателя | 70900 | 0000239598 | DILM150-22(RAC240) | 351.66 | 414.9588 | 1 | A | 2.384 | 2.6775 | контактор 150А, управляющее напряжение 190-240В (AC), 2НО+2НЗ доп. контакты, категория применения AC-3, АС4 | http://datasheet.moeller.net/datasheet.php?model=239598&locale=ru_RU
Пуск и защита двигателя | 70900 | 0000239601 | DILM150-22(RDC24) | 348.94 | 411.7492 | 1 | B | 2.362 | 2.6775 | контактор 150А, управляющее напряжение 24-27В (DC), 2НО+2НЗ доп. контакты, категория применения AC-3, АС4 | http://datasheet.moeller.net/datasheet.php?model=239601&locale=ru_RU
Пуск и защита двигателя | 70900 | 0000239618 | DILMC80(230V50HZ,240V60HZ) | 166.15 | 196.057 | 1 | B | 2.254 | 2.448 | Контактор 80 А, управляющее напряжение 230В (АС), 1 НО доп. контакт, категория применения AC-3, AC-4 | http://datasheet.moeller.net/datasheet.php?model=239618&locale=ru_RU
Пуск и защита двигателя | 70900 | 0000239652 | DILMC80(RDC24) | 231.8 | 273.524 | 1 | B | 2.254 | 2.448 | Контактор 80 А, управляющее напряжение 24-27В (DС), 1 НО доп. контакт, категория применения AC-3, AC-4 | http://datasheet.moeller.net/datasheet.php?model=239652&locale=ru_RU
Пуск и защита двигателя | 70900 | 0000239685 | DILMC95(230V50HZ,240V60HZ) | 211.01 | 248.9918 | 1 | B | 2.254 | 2.448 | Контактор 95 А, управляющее напряжение 230В (АС), 1 НО доп. контакт, категория применения AC-3, AC-4 | http://datasheet.moeller.net/datasheet.php?model=239685&locale=ru_RU
Пуск и защита двигателя | 70900 | 0000239715 | DILMC95(RDC24) | 280.81 | 331.3558 | 1 | B | 2.254 | 2.448 | Контактор 95 А, управляющее напряжение 24-27В (DС), 1 НО доп. контакт, категория применения AC-3, AC-4 | http://datasheet.moeller.net/datasheet.php?model=239715&locale=ru_RU
Пуск и защита двигателя | 70900 | 0000239736 | DILMC115(RAC240) | 273.31 | 322.5058 | 1 | B | 2.254 | 2.448 | Контактор 115 А, управляющее напряжение 190-240В (АС), 1 НО доп. контакт, категория применения AC-3, AC-4 | http://datasheet.moeller.net/datasheet.php?model=239736&locale=ru_RU
Пуск и защита двигателя | 70900 | 0000239741 | DILMC115(RDC24) | 273.31 | 322.5058 | 1 | B | 2.254 | 2.448 | Контактор 115 А, управляющее напряжение 24-27В (DС), 1 НО доп. контакт, категория применения AC-3, AC-4 | http://datasheet.moeller.net/datasheet.php?model=239741&locale=ru_RU
Пуск и защита двигателя | 70900 | 0000239751 | DILMC150(RAC240) | 338.13 | 398.9934 | 1 | B | 2.254 | 2.448 | Контактор 150 А, управляющее напряжение 190-240В (АС), 1 НО доп. контакт, категория применения AC-3, AC-4 | http://datasheet.moeller.net/datasheet.php?model=239751&locale=ru_RU
Пуск и защита двигателя | 70900 | 0000239765 | DILMC150(RDC24) | 338.13 | 398.9934 | 1 | B | 2.254 | 2.448 | Контактор 150 А, управляющее напряжение 24-27В (DС), 1 НО доп. контакт, категория применения AC-3, AC-4 | http://datasheet.moeller.net/datasheet.php?model=239765&locale=ru_RU
Пуск и защита двигателя | 70900 | 0000239792 | DIULM80/11(110V50HZ,120V60HZ) | 429.52 | 506.8336 | 1 | D | 4.592 | 11.2626 | Реверсивная комбинация 80А, управляющее напряжение 110В (AC) | http://datasheet.moeller.net/datasheet.php?model=239792&locale=ru_RU
Пуск и защита двигателя | 70900 | 0000239838 | DIULM95/11(110V50HZ,120V60HZ) | 495.97 | 585.2446 | 1 | D | 4.592 | 11.2626 | Реверсивная комбинация 95А, управляющее напряжение 110В (AC) | http://datasheet.moeller.net/datasheet.php?model=239838&locale=ru_RU
Пуск и защита двигателя | 70900 | 0000239857 | DIULM115/11(RAC120) | 773.47 | 912.6946 | 1 | D | 4.592 | 11.2626 | Реверсивная комбинация 115А, управляющее напряжение 100-120В (AC) | http://datasheet.moeller.net/datasheet.php?model=239857&locale=ru_RU
Пуск и защита двигателя | 70900 | 0000239879 | DIULM150/11(RAC120) | 940.46 | 1109.7428 | 1 | D | 4.592 | 11.2626 | Реверсивная комбинация 150А, управляющее напряжение 100-120В (AC) | http://datasheet.moeller.net/datasheet.php?model=239879&locale=ru_RU
Пуск и защита двигателя | 70900 | 0000240006 | SDAINLM140(110V50HZ,120V60HZ) | 769.32 | 907.7976 | 1 | D | 5.806 | 17.6983 | Пусковая комбинация звезда-треугольник, 140А, управляющее напряжение 110В (AC) | http://datasheet.moeller.net/datasheet.php?model=240006&locale=ru_RU
Пуск и защита двигателя | 70900 | 0000240009 | SDAINLM140(230V50HZ,240V60HZ) | 828.85 | 978.043 | 1 | B | 10.427 | 7.6316 | Пусковая комбинация звезда-треугольник, 140А, управляющее напряжение 230В (AC) | http://datasheet.moeller.net/datasheet.php?model=240009&locale=ru_RU
Пуск и защита двигателя | 70900 | 0000240032 | SDAINLM165(110V50HZ,120V60HZ) | 1111.59 | 1311.6762 | 1 | D | 5.816 | 17.6983 | Пусковая комбинация звезда-треугольник, 165А, управляющее напряжение 110В (AC) | http://datasheet.moeller.net/datasheet.php?model=240032&locale=ru_RU
Пуск и защита двигателя | 70900 | 0000240035 | SDAINLM165(230V50HZ,240V60HZ) | 1103.84 | 1302.5312 | 1 | B | 10.339 | 7.6316 | Пусковая комбинация звезда-треугольник, 165А, управляющее напряжение 230В (AC) | http://datasheet.moeller.net/datasheet.php?model=240035&locale=ru_RU
Пуск и защита двигателя | 70900 | 0000240081 | DILM150-XMV | 6.82 | 8.0476 | 1 | A | 0.811 | 1.0586 | Механическая блокировка для DILM80…170, DILMP125…200 | http://datasheet.moeller.net/datasheet.php?model=240081&locale=ru_RU
Пуск и защита двигателя | 70900 | 0000277945 | DILM150-XHI20 | 4.93 | 5.8174 | 1 | A | 0.033 | 0.043056 | Фронтальный блок вспомогательных контактов, 2 полюса, 2НО, винтовые Зажимы, для DILM40-170 | http://datasheet.moeller.net/datasheet.php?model=277945&locale=ru_RU
Пуск и защита двигателя | 70900 | 0000277946 | DILM150-XHI11 | 5.12 | 6.0416 | 5 | A | 0.034 | 0.043056 | Фронтальный блок вспомогательных контактов, 2 полюса, 1НО+1НЗ, винтовые Зажимы, для DILM40-170 | http://datasheet.moeller.net/datasheet.php?model=277946&locale=ru_RU
Пуск и защита двигателя | 70900 | 0000277947 | DILM150-XHI02 | 4.93 | 5.8174 | 1 | C | 0.034 | 0.043056 | Фронтальный блок вспомогательных контактов, 2 полюса, 2НЗ, винтовые Зажимы, для DILM40-170 | http://datasheet.moeller.net/datasheet.php?model=277947&locale=ru_RU
Пуск и защита двигателя | 70900 | 0000277948 | DILM150-XHI40 | 8.58 | 10.1244 | 1 | B | 0.058 | 0.08073 | Фронтальный блок вспомогательных контактов, 4 полюса, 4НО, винтовые Зажимы, для DILM40-170 | http://datasheet.moeller.net/datasheet.php?model=277948&locale=ru_RU
Пуск и защита двигателя | 70900 | 0000277949 | DILM150-XHI31 | 8.91 | 10.5138 | 5 | A | 0.058 | 0.08073 | Фронтальный блок вспомогательных контактов, 4 полюса, 3НО+1НЗ, винтовые Зажимы, для DILM40-170 | http://datasheet.moeller.net/datasheet.php?model=277949&locale=ru_RU
Пуск и защита двигателя | 70900 | 0000277950 | DILM150-XHI22 | 8.64 | 10.1952 | 5 | A | 0.058 | 0.08073 | Фронтальный блок вспомогательных контактов, 4 полюса, 2НО+2НЗ, винтовые Зажимы, для DILM40-170 | http://datasheet.moeller.net/datasheet.php?model=277950&locale=ru_RU
Пуск и защита двигателя | 70900 | 0000277951 | DILM150-XHI13 | 8.58 | 10.1244 | 1 | B | 0.057 | 0.08073 | Фронтальный блок вспомогательных контактов, 4 полюса, 1НО+3НЗ, винтовые Зажимы, для DILM40-170 | http://datasheet.moeller.net/datasheet.php?model=277951&locale=ru_RU
Пуск и защита двигателя | 70900 | 0000277952 | DILM150-XHI04 | 8.58 | 10.1244 | 1 | B | 0.057 | 0.08073 | Фронтальный блок вспомогательных контактов, 4 полюса, 4НЗ, винтовые Зажимы, для DILM40-170 | http://datasheet.moeller.net/datasheet.php?model=277952&locale=ru_RU
Пуск и защита двигателя | 70900 | 0000277953 | DILM150-XHIV22 | 8.58 | 10.1244 | 1 | B | 0.058 | 0.08073 | Фронтальный блок вспомогательных контактов, 4 полюса, 2НО+2НЗ, винтовые Зажимы, для DILM40-170 | http://datasheet.moeller.net/datasheet.php?model=277953&locale=ru_RU
Пуск и защита двигателя | 70900 | 0000278044 | DILM150-XHIC40 | 8.97 | 10.5846 | 1 | D | 0.056 | 0.08073 | Фронтальный блок вспомогательных контактов, 4 полюса, 4НО, пружинные Зажимы, для DILM40-170 | http://datasheet.moeller.net/datasheet.php?model=278044&locale=ru_RU
Пуск и защита двигателя | 70900 | 0000278045 | DILM150-XHIC31 | 8.97 | 10.5846 | 1 | B | 0.057 | 0.08073 | Фронтальный блок вспомогательных контактов, 4 полюса, 3НО+1НЗ, пружинные Зажимы, для DILM40-170 | http://datasheet.moeller.net/datasheet.php?model=278045&locale=ru_RU
Пуск и защита двигателя | 70900 | 0000278046 | DILM150-XHIC22 | 8.97 | 10.5846 | 1 | B | 0.057 | 0.08073 | Фронтальный блок вспомогательных контактов, 4 полюса, 2НО+2НЗ, пружинные Зажимы, для DILM40-170 | http://datasheet.moeller.net/datasheet.php?model=278046&locale=ru_RU
Пуск и защита двигателя | 70900 | 0000278047 | DILM150-XHIC13 | 8.97 | 10.5846 | 1 | D | 0.056 | 0.08073 | Фронтальный блок вспомогательных контактов, 4 полюса, 1НО+3НЗ, пружинные Зажимы, для DILM40-170 | http://datasheet.moeller.net/datasheet.php?model=278047&locale=ru_RU
Пуск и защита двигателя | 70900 | 0000278048 | DILM150-XHIC04 | 8.97 | 10.5846 | 1 | D | 0.056 | 0.08073 | Фронтальный блок вспомогательных контактов, 4 полюса, 4НЗ, пружинные Зажимы, для DILM40-170 | http://datasheet.moeller.net/datasheet.php?model=278048&locale=ru_RU
Пуск и защита двигателя | 70900 | 0000278049 | DILM150-XHICV22 | 8.97 | 10.5846 | 1 | D | 0.056 | 0.08073 | Фронтальный блок вспомогательных контактов, 4 полюса, 2НО+2НЗ, пружинные Зажимы, для DILM40-170 | http://datasheet.moeller.net/datasheet.php?model=278049&locale=ru_RU
Пуск и защита двигателя | 70900 | 0000278425 | DILM1000-XHI11-SI | 9.53 | 11.2454 | 1 | A | 0.058 | 0.088935 | Боковой вспомогательный контакт 2 полюса, 1НО+1НЗ, винтовые Зажимы для DILM40…2200 | http://datasheet.moeller.net/datasheet.php?model=278425&locale=ru_RU
Пуск и защита двигателя | 70900 | 0000278426 | DILM1000-XHIV11-SI | 9.81 | 11.5758 | 1 | B | 0.058 | 0.088935 | Боковой вспомогат. контак | http://datasheet.moeller.net/datasheet.php?model=278426&locale=ru_RU
Пуск и защита двигателя | 70900 | 0000278427 | DILM1000-XHI11-SA | 10.21 | 12.0478 | 1 | B | 0.059 | 0.088935 | Боковой вспомогательный контакт 2 полюса, 1НО+1НЗ, винтовые Зажимы для DILM80…2200 | http://datasheet.moeller.net/datasheet.php?model=278427&locale=ru_RU
Пуск и защита двигателя | 70900 | 0000278428 | DILM1000-XHIC11-SI | 10.24 | 12.0832 | 1 | B | 0.055 | 0.088935 | Боковой вспомогат. контак | http://datasheet.moeller.net/datasheet.php?model=278428&locale=ru_RU
Пуск и защита двигателя | 70900 | 0000281205 | DILM95-XSPR48 | 8.75 | 10.325 | 1 | B | 0.008 | 0.009675 | Супрессор с RC цепью 42-48 В(АC) для DILM40…95, DILMP63,80 | http://datasheet.moeller.net/datasheet.php?model=281205&locale=ru_RU
Пуск и защита двигателя | 70900 | 0000281206 | DILM95-XSPR240 | 8.75 | 10.325 | 1 | A | 0.007 | 0.009675 | Супрессор с RC цепью 110-240 В(АC) для DILM40…95, DILMP63,80 | http://datasheet.moeller.net/datasheet.php?model=281206&locale=ru_RU
Пуск и защита двигателя | 70900 | 0000281207 | DILM95-XSPR500 | 9.59 | 11.3162 | 1 | B | 0.007 | 0.009675 | Супрессор с RC цепью 240-500 В(АC) для DILM40…95, DILMP63,80 | http://datasheet.moeller.net/datasheet.php?model=281207&locale=ru_RU
Пуск и защита двигателя | 70900 | 0000281216 | DILM95-XSPV48 | 8.75 | 10.325 | 1 | B | 0.007 | 0.009675 | Супрессор с варистором 42-48 В(АC) для DILM40…95, DILMP63,80 | http://datasheet.moeller.net/datasheet.php?model=281216&locale=ru_RU
Пуск и защита двигателя | 70900 | 0000281217 | DILM95-XSPV130 | 8.75 | 10.325 | 1 | B | 0.007 | 0.009675 | Супрессор с варистором 48-130 В(АC) для DILM40…95, DILMP63,80 | http://datasheet.moeller.net/datasheet.php?model=281217&locale=ru_RU
Пуск и защита двигателя | 70900 | 0000281218 | DILM95-XSPV240 | 8.75 | 10.325 | 1 | A | 0.007 | 0.009675 | Супрессор с варистором 130-240 В(АC) для DILM40…95, DILMP63,80 | http://datasheet.moeller.net/datasheet.php?model=281218&locale=ru_RU
Пуск и защита двигателя | 70900 | 0000281219 | DILM95-XSPV500 | 9.59 | 11.3162 | 1 | D | 0.008 | 0.009675 | Супрессор с варистором 240-500 В(АC) для DILM40…95, DILMP63,80 | http://datasheet.moeller.net/datasheet.php?model=281219&locale=ru_RU
Пуск и защита двигателя | 70900 | 0000281224 | DILM95-XSPVL48 | 10.57 | 12.4726 | 1 | B | 0.007 | 0.010125 | Супрессор с варистором и светодиодом42-48 В(АC) для DILM40…95, DILMP63,80 | http://datasheet.moeller.net/datasheet.php?model=281224&locale=ru_RU
Пуск и защита двигателя | 70900 | 0000281225 | DILM95-XSPVL240 | 10.57 | 12.4726 | 1 | B | 0.008 | 0.010125 | Супрессор с варистором и светодиодом130-240 В(АC) для DILM40…95, DILMP63,80 | http://datasheet.moeller.net/datasheet.php?model=281225&locale=ru_RU
Пуск и защита двигателя | 70900 | 0000283463 | DILM150-XHIA11 | 4.93 | 5.8174 | 1 | B | 0.033 | 0.043056 | Фронтальный доп-контакт 1НО +1 НЗ, винтовые Зажимы | http://datasheet.moeller.net/datasheet.php?model=283463&locale=ru_RU
Пуск и защита двигателя | 70900 | 0000283464 | DILM150-XHIA22 | 8.58 | 10.1244 | 1 | B | 0.058 | 0.08073 | Фронтальный доп-контакт 2НО +2 НЗ, винтовые Зажимы | http://datasheet.moeller.net/datasheet.php?model=283464&locale=ru_RU
Пуск и защита двигателя | 70900 | 0000283465 | DILM150-XHIAC22 | 8.97 | 10.5846 | 1 | C | 0.056 | 0.08073 | Фронтальный доп-контакт 2НО +2 НЗ, пружинные Зажимы | http://datasheet.moeller.net/datasheet.php?model=283465&locale=ru_RU
Пуск и защита двигателя | 70900 | 0000284768 | DILM150-XS1 | 8.75 | 10.325 | 1 | B | 0.067 | 0.027307 | Соединитель звезда-точка | http://datasheet.moeller.net/datasheet.php?model=284768&locale=ru_RU
Пуск и защита двигателя | 70900 | 0000284769 | DILM150-XP1 | 42.14 | 49.7252 | 1 | B | 0.4 | 0.64342 | Соединитель для параллельного соединения контакторов | http://datasheet.moeller.net/datasheet.php?model=284769&locale=ru_RU
Пуск и защита двигателя | 71200 | 0000000245 | ZW7-63 | 347.28 | 409.7904 | 1 | D | 0.95 | 3.1428 | Реле перегрузки, 42-63А, 1НО +1 НЗ | http://datasheet.moeller.net/datasheet.php?model=000245&locale=ru_RU
Пуск и защита двигателя | 71200 | 0000002618 | ZW7-90 | 347.28 | 409.7904 | 1 | D | 0.85 | 3.1428 | Реле перегрузки, 60-90А, 1НО +1 НЗ | http://datasheet.moeller.net/datasheet.php?model=002618&locale=ru_RU
Пуск и защита двигателя | 71200 | 0000004991 | ZW7-125 | 397.23 | 468.7314 | 1 | B | 0.868 | 3.178 | Реле перегрузки, 85-125А, 1НО +1 НЗ | http://datasheet.moeller.net/datasheet.php?model=004991&locale=ru_RU
Пуск и защита двигателя | 71200 | 0000007364 | ZW7-160 | 397.23 | 468.7314 | 1 | D | 0.824 | 3.178 | Реле перегрузки, 110-160A, 1НО +1 НЗ | http://datasheet.moeller.net/datasheet.php?model=007364&locale=ru_RU
Пуск и защита двигателя | 71200 | 0000009737 | ZW7-240 | 442.01 | 521.5718 | 1 | B | 0.721 | 3.178 | Реле перегрузки, 160-240A, 1НО +1 НЗ | http://datasheet.moeller.net/datasheet.php?model=009737&locale=ru_RU
Пуск и защита двигателя | 71200 | 0000014263 | ZE-0,16 | 27.18 | 32.0724 | 1 | B | 0.083 | 0.1521 | Реле перегрузки для миниконтакторов, доп. контакты 1НЗ+1НО, уставка расцепителя 0,1...0,16 А | http://datasheet.moeller.net/datasheet.php?model=014263&locale=ru_RU
Пуск и защита двигателя | 71200 | 0000014285 | ZE-0,24 | 27.18 | 32.0724 | 1 | B | 0.085 | 0.1521 | Реле перегрузки для миниконтакторов, доп. контакты 1НЗ+1НО, уставка расцепителя 0,16...0,24 А | http://datasheet.moeller.net/datasheet.php?model=014285&locale=ru_RU
Пуск и защита двигателя | 71200 | 0000014300 | ZE-0,4 | 27.18 | 32.0724 | 1 | B | 0.085 | 0.1521 | Реле перегрузки для миниконтакторов, доп. контакты 1НЗ+1НО, уставка расцепителя 0,24...0,4 А | http://datasheet.moeller.net/datasheet.php?model=014300&locale=ru_RU
Пуск и защита двигателя | 71200 | 0000014333 | ZE-0,6 | 25.89 | 30.5502 | 1 | B | 0.085 | 0.1521 | Реле перегрузки для миниконтакторов, доп. контакты 1НЗ+1НО, уставка расцепителя 0,4...0,6 А | http://datasheet.moeller.net/datasheet.php?model=014333&locale=ru_RU
Пуск и защита двигателя | 71200 | 0000014376 | ZE-1,0 | 26.1 | 30.798 | 1 | B | 0.085 | 0.1521 | Реле перегрузки для миниконтакторов, доп. контакты 1НЗ+1НО, уставка расцепителя 0,6...1 А | http://datasheet.moeller.net/datasheet.php?model=014376&locale=ru_RU
Пуск и защита двигателя | 71200 | 0000014432 | ZE-1,6 | 25.89 | 30.5502 | 1 | B | 0.085 | 0.1521 | Реле перегрузки для миниконтакторов, доп. контакты 1НЗ+1НО, уставка расцепителя 1...1,6А | http://datasheet.moeller.net/datasheet.php?model=014432&locale=ru_RU
Пуск и защита двигателя | 71200 | 0000014479 | ZE-2,4 | 25.59 | 30.1962 | 1 | B | 0.085 | 0.1521 | Реле перегрузки для миниконтакторов, доп. контакты 1НЗ+1НО, уставка расцепителя 1,6...2,4 А | http://datasheet.moeller.net/datasheet.php?model=014479&locale=ru_RU
Пуск и защита двигателя | 71200 | 0000014518 | ZE-4 | 25.59 | 30.1962 | 1 | A | 0.087 | 0.1521 | Реле перегрузки для миниконтакторов, доп. контакты 1НЗ+1НО, уставка расцепителя 2,4...4 А | http://datasheet.moeller.net/datasheet.php?model=014518&locale=ru_RU
Пуск и защита двигателя | 71200 | 0000014565 | ZE-6 | 25.89 | 30.5502 | 1 | B | 0.087 | 0.1521 | Реле перегрузки для миниконтакторов, доп. контакты 1НЗ+1НО, уставка расцепителя 4...6 А | http://datasheet.moeller.net/datasheet.php?model=014565&locale=ru_RU
Пуск и защита двигателя | 71200 | 0000014708 | ZE-9 | 25.89 | 30.5502 | 1 | A | 0.09 | 0.1521 | Реле перегрузки для миниконтакторов, доп. контакты 1НЗ+1НО, уставка расцепителя 6...9 А | http://datasheet.moeller.net/datasheet.php?model=014708&locale=ru_RU
Пуск и защита двигателя | 71200 | 0000014752 | ZE-12 | 27.18 | 32.0724 | 1 | B | 0.088 | 0.1521 | Реле перегрузки для миниконтакторов, доп. контакты 1НЗ+1НО, уставка расцепителя 9...12 А | http://datasheet.moeller.net/datasheet.php?model=014752&locale=ru_RU
Пуск и защита двигателя | 71200 | 0000045329 | ZW7-400 | 462.78 | 546.0804 | 1 | B | 0.71 | 3.178 | Реле перегрузки, 270-400A, 1НО +1 НЗ | http://datasheet.moeller.net/datasheet.php?model=045329&locale=ru_RU
Пуск и защита двигателя | 71200 | 0000047702 | ZW7-540 | 526.92 | 621.7656 | 1 | D | 0.8 | 3.178 | Реле перегрузки, 360-540A, 1НО +1 НЗ | http://datasheet.moeller.net/datasheet.php?model=047702&locale=ru_RU
Пуск и защита двигателя | 71200 | 0000050075 | ZW7-630 | 554.2 | 653.956 | 1 | D | 0.757 | 3.178 | Реле перегрузки, 420-630A, 1НО +1 НЗ | http://datasheet.moeller.net/datasheet.php?model=050075&locale=ru_RU
Пуск и защита двигателя | 71200 | 0000052448 | ZW7-290 | 442.79 | 522.4922 | 1 | B | 0.73 | 3.178 | Реле перегрузки, 190-290A, 1НО +1 НЗ | http://datasheet.moeller.net/datasheet.php?model=052448&locale=ru_RU
Пуск и защита двигателя | 71200 | 0000107316 | ZB150-175 | 168.93 | 199.3374 | 1 | B | 1.41 | 2.1346 | Реле перегрузки, 145-175A, 1НО +1 НЗ | http://datasheet.moeller.net/datasheet.php?model=107316&locale=ru_RU
Пуск и защита двигателя | 71200 | 0000107317 | ZB150-175/KK | 216.47 | 255.4346 | 1 | D | 1.61 | 1.9133 | Реле перегрузки, 145-175A, 1НО +1 НЗ | http://datasheet.moeller.net/datasheet.php?model=107317&locale=ru_RU
Пуск и защита двигателя | 71200 | 0000108792 | ZB65-75 | 98.99 | 116.8082 | 1 | B | 0.262 | 0.396 | Реле перегрузки, 65-75A, 1НО +1 НЗ | http://datasheet.moeller.net/datasheet.php?model=108792&locale=ru_RU
Пуск и защита двигателя | 71200 | 0000112474 | ZB32-38 | 52.35 | 61.773 | 1 | B | 0.17 | 0.42336 | Реле перегрузки, 32-38А, 1НО +1 НЗ | http://datasheet.moeller.net/datasheet.php?model=112474&locale=ru_RU
Пуск и защита двигателя | 71200 | 0000139572 | Z5-70/FF225A | 154.94 | 182.8292 | 1 | D | 1.61 | 3.0648 | Реле перегрузки, 50-70А, 1НО +1 НЗ | http://datasheet.moeller.net/datasheet.php?model=139572&locale=ru_RU
Пуск и защита двигателя | 71200 | 0000139573 | Z5-100/FF225A | 167.8 | 198.004 | 1 | D | 1.61 | 3.0648 | Реле перегрузки, 70-100А, 1НО +1 НЗ | http://datasheet.moeller.net/datasheet.php?model=139573&locale=ru_RU
Пуск и защита двигателя | 71200 | 0000139574 | Z5-125/FF225A | 167.8 | 198.004 | 1 | D | 1.61 | 3.0648 | Реле перегрузки, 95-125А, 1НО +1 НЗ | http://datasheet.moeller.net/datasheet.php?model=139574&locale=ru_RU
Пуск и защита двигателя | 71200 | 0000139575 | Z5-160/FF225A | 180.29 | 212.7422 | 1 | B | 1.61 | 3.0648 | Реле перегрузки, 120-160A, 1НО +1 НЗ | http://datasheet.moeller.net/datasheet.php?model=139575&locale=ru_RU
Пуск и защита двигателя | 71200 | 0000139576 | Z5-220/FF225A | 180.29 | 212.7422 | 1 | B | 1.61 | 3.0648 | Реле перегрузки, 160-220A, 1НО +1 НЗ | http://datasheet.moeller.net/datasheet.php?model=139576&locale=ru_RU
Пуск и защита двигателя | 71200 | 0000139577 | Z5-250/FF225A | 180.29 | 212.7422 | 1 | D | 1.61 | 3.0648 | Реле перегрузки, 200-250A, 1НО +1 НЗ | http://datasheet.moeller.net/datasheet.php?model=139577&locale=ru_RU
Пуск и защита двигателя | 71200 | 0000139578 | Z5-300/FF250 | 212.34 | 250.5612 | 1 | B | 1.72 | 3.1209 | Реле перегрузки, 250-300A, 1НО +1 НЗ | http://datasheet.moeller.net/datasheet.php?model=139578&locale=ru_RU
Пуск и защита двигателя | 71200 | 0000169789 | EMS-ROS-T-9-24VDC | 146.22 | 172.5396 | 1 | B | 0.38 | 1.488 | Электронный пускатель, прямой и реверсивный пуск, 2.4А, аварийный ост.
Пуск и защита двигателя | 71200 | 0000170099 | EMS-DO-T-2.4-24VDC | 136.05 | 160.539 | 1 | B | 0.38 | 1.488 | Электронный пускатель, прямой пуск, 2.4А
Пуск и защита двигателя | 71200 | 0000170100 | EMS-DO-T-9-24VDC | 136.05 | 160.539 | 1 | B | 0.38 | 1.488 | Электронный пускатель, прямой пуск, 9 А
Пуск и защита двигателя | 71200 | 0000170101 | EMS-RO-T-2.4-24VDC | 137.39 | 162.1202 | 1 | B | 0.38 | 1.488 | Электронный пускатель, прямой и реверсивный пуск, 2.4А
Пуск и защита двигателя | 71200 | 0000170102 | EMS-RO-T-9-24VDC | 137.39 | 162.1202 | 1 | B | 0.38 | 1.488 | Электронный пускатель, прямой и реверсивный пуск, 9А
Пуск и защита двигателя | 71200 | 0000170103 | EMS-DOS-T-2.4-24VDC | 143.27 | 169.0586 | 1 | B | 0.38 | 1.488 | Электронный пускатель, прямой пуск, 2.4А, аварийный останов
Пуск и защита двигателя | 71200 | 0000170104 | EMS-DOS-T-9-24VDC | 143.27 | 169.0586 | 1 | B | 0.38 | 1.488 | Электронный пускатель, прямой пуск, 2.4А, аварийный останов
Пуск и защита двигателя | 71200 | 0000170105 | EMS-ROS-T-2.4-24VDC | 146.22 | 172.5396 | 1 | B | 0.38 | 1.488 | Электронный пускатель, прямой и реверсивный пуск, 2.4А, аварийный ост.
Пуск и защита двигателя | 71200 | 0000210070 | Z5-70/FF250 | 135.17 | 159.5006 | 1 | D | 1.762 | 3.1209 | Реле перегрузки, 50-70А, 1НО +1 НЗ | http://datasheet.moeller.net/datasheet.php?model=210070&locale=ru_RU
Пуск и защита двигателя | 71200 | 0000210071 | Z5-100/FF250 | 141.28 | 166.7104 | 1 | B | 1.82 | 3.1209 | Реле перегрузки, 70-100А, 1НО +1 НЗ | http://datasheet.moeller.net/datasheet.php?model=210071&locale=ru_RU
Пуск и защита двигателя | 71200 | 0000210072 | Z5-125/FF250 | 141.28 | 166.7104 | 1 | B | 1.767 | 3.1209 | Реле перегрузки, 95-125А, 1НО +1 НЗ | http://datasheet.moeller.net/datasheet.php?model=210072&locale=ru_RU
Пуск и защита двигателя | 71200 | 0000210073 | Z5-160/FF250 | 152.79 | 180.2922 | 1 | B | 1.764 | 3.1209 | Реле перегрузки, 120-160A, 1НО +1 НЗ | http://datasheet.moeller.net/datasheet.php?model=210073&locale=ru_RU
Пуск и защита двигателя | 71200 | 0000210074 | Z5-220/FF250 | 152.79 | 180.2922 | 1 | B | 1.786 | 3.1209 | Реле перегрузки, 160-220A, 1НО +1 НЗ | http://datasheet.moeller.net/datasheet.php?model=210074&locale=ru_RU
Пуск и защита двигателя | 71200 | 0000210075 | Z5-250/FF250 | 152.78 | 180.2804 | 1 | B | 1.764 | 3.1209 | Реле перегрузки, 200-250A, 1НО +1 НЗ | http://datasheet.moeller.net/datasheet.php?model=210075&locale=ru_RU
Пуск и защита двигателя | 71200 | 0000278431 | ZB12-0,16 | 27.28 | 32.1904 | 1 | B | 0.153 | 0.26532 | Реле перегрузки, доп. контакты 1НЗ+1НО, уставка расцепителя 0,1...0,16 А, для контакторов DILM7…15, SDAINLM12…22, DIULM7…12 | http://datasheet.moeller.net/datasheet.php?model=278431&locale=ru_RU
Пуск и защита двигателя | 71200 | 0000278432 | ZB12-0,24 | 27.28 | 32.1904 | 1 | B | 0.153 | 0.26532 | Реле перегрузки, доп. контакты 1НЗ+1НО, уставка расцепителя 0,16...0,24 А, для контакторов DILM7…15, SDAINLM12…22, DIULM7…12 | http://datasheet.moeller.net/datasheet.php?model=278432&locale=ru_RU
Пуск и защита двигателя | 71200 | 0000278433 | ZB12-0,4 | 27.28 | 32.1904 | 1 | B | 0.153 | 0.26532 | Реле перегрузки, доп. контакты 1НЗ+1НО, уставка расцепителя 0,24...0,4 А, для контакторов DILM7…15, SDAINLM12…22, DIULM7…12 | http://datasheet.moeller.net/datasheet.php?model=278433&locale=ru_RU
Пуск и защита двигателя | 71200 | 0000278434 | ZB12-0,6 | 28.34 | 33.4412 | 1 | A | 0.154 | 0.26532 | Реле перегрузки, доп. контакты 1НЗ+1НО, уставка расцепителя 0,4...0,6 А, для контакторов DILM7…15, SDAINLM12…22, DIULM7…12 | http://datasheet.moeller.net/datasheet.php?model=278434&locale=ru_RU
Пуск и защита двигателя | 71200 | 0000278435 | ZB12-1 | 28.34 | 33.4412 | 1 | A | 0.154 | 0.26532 | Реле перегрузки, доп. контакты 1НЗ+1НО, уставка расцепителя 0,6...0,1 А, для контакторов DILM7…15, SDAINLM12…22, DIULM7…12 | http://datasheet.moeller.net/datasheet.php?model=278435&locale=ru_RU
Пуск и защита двигателя | 71200 | 0000278436 | ZB12-1,6 | 28.34 | 33.4412 | 1 | A | 0.153 | 0.26532 | Реле перегрузки, доп. контакты 1НЗ+1НО, уставка расцепителя 1...1,6 А, для контакторов DILM7…15, SDAINLM12…22, DIULM7…12 | http://datasheet.moeller.net/datasheet.php?model=278436&locale=ru_RU
Пуск и защита двигателя | 71200 | 0000278437 | ZB12-2,4 | 28.34 | 33.4412 | 1 | A | 0.154 | 0.26532 | Реле перегрузки, доп. контакты 1НЗ+1НО, уставка расцепителя 1,6...2,4 А, для контакторов DILM7…15, SDAINLM12…22, DIULM7…12 | http://datasheet.moeller.net/datasheet.php?model=278437&locale=ru_RU
Пуск и защита двигателя | 71200 | 0000278438 | ZB12-4 | 28.34 | 33.4412 | 1 | A | 0.158 | 0.26532 | Реле перегрузки, доп. контакты 1НЗ+1НО, уставка расцепителя 2,4...4 А, для контакторов DILM7…15, SDAINLM12…22, DIULM7…12 | http://datasheet.moeller.net/datasheet.php?model=278438&locale=ru_RU
Пуск и защита двигателя | 71200 | 0000278439 | ZB12-6 | 28.34 | 33.4412 | 1 | A | 0.158 | 0.26532 | Реле перегрузки, доп. контакты 1НЗ+1НО, уставка расцепителя 4...6 А, для контакторов DILM7…15, SDAINLM12…22, DIULM7…12 | http://datasheet.moeller.net/datasheet.php?model=278439&locale=ru_RU
Пуск и защита двигателя | 71200 | 0000278440 | ZB12-10 | 28.34 | 33.4412 | 1 | A | 0.159 | 0.26532 | Реле перегрузки, доп. контакты 1НЗ+1НО, уставка расцепителя 6...10 А, для контакторов DILM7…15, SDAINLM12…22, DIULM7…12 | http://datasheet.moeller.net/datasheet.php?model=278440&locale=ru_RU
Пуск и защита двигателя | 71200 | 0000278441 | ZB12-12 | 28.34 | 33.4412 | 1 | A | 0.156 | 0.26532 | Реле перегрузки, доп. контакты 1НЗ+1НО, уставка расцепителя 9...12 А, для контакторов DILM7…15, SDAINLM12…22, DIULM7…12 | http://datasheet.moeller.net/datasheet.php?model=278441&locale=ru_RU
Пуск и защита двигателя | 71200 | 0000278442 | ZB32-0,16 | 32.05 | 37.819 | 1 | D | 0.147 | 0.28944 | Реле перегрузки, доп. контакты 1НЗ+1НО, уставка расцепителя 0,1...0,16 А, для контакторов DILM17…38, SDAINLM30…45, DIULM17…32 | http://datasheet.moeller.net/datasheet.php?model=278442&locale=ru_RU
Пуск и защита двигателя | 71200 | 0000278443 | ZB32-0,24 | 30.52 | 36.0136 | 1 | B | 0.149 | 0.28944 | Реле перегрузки, доп. контакты 1НЗ+1НО, уставка расцепителя 0,16...0,24 А, для контакторов DILM17…38, SDAINLM30…45, DIULM17…32 | http://datasheet.moeller.net/datasheet.php?model=278443&locale=ru_RU
Пуск и защита двигателя | 71200 | 0000278444 | ZB32-0,4 | 30.23 | 35.6714 | 1 | B | 0.147 | 0.28944 | Реле перегрузки, доп. контакты 1НЗ+1НО, уставка расцепителя 0,24…0,4 А, для контакторов DILM17…38, SDAINLM30…45, DIULM17…32 | http://datasheet.moeller.net/datasheet.php?model=278444&locale=ru_RU
Пуск и защита двигателя | 71200 | 0000278445 | ZB32-0,6 | 32.05 | 37.819 | 1 | B | 0.148 | 0.28944 | Реле перегрузки, доп. контакты 1НЗ+1НО, уставка расцепителя 0,4...0,6 А, для контакторов DILM17…38, SDAINLM30…45, DIULM17…32 | http://datasheet.moeller.net/datasheet.php?model=278445&locale=ru_RU
Пуск и защита двигателя | 71200 | 0000278446 | ZB32-1 | 30.52 | 36.0136 | 1 | B | 0.148 | 0.28944 | Реле перегрузки, доп. контакты 1НЗ+1НО, уставка расцепителя 0,6...0,1 А, для контакторов DILM17…38, SDAINLM30…45, DIULM17…32 | http://datasheet.moeller.net/datasheet.php?model=278446&locale=ru_RU
Пуск и защита двигателя | 71200 | 0000278447 | ZB32-1,6 | 30.52 | 36.0136 | 1 | B | 0.148 | 0.28944 | Реле перегрузки, доп. контакты 1НЗ+1НО, уставка расцепителя 1...1,6 А, для контакторов DILM17…38, SDAINLM30…45, DIULM17…32 | http://datasheet.moeller.net/datasheet.php?model=278447&locale=ru_RU
Пуск и защита двигателя | 71200 | 0000278448 | ZB32-2,4 | 30.52 | 36.0136 | 1 | B | 0.148 | 0.28944 | Реле перегрузки, доп. контакты 1НЗ+1НО, уставка расцепителя 1,6...2,4 А, для контакторов DILM17…38, SDAINLM30…45, DIULM17…32 | http://datasheet.moeller.net/datasheet.php?model=278448&locale=ru_RU
Пуск и защита двигателя | 71200 | 0000278449 | ZB32-4 | 30.52 | 36.0136 | 1 | B | 0.152 | 0.28944 | Реле перегрузки, доп. контакты 1НЗ+1НО, уставка расцепителя 2,4...4 А, для контакторов DILM17…38, SDAINLM30…45, DIULM17…32 | http://datasheet.moeller.net/datasheet.php?model=278449&locale=ru_RU
Пуск и защита двигателя | 71200 | 0000278450 | ZB32-6 | 32.05 | 37.819 | 1 | B | 0.15 | 0.28944 | Реле перегрузки, доп. контакты 1НЗ+1НО, уставка расцепителя 4...6 А, для контакторов DILM17…38, SDAINLM30…45, DIULM17…32 | http://datasheet.moeller.net/datasheet.php?model=278450&locale=ru_RU
Пуск и защита двигателя | 71200 | 0000278451 | ZB32-10 | 31.53 | 37.2054 | 1 | B | 0.151 | 0.28944 | Реле перегрузки, доп. контакты 1НЗ+1НО, уставка расцепителя 6…10 А, для контакторов DILM17…38, SDAINLM30…45, DIULM17…32 | http://datasheet.moeller.net/datasheet.php?model=278451&locale=ru_RU
Пуск и защита двигателя | 71200 | 0000278452 | ZB32-16 | 32.47 | 38.3146 | 1 | A | 0.153 | 0.28944 | Реле перегрузки, доп. контакты 1НЗ+1НО, уставка расцепителя 10…16 А, для контакторов DILM17…38, SDAINLM30…45, DIULM17…32 | http://datasheet.moeller.net/datasheet.php?model=278452&locale=ru_RU
Пуск и защита двигателя | 71200 | 0000278453 | ZB32-24 | 32.14 | 37.9252 | 1 | A | 0.151 | 0.28944 | Реле перегрузки, доп. контакты 1НЗ+1НО, уставка расцепителя 16…24 А, для контакторов DILM17…38, SDAINLM30…45, DIULM17…32 | http://datasheet.moeller.net/datasheet.php?model=278453&locale=ru_RU
Пуск и защита двигателя | 71200 | 0000278454 | ZB32-32 | 49.18 | 58.0324 | 1 | A | 0.156 | 0.28944 | Реле перегрузки, доп. контакты 1НЗ+1НО, уставка расцепителя 24…32 А, для контакторов DILM17…38, SDAINLM30…45, DIULM17…32 | http://datasheet.moeller.net/datasheet.php?model=278454&locale=ru_RU
Пуск и защита двигателя | 71200 | 0000278455 | ZB65-10 | 37.44 | 44.1792 | 1 | B | 0.255 | 0.396 | Реле перегрузки, доп. контакты 1НЗ+1НО, уставка расцепителя 6...10 А, для контакторов DILM17…38, SDAINLM30…45, DIULM17…32 | http://datasheet.moeller.net/datasheet.php?model=278455&locale=ru_RU
Пуск и защита двигателя | 71200 | 0000278456 | ZB65-16 | 37.44 | 44.1792 | 1 | B | 0.253 | 0.396 | Реле перегрузки, доп. контакты 1НЗ+1НО, уставка расцепителя 9...12 А, для контакторов DILM17…38, SDAINLM30…45, DIULM17…32 | http://datasheet.moeller.net/datasheet.php?model=278456&locale=ru_RU
Пуск и защита двигателя | 71200 | 0000278457 | ZB65-24 | 38.56 | 45.5008 | 1 | B | 0.239 | 0.396 | Реле перегрузки, доп. контакты 1НЗ+1НО, уставка расцепителя 12...24 А, для контакторов DILM17…38, SDAINLM30…45, DIULM17…32 | http://datasheet.moeller.net/datasheet.php?model=278457&locale=ru_RU
Пуск и защита двигателя | 71200 | 0000278458 | ZB65-40 | 57.77 | 68.1686 | 1 | A | 0.237 | 0.396 | Реле перегрузки, доп. контакты 1НЗ+1НО, уставка расцепителя 24…40 А, для контакторов DILM40…65, SDAINLM70…115, DIULM40…65 | http://datasheet.moeller.net/datasheet.php?model=278458&locale=ru_RU
Пуск и защита двигателя | 71200 | 0000278459 | ZB65-57 | 74.94 | 88.4292 | 1 | A | 0.25 | 0.396 | Реле перегрузки, доп. контакты 1НЗ+1НО, уставка расцепителя 40…57 А, для контакторов DILM40…65, SDAINLM70…115, DIULM40…65 | http://datasheet.moeller.net/datasheet.php?model=278459&locale=ru_RU
Пуск и защита двигателя | 71200 | 0000278460 | ZB65-65 | 77.18 | 91.0724 | 1 | A | 0.265 | 0.396 | Реле перегрузки, доп. контакты 1НЗ+1НО, уставка расцепителя 50…65 А, для контакторов DILM40…65, SDAINLM70…115, DIULM40…65 | http://datasheet.moeller.net/datasheet.php?model=278460&locale=ru_RU
Пуск и защита двигателя | 71200 | 0000278461 | ZB150-35 | 78.19 | 92.2642 | 1 | D | 1.401 | 2.1346 | Реле перегрузки, 25-35А, 1НО +1 НЗ | http://datasheet.moeller.net/datasheet.php?model=278461&locale=ru_RU
Пуск и защита двигателя | 71200 | 0000278462 | ZB150-50 | 94.07 | 111.0026 | 1 | B | 1.366 | 2.1346 | Реле перегрузки, 35-50А, 1НО +1 НЗ | http://datasheet.moeller.net/datasheet.php?model=278462&locale=ru_RU
Пуск и защита двигателя | 71200 | 0000278463 | ZB150-70 | 94.83 | 111.8994 | 1 | A | 1.38 | 2.1346 | Реле перегрузки, 50-70А, 1НО +1 НЗ | http://datasheet.moeller.net/datasheet.php?model=278463&locale=ru_RU
Пуск и защита двигателя | 71200 | 0000278464 | ZB150-100 | 105.75 | 124.785 | 1 | A | 1.39 | 2.1346 | Реле перегрузки, 70-100А, 1НО +1 НЗ | http://datasheet.moeller.net/datasheet.php?model=278464&locale=ru_RU
Пуск и защита двигателя | 71200 | 0000278465 | ZB150-125 | 141.79 | 167.3122 | 1 | A | 1.393 | 2.1346 | Реле перегрузки, 95-125А, 1НО +1 НЗ | http://datasheet.moeller.net/datasheet.php?model=278465&locale=ru_RU
Пуск и защита двигателя | 71200 | 0000278466 | ZB150-150 | 152.31 | 179.7258 | 1 | B | 1.381 | 2.1346 | Реле перегрузки, 120-142A, 1НО +1 НЗ | http://datasheet.moeller.net/datasheet.php?model=278466&locale=ru_RU
Пуск и защита двигателя | 71200 | 0000278467 | ZB150-35/KK | 199.95 | 235.941 | 1 | D | 1.584 | 1.9133 | Реле перегрузки, 25-35А, 1НО +1 НЗ, отдельный монтаж
Пуск и защита двигателя | 71200 | 0000278468 | ZB150-50/KK | 93.4 | 110.212 | 1 | B | 1.41 | 1.9133 | Реле перегрузки, 35-50А, 1НО +1 НЗ, отдельный монтаж | http://datasheet.moeller.net/datasheet.php?model=278468&locale=ru_RU
Пуск и защита двигателя | 71200 | 0000278469 | ZB150-70/KK | 95.8 | 113.044 | 1 | B | 1.595 | 1.9133 | Реле перегрузки, 50-70А, 1НО +1 НЗ, отдельный монтаж | http://datasheet.moeller.net/datasheet.php?model=278469&locale=ru_RU
Пуск и защита двигателя | 71200 | 0000278470 | ZB150-100/KK | 122.28 | 144.2904 | 1 | B | 1.601 | 1.9133 | Реле перегрузки, 70-100А, 1НО +1 НЗ, отдельный монтаж | http://datasheet.moeller.net/datasheet.php?model=278470&locale=ru_RU
Пуск и защита двигателя | 71200 | 0000278471 | ZB150-125/KK | 144.3 | 170.274 | 1 | B | 1.617 | 1.9133 | Реле перегрузки, 95-125А, 1НО +1 НЗ, отдельный монтаж | http://datasheet.moeller.net/datasheet.php?model=278471&locale=ru_RU
Пуск и защита двигателя | 71200 | 0000278472 | ZB150-150/KK | 151.2 | 178.416 | 1 | B | 1.597 | 1.9133 | Реле перегрузки, 120-142A, 1НО +1 НЗ, отдельный монтаж | http://datasheet.moeller.net/datasheet.php?model=278472&locale=ru_RU
Пуск и защита двигателя | 71200 | 0000278473 | ZB32-XEZ | 5.52 | 6.5136 | 1 | A | 0.078 | 0.35955 | Основания для отдельного монтажа реле ZB32 | http://datasheet.moeller.net/datasheet.php?model=278473&locale=ru_RU
Пуск и защита двигателя | 71200 | 0000278474 | ZB65-XEZ | 8.82 | 10.4076 | 1 | B | 0.158 | 0.65688 | Основания для отдельного монтажа реле ZB65 | http://datasheet.moeller.net/datasheet.php?model=278474&locale=ru_RU
Пуск и защита двигателя | 71200 | 0000290168 | ZB12-16 | 32.7 | 38.586 | 1 | A | 0.161 | 0.26532 | Реле перегрузки, уставка 12..16 А, 1НО, 1НЗ вспомогат. контакты | http://datasheet.moeller.net/datasheet.php?model=290168&locale=ru_RU
Пуск и защита двигателя | 71800 | 0000121721 | PKE 12 | 35.1 | 41.418 | 1 | B | 0.35 | 0.46586 | Автомат защиты двигателя, 3P, 12А, электронный, базовый блок | http://datasheet.moeller.net/datasheet.php?model=121721&locale=ru_RU
Пуск и защита двигателя | 71800 | 0000121722 | PKE 32 | 35.1 | 41.418 | 1 | B | 0.35 | 0.46586 | Автомат защиты двигателя, 3P, 32A, электронный, базовый блок | http://datasheet.moeller.net/datasheet.php?model=121722&locale=ru_RU
Пуск и защита двигателя | 71800 | 0000121723 | PKE-XTU-1,2 | 60.95 | 71.921 | 1 | B | 0.11 | 0.12018 | Электронный расцепитель, 0.3-1.2A, стандартный | http://datasheet.moeller.net/datasheet.php?model=121723&locale=ru_RU
Пуск и защита двигателя | 71800 | 0000121724 | PKE-XTU-4 | 60.95 | 71.921 | 1 | B | 0.11 | 0.12018 | Электронный расцепитель, 1-4А, стандартный | http://datasheet.moeller.net/datasheet.php?model=121724&locale=ru_RU
Пуск и защита двигателя | 71800 | 0000121725 | PKE-XTU-12 | 60.95 | 71.921 | 1 | B | 0.11 | 0.12018 | Электронный расцепитель, 3-12A, стандартный | http://datasheet.moeller.net/datasheet.php?model=121725&locale=ru_RU
Пуск и защита двигателя | 71800 | 0000121726 | PKE-XTU-32 | 60.95 | 71.921 | 1 | B | 0.11 | 0.12018 | Электронный расцепитель, 8-32А, стандартный | http://datasheet.moeller.net/datasheet.php?model=121726&locale=ru_RU
Пуск и защита двигателя | 71800 | 0000121727 | PKE-XTUA-1,2 | 70.25 | 82.895 | 1 | B | 0.11 | 0.12018 | Электронный расцепитель, 0.3-1.2A, расширенный (SmartWire-DT) | http://datasheet.moeller.net/datasheet.php?model=121727&locale=ru_RU
Пуск и защита двигателя | 71800 | 0000121728 | PKE-XTUA-4 | 70.25 | 82.895 | 1 | B | 0.11 | 0.12018 | Электронный расцепитель, 1-4А, расширенный (SmartWire-DT) | http://datasheet.moeller.net/datasheet.php?model=121728&locale=ru_RU
Пуск и защита двигателя | 71800 | 0000121729 | PKE-XTUA-12 | 65.14 | 76.8652 | 1 | B | 0.11 | 0.12018 | Электронный расцепитель, 3-12A, расширенный (SmartWire-DT) | http://datasheet.moeller.net/datasheet.php?model=121729&locale=ru_RU
Пуск и защита двигателя | 71800 | 0000121730 | PKE-XTUA-32 | 70.25 | 82.895 | 1 | B | 0.11 | 0.12018 | Электронный расцепитель, 8-32А, расширенный (SmartWire-DT) | http://datasheet.moeller.net/datasheet.php?model=121730&locale=ru_RU
Пуск и защита двигателя | 71800 | 0000121732 | PKE12/XTU-4 | 100.43 | 118.5074 | 1 | B | 0.44 | 0.46586 | Автомат защиты двигателя с электронным расцепителем, 3P, Ir = 1-4A, стандартный | http://datasheet.moeller.net/datasheet.php?model=121732&locale=ru_RU
Пуск и защита двигателя | 71800 | 0000121733 | PKE12/XTU-12 | 100.43 | 118.5074 | 1 | B | 0.44 | 0.46586 | Автомат защиты двигателя с электронным расцепителем, 3P, Ir = 3-12A, cтандартный | http://datasheet.moeller.net/datasheet.php?model=121733&locale=ru_RU
Пуск и защита двигателя | 71800 | 0000121734 | PKE32/XTU-32 | 112.98 | 133.3164 | 1 | A | 0.44 | 0.46586 | Автомат защиты двигателя с электронным расцепителем, 3P, Ir = 8-32А стандартный | http://datasheet.moeller.net/datasheet.php?model=121734&locale=ru_RU
Пуск и защита двигателя | 71800 | 0000138258 | PKE65 | 127.42 | 150.3556 | 1 | B | 1.33 | 1.6662 | Автомат защиты двигателя, 3P, 65A, электронный, базовый блок | http://datasheet.moeller.net/datasheet.php?model=138258&locale=ru_RU
Пуск и защита двигателя | 71800 | 0000138259 | PKE-XTU-65 | 116.65 | 137.647 | 1 | B | 0.215 | 0.32448 | Электронный расцепитель, 16-65А, стандартный | http://datasheet.moeller.net/datasheet.php?model=138259&locale=ru_RU
Пуск и защита двигателя | 71800 | 0000138260 | PKE-XTUA-65 | 139.22 | 164.2796 | 1 | B | 0.215 | 0.32448 | Электронный расцепитель, 16-65А, расширенный (SmartWire-DT) | http://datasheet.moeller.net/datasheet.php?model=138260&locale=ru_RU
Пуск и защита двигателя | 71800 | 0000138261 | PKE-XTUW-32 | 104.45 | 123.251 | 1 | B | 0.215 | 0.32448 | Электронный расцепитель, 8-32А стандартный | http://datasheet.moeller.net/datasheet.php?model=138261&locale=ru_RU
Пуск и защита двигателя | 71800 | 0000138262 | PKE-XTUWA-32 | 121.39 | 143.2402 | 1 | B | 0.215 | 0.32448 | Электронный расцепитель, 8-32A расширенный (SmartWire-DT) | http://datasheet.moeller.net/datasheet.php?model=138262&locale=ru_RU
Пуск и защита двигателя | 71800 | 0000138516 | PKE65/XTU-65 | 255.62 | 301.6316 | 1 | B | 1.545 | 1.6662 | Автомат защиты двигателя с электронным расцепителем, 3P, 8-65A | http://datasheet.moeller.net/datasheet.php?model=138516&locale=ru_RU
Пуск и защита двигателя | 71800 | 0000138517 | PKE65/XTUW-32 | 241.83 | 285.3594 | 1 | D | 1.545 | 1.6662 | Автомат защиты двигателя с электронным расцепителем, 3P, 8-32A | http://datasheet.moeller.net/datasheet.php?model=138517&locale=ru_RU
Пуск и защита двигателя | 71800 | 0000142418 | PKE-XH-MCC | 36.27 | 42.7986 | 1 | B | 0.2 | 0.99264 | Ручка для монтажа на дверь
Пуск и защита двигателя | 71800 | 0000153164 | PKE-XTUCP-36 | 93.54 | 110.3772 | 1 | B | 0.1 | 0.12018 | Электронный расцепитель для защиты линий, 15-36А, стандартный
Пуск и защита двигателя | 71800 | 0000158247 | PKE65/AK | 124.51 | 146.9218 | 1 | B | 1.345 | 1.7642 | Автомат защиты двигателя, 3P, 65A, электронный, базовый блок с блокируемый ручкой | http://datasheet.moeller.net/datasheet.php?model=158247&locale=ru_RU
Пуск и защита двигателя | 71800 | 0000158248 | PKE65/AK/XTU-65 | 252.19 | 297.5842 | 1 | D | 1.56 | 1.7642 | Автомат защиты двигателя с электронным расцепителем, 3P, 16-32A | http://datasheet.moeller.net/datasheet.php?model=158248&locale=ru_RU
Пуск и защита двигателя | 71800 | 0000158249 | PKE65/AK/XTUW-32 | 238.8 | 281.784 | 1 | D | 1.56 | 1.7642 | Автомат защиты двигателя с электронным расцепителем, 3P, 8-32A | http://datasheet.moeller.net/datasheet.php?model=158249&locale=ru_RU
Пуск и защита двигателя | 71800 | 0000164297 | PKZ0-XHT-MCC | 34.2 | 40.356 | 1 | D | 0.2 | 0.993 | Ось и рукоятка монтажа на дверь PKZ
Пуск и защита двигателя | 71800 | 0000164299 | PKE-XHT-MCC | 40.07 | 47.2826 | 1 | B | 0.2 | 0.993 | Ось и рукоятка монтажа на дверь PKE
Пуск и защита двигателя | 71800 | 0000168795 | PKE-XTUACP-36 | 122.86 | 144.9748 | 1 | B | 0.1 | 0.12018 | Электронный расцепитель для защиты линий, 15-36А, расширенный
Пуск и защита двигателя | 71800 | 0000168796 | PKE-XTUWCP-36 | 138.01 | 162.8518 | 1 | B | 0.215 | 0.3234 | Электронный расцепитель для защиты линий, 15-36А, стандартный
Пуск и защита двигателя | 71800 | 0000168797 | PKE-XTUWACP-36 | 160.99 | 189.9682 | 1 | B | 0.215 | 0.3234 | Электронный расцепитель для защиты линий, 15-36А, расширенный
Пуск и защита двигателя | 71800 | 0000168798 | PKE-XTUCP-65 | 143.71 | 169.5778 | 1 | B | 0.259 | 0.3234 | Электронный расцепитель для защиты линий, 30-65А, стандартный
Пуск и защита двигателя | 71800 | 0000168799 | PKE-XTUACP-65 | 166.43 | 196.3874 | 1 | B | 0.259 | 0.3234 | Электронный расцепитель для защиты линий, 30-65А, расширенный
Пуск и защита двигателя | 71800 | 0000168972 | PKE32/XTUCP-36 | 172.29 | 203.3022 | 1 | B | 0.457 | 0.46814 | Автомат защиты линий с электронным расцепителем, 3P, Ir = 15-36A, стандартный
Пуск и защита двигателя | 71800 | 0000168973 | PKE65/XTUWCP-36 | 294.48 | 347.4864 | 1 | D | 1.535 | 1.6662 | Автомат защиты линий с электронным расцепителем, 3P, Ir = 30-65A, стандартный
Пуск и защита двигателя | 71800 | 0000168974 | PKE65/XTUCP-65 | 300.4 | 354.472 | 1 | D | 1.575 | 1.6662 | Автомат защиты линий с электронным расцепителем, 3P, Ir = 30-65A, стандартный
Пуск и защита двигателя | 71800 | 0000173416 | PKE-XZMR(230V50HZ) | 76.56 | 90.3408 | 1 | B | 0.107 | 0.55125 | Электронное реле для автоматических выключателей PKE, 230В50Гц
Пуск и защита двигателя | 71800 | 0000173425 | PKE-XZMR(24VDC) | 80.94 | 95.5092 | 1 | B | 0.107 | 0.55125 | Электронное реле для автоматических выключателей PKE, 24В DC
Пуск и защита двигателя | 78500 | 0000139534 | DILM185A/22(RAC24) | 349.08 | 411.9144 | 1 | D | 3.28 | 4.2028 | контактор 185А, управляющее напряжение 24-48В (AC), 2НО+2НЗ доп. контакты, категория применения AC-3, АС4 | http://datasheet.moeller.net/datasheet.php?model=139534&locale=ru_RU
Пуск и защита двигателя | 78500 | 0000139535 | DILM185A/22(RAC48) | 349.08 | 411.9144 | 1 | D | 3.28 | 4.2028 | контактор 185А, управляющее напряжение 42-48В (AC), 2НО+2НЗ доп. контакты, категория применения AC-3, АС4 | http://datasheet.moeller.net/datasheet.php?model=139535&locale=ru_RU
Пуск и защита двигателя | 78500 | 0000139536 | DILM185A/22(RAC120) | 349.08 | 411.9144 | 1 | B | 3.28 | 4.2028 | контактор 185А, управляющее напряжение 100-120В (AC), 2НО+2НЗ доп. контакты, категория применения AC-3, АС4 | http://datasheet.moeller.net/datasheet.php?model=139536&locale=ru_RU
Пуск и защита двигателя | 78500 | 0000139537 | DILM185A/22(RAC240) | 283.3 | 334.294 | 1 | A | 3.28 | 4.2028 | контактор 185А, управляющее напряжение 190-240В (AC), 2НО+2НЗ доп. контакты, категория применения AC-3, АС4 | http://datasheet.moeller.net/datasheet.php?model=139537&locale=ru_RU
Пуск и защита двигателя | 78500 | 0000139538 | DILM185A/22(RAC440) | 349.08 | 411.9144 | 1 | B | 3.28 | 4.2028 | контактор 185А, управляющее напряжение 380-440В (AC), 2НО+2НЗ доп. контакты, категория применения AC-3, АС4 | http://datasheet.moeller.net/datasheet.php?model=139538&locale=ru_RU
Пуск и защита двигателя | 78500 | 0000139539 | DILM185A/22(RAC500) | 349.08 | 411.9144 | 1 | D | 3.28 | 4.2028 | контактор 185А, управляющее напряжение 480-500В (AC), 2НО+2НЗ доп. контакты, категория применения AC-3, АС4 | http://datasheet.moeller.net/datasheet.php?model=139539&locale=ru_RU
Пуск и защита двигателя | 78500 | 0000139540 | DILM185A/22(RDC24) | 349.08 | 411.9144 | 1 | B | 3.28 | 4.2028 | контактор 185А, управляющее напряжение 24-27В (DC), 2НО+2НЗ доп. контакты, категория применения AC-3, АС4 | http://datasheet.moeller.net/datasheet.php?model=139540&locale=ru_RU
Пуск и защита двигателя | 78500 | 0000139541 | DILM185A/22(RDC60) | 349.08 | 411.9144 | 1 | D | 3.28 | 4.2028 | контактор 185А, управляющее напряжение 48-60В (DC), 2НО+2НЗ доп. контакты, категория применения AC-3, АС4 | http://datasheet.moeller.net/datasheet.php?model=139541&locale=ru_RU
Пуск и защита двигателя | 78500 | 0000139542 | DILM185A/22(RDC130) | 349.08 | 411.9144 | 1 | D | 3.28 | 4.2028 | контактор 185А, управляющее напряжение 110-130В (DC), 2НО+2НЗ доп. контакты, категория применения AC-3, АС4 | http://datasheet.moeller.net/datasheet.php?model=139542&locale=ru_RU
Пуск и защита двигателя | 78500 | 0000139543 | DILM185A/22(RDC240) | 349.08 | 411.9144 | 1 | D | 3.28 | 4.2028 | контактор 185А, управляющее напряжение 200-240В (DC), 2НО+2НЗ доп. контакты, категория применения AC-3, АС4 | http://datasheet.moeller.net/datasheet.php?model=139543&locale=ru_RU
Пуск и защита двигателя | 78500 | 0000139544 | DILM225A/22(RAC24) | 391.65 | 462.147 | 1 | D | 3.28 | 4.2028 | контактор 225А, управляющее напряжение 24-48В (AC), 2НО+2НЗ доп. контакты, категория применения AC-3, АС4 | http://datasheet.moeller.net/datasheet.php?model=139544&locale=ru_RU
Пуск и защита двигателя | 78500 | 0000139545 | DILM225A/22(RAC48) | 391.65 | 462.147 | 1 | D | 3.28 | 4.2028 | контактор 225А, управляющее напряжение 42-48В (AC), 2НО+2НЗ доп. контакты, категория применения AC-3, АС4 | http://datasheet.moeller.net/datasheet.php?model=139545&locale=ru_RU
Пуск и защита двигателя | 78500 | 0000139546 | DILM225A/22(RAC120) | 391.65 | 462.147 | 1 | B | 3.28 | 4.2028 | контактор 225А, управляющее напряжение 100-120В (AC), 2НО+2НЗ доп. контакты, категория применения AC-3, АС4 | http://datasheet.moeller.net/datasheet.php?model=139546&locale=ru_RU
Пуск и защита двигателя | 78500 | 0000139547 | DILM225A/22(RAC240) | 415.39 | 490.1602 | 1 | A | 3.28 | 4.2028 | контактор 225А, управляющее напряжение 190-240В (AC), 2НО+2НЗ доп. контакты, категория применения AC-3, АС4 | http://datasheet.moeller.net/datasheet.php?model=139547&locale=ru_RU
Пуск и защита двигателя | 78500 | 0000139548 | DILM225A/22(RAC440) | 391.65 | 462.147 | 1 | B | 3.28 | 4.2028 | контактор 225А, управляющее напряжение 380-440В (AC), 2НО+2НЗ доп. контакты, категория применения AC-3, АС4 | http://datasheet.moeller.net/datasheet.php?model=139548&locale=ru_RU
Пуск и защита двигателя | 78500 | 0000139549 | DILM225A/22(RAC500) | 391.65 | 462.147 | 1 | D | 3.28 | 4.2028 | контактор 225А, управляющее напряжение 480-500В (AC), 2НО+2НЗ доп. контакты, категория применения AC-3, АС4 | http://datasheet.moeller.net/datasheet.php?model=139549&locale=ru_RU
Пуск и защита двигателя | 78500 | 0000139550 | DILM225A/22(RDC24) | 391.65 | 462.147 | 1 | B | 3.28 | 4.2028 | контактор 225А, управляющее напряжение 24-27В (DC), 2НО+2НЗ доп. контакты, категория применения AC-3, АС4 | http://datasheet.moeller.net/datasheet.php?model=139550&locale=ru_RU
Пуск и защита двигателя | 78500 | 0000139551 | DILM225A/22(RDC60) | 391.65 | 462.147 | 1 | D | 3.28 | 4.2028 | контактор 225А, управляющее напряжение 48-60В (DC), 2НО+2НЗ доп. контакты, категория применения AC-3, АС4 | http://datasheet.moeller.net/datasheet.php?model=139551&locale=ru_RU
Пуск и защита двигателя | 78500 | 0000139552 | DILM225A/22(RDC130) | 391.65 | 462.147 | 1 | D | 3.28 | 4.2028 | контактор 225А, управляющее напряжение 110-130В (DC), 2НО+2НЗ доп. контакты, категория применения AC-3, АС4 | http://datasheet.moeller.net/datasheet.php?model=139552&locale=ru_RU
Пуск и защита двигателя | 78500 | 0000139553 | DILM225A/22(RDC240) | 391.65 | 462.147 | 1 | D | 3.28 | 4.2028 | контактор 225А, управляющее напряжение 200-240В (DC), 2НО+2НЗ доп. контакты, категория применения AC-3, АС4 | http://datasheet.moeller.net/datasheet.php?model=139553&locale=ru_RU
Пуск и защита двигателя | 78600 | 0000139554 | DILM300A/22(RDC48) | 854.55 | 1008.369 | 1 | B | 6.5 | 5.5037 | контактор 300А, управляющее напряжение 24-48В (DC), 2НО+2НЗ доп. контакты, категория применения AC-3, АС4 | http://datasheet.moeller.net/datasheet.php?model=139554&locale=ru_RU
Пуск и защита двигателя | 78600 | 0000139555 | DILM300A/22(RA110) | 854.55 | 1008.369 | 1 | D | 6.5 | 5.5037 | контактор 300А, управляющее напряжение 48-110В (АС,DC), категория применения AC-3, AC-4 | http://datasheet.moeller.net/datasheet.php?model=139555&locale=ru_RU
Пуск и защита двигателя | 78600 | 0000139556 | DILM300A/22(RA250) | 673.65 | 794.907 | 1 | A | 6.5 | 5.5037 | контактор 300А, управляющее напряжение 110-250В (АС,DC), категория применения AC-3, AC-4 | http://datasheet.moeller.net/datasheet.php?model=139556&locale=ru_RU
Пуск и защита двигателя | 78600 | 0000139557 | DILM300A/22(RAC500) | 854.55 | 1008.369 | 1 | D | 6.5 | 5.5037 | контактор 300А, управляющее напряжение 480-500В (AC), категория применения AC-3, AC-4 | http://datasheet.moeller.net/datasheet.php?model=139557&locale=ru_RU
Пуск и защита двигателя | 78600 | 0000139558 | DILM300A-S/22(110-120V50/60HZ) | 647.58 | 764.1444 | 1 | B | 6.5 | 5.5037 | контактор 300А, управляющее напряжение 110-120В (AC), категория применения AC-3, AC-4 | http://datasheet.moeller.net/datasheet.php?model=139558&locale=ru_RU
Пуск и защита двигателя | 78600 | 0000139559 | DILM300A-S/22(220-240V50/60HZ) | 607.85 | 717.263 | 1 | A | 6.5 | 5.5037 | контактор 300А, управляющее напряжение 220-240В (АС), категория применения AC-3, AC-4 | http://datasheet.moeller.net/datasheet.php?model=139559&locale=ru_RU
Пуск и защита двигателя | 78600 | 0000139560 | DILM225A-XHB | 16.45 | 19.411 | 1 | B | 0.2 | 1.129 | Защитная крышка на клеммы для DILM185A,225A | http://datasheet.moeller.net/datasheet.php?model=139560&locale=ru_RU
Пуск и защита двигателя | 78600 | 0000139561 | DILM225A-XKU-S | 59.99 | 70.7882 | 1 | B | 0.5 | 0.59717 | Кабельный ввод для DILM185A,225A | http://datasheet.moeller.net/datasheet.php?model=139561&locale=ru_RU
Пуск и защита двигателя | 78600 | 0000139562 | DILM225A-XSP(RAC24) | 72.03 | 84.9954 | 1 | D | 0.3 | 0.41952 | Катушка контактора, 24V 50/60Hz, для контакторов и DILM185A DILM225A | http://datasheet.moeller.net/datasheet.php?model=139562&locale=ru_RU
Пуск и защита двигателя | 78600 | 0000139563 | DILM225A-XSP(RAC48) | 72.03 | 84.9954 | 1 | D | 0.3 | 0.41952 | Катушка контактора, 42-48V 50/50Hz, для контакторов и DILM185A DILM225A | http://datasheet.moeller.net/datasheet.php?model=139563&locale=ru_RU
Пуск и защита двигателя | 78600 | 0000139564 | DILM225A-XSP(RAC120) | 72.03 | 84.9954 | 1 | D | 0.3 | 0.41952 | Катушка контактора, 100-120V 50/60Hz, для контакторов и DILM185A DILM225A | http://datasheet.moeller.net/datasheet.php?model=139564&locale=ru_RU
Пуск и защита двигателя | 78600 | 0000139565 | DILM225A-XSP(RAC240) | 72.03 | 84.9954 | 1 | B | 0.3 | 0.41952 | Катушка контактора, 190-240V 50/60Hz, для контакторов и DILM185A DILM225A | http://datasheet.moeller.net/datasheet.php?model=139565&locale=ru_RU
Пуск и защита двигателя | 78600 | 0000139566 | DILM225A-XSP(RAC440) | 72.03 | 84.9954 | 1 | D | 0.3 | 0.41952 | Катушка контактора, 380-440V 50/60Hz, для контакторов и DILM185A DILM225A | http://datasheet.moeller.net/datasheet.php?model=139566&locale=ru_RU
Пуск и защита двигателя | 78600 | 0000139567 | DILM225A-XSP(RAC500) | 72.03 | 84.9954 | 1 | D | 0.3 | 0.41952 | Катушка контактора, 480-500V 50/60Hz, для контакторов и DILM185A DILM225A | http://datasheet.moeller.net/datasheet.php?model=139567&locale=ru_RU
Пуск и защита двигателя | 78600 | 0000139568 | DILM225A-XSP(RDC24) | 104.45 | 123.251 | 1 | D | 0.3 | 0.41952 | Катушка контактора, 24-27В для DILM185A и DILM225A | http://datasheet.moeller.net/datasheet.php?model=139568&locale=ru_RU
Пуск и защита двигателя | 78600 | 0000139569 | DILM225A-XSP(RDC60) | 104.45 | 123.251 | 1 | D | 0.3 | 0.41952 | Катушка контактора, 48-60V для DILM185A и DILM225A | http://datasheet.moeller.net/datasheet.php?model=139569&locale=ru_RU
Пуск и защита двигателя | 78600 | 0000139570 | DILM225A-XSP(RDC130) | 104.45 | 123.251 | 1 | D | 0.3 | 0.41952 | Катушка контактора, 110-130V DC для контакторов DILM185A и DILM225A | http://datasheet.moeller.net/datasheet.php?model=139570&locale=ru_RU
Пуск и защита двигателя | 78600 | 0000139571 | DILM225A-XSP(RDC240) | 104.45 | 123.251 | 1 | D | 0.3 | 0.41952 | Катушка контактора, 220-240V DC для контакторов DILM185A и DILM225A | http://datasheet.moeller.net/datasheet.php?model=139571&locale=ru_RU
Пуск и защита двигателя | 78600 | 0000208199 | DILM250/22(RDC48) | 790.33 | 932.5894 | 1 | D | 6.5 | 5.5037 | контактор 250А, управляющее напряжение 24-480В (DC), категория применения AC-3, AC-4 | http://datasheet.moeller.net/datasheet.php?model=208199&locale=ru_RU
Пуск и защита двигателя | 78600 | 0000208200 | DILM250/22(RA110) | 790.33 | 932.5894 | 1 | B | 7.586 | 5.5037 | контактор 250А, управляющее напряжение 48-110В (АС, DC), категория применения AC-3, AC-4 | http://datasheet.moeller.net/datasheet.php?model=208200&locale=ru_RU
Пуск и защита двигателя | 78600 | 0000208201 | DILM250/22(RA250) | 522.2 | 616.196 | 1 | A | 7.525 | 5.5037 | контактор 250А, управляющее напряжение 110-250В (АС, DC), категория применения AC-3, AC-4 | http://datasheet.moeller.net/datasheet.php?model=208201&locale=ru_RU
Пуск и защита двигателя | 78600 | 0000208202 | DILM250/22(RAC500) | 883.72 | 1042.7896 | 1 | B | 7.686 | 5.5037 | контактор 250А, управляющее напряжение 480-500В (АС), категория применения AC-3, AC-4 | http://datasheet.moeller.net/datasheet.php?model=208202&locale=ru_RU
Пуск и защита двигателя | 78600 | 0000208250 | DILM250-XSP/E(RDC48) | 239.78 | 282.9404 | 1 | D | 1 | 2.3625 | Катушка контактора, 24-48V DC для контакторов DILM185, 225, 250, 300А | http://datasheet.moeller.net/datasheet.php?model=208250&locale=ru_RU
Пуск и защита двигателя | 78600 | 0000208251 | DILM250-XSP/E(RA110) | 239.78 | 282.9404 | 1 | D | 1 | 2.3625 | Катушка контактора, 48-110V 40-60Hz / 48-110V DC для контакторов DILM185, 225, 250, 300А | http://datasheet.moeller.net/datasheet.php?model=208251&locale=ru_RU
Пуск и защита двигателя | 78600 | 0000208252 | DILM250-XSP/E(RA250) | 239.78 | 282.9404 | 1 | B | 1.347 | 2.3625 | Катушка контактора, 110-250V 40-60Hz / постоянного тока для контакторов DILM185 110-250, 225, 250, 300А | http://datasheet.moeller.net/datasheet.php?model=208252&locale=ru_RU
Пуск и защита двигателя | 78600 | 0000208253 | DILM250-XSP/E(RAC500) | 239.78 | 282.9404 | 1 | D | 1 | 2.3625 | Катушка контактора, 250-500V 40-60Hz для контакторов DILM185, 225, 250, 300А | http://datasheet.moeller.net/datasheet.php?model=208253&locale=ru_RU
Пуск и защита двигателя | 78600 | 0000208292 | DILM185-XP1 | 68.61 | 80.9598 | 1 | D | 1.52 | 0.576 | Соединитель для параллельного соединения контакторов | http://datasheet.moeller.net/datasheet.php?model=208292&locale=ru_RU
Пуск и защита двигателя | 78600 | 0000274189 | DILM250-S/22(110-120V50/60HZ) | 702.19 | 828.5842 | 1 | B | 7.62 | 5.5037 | контактор 250А, управляющее напряжение 110-120В (АС), категория применения AC-3, AC-4 | http://datasheet.moeller.net/datasheet.php?model=274189&locale=ru_RU
Пуск и защита двигателя | 78600 | 0000274190 | DILM250-S/22(220-240V50/60HZ) | 464.73 | 548.3814 | 1 | A | 7.505 | 5.5037 | контактор 250А, управляющее напряжение 220-240В (АС), категория применения AC-3, AC-4 | http://datasheet.moeller.net/datasheet.php?model=274190&locale=ru_RU
Пуск и защита двигателя | 78600 | 0000274201 | DILM250-S-XSP/E(110-120V50/60HZ) | 209.43 | 247.1274 | 1 | D | 1.29 | 2.3625 | Катушка контактора, 110-120В 50/60Гц для контакторов DILM185-S, 225-S, 250-S, S-300A | http://datasheet.moeller.net/datasheet.php?model=274201&locale=ru_RU
Пуск и защита двигателя | 78600 | 0000274202 | DILM250-S-XSP/E(220-240V50/60HZ) | 209.43 | 247.1274 | 1 | B | 1.29 | 2.3625 | Катушка контактора, 220-240V 50/60Hz для контакторов DILM185-S, 225-S, 250-S, S-300A | http://datasheet.moeller.net/datasheet.php?model=274202&locale=ru_RU
Пуск и защита двигателя | 78700 | 0000101485 | DILM500-XSP/E-SOND698 | 388.96 | 458.9728 | 1 | D | 1 | 1.7483 | Катушка управления для контактора DILM500
Пуск и защита двигателя | 78700 | 0000208207 | DILM400/22(RDC48) | 1278.91 | 1509.1138 | 1 | D | 8 | 7.223 | контактор 400А, управляющее напряжение 24-480В (DC), категория применения AC-3, AC-4 | http://datasheet.moeller.net/datasheet.php?model=208207&locale=ru_RU
Пуск и защита двигателя | 78700 | 0000208208 | DILM400/22(RA110) | 1278.91 | 1509.1138 | 1 | D | 9.047 | 7.223 | контактор 400А, управляющее напряжение 48-110В (АС, DC), категория применения AC-3, AC-4 | http://datasheet.moeller.net/datasheet.php?model=208208&locale=ru_RU
Пуск и защита двигателя | 78700 | 0000208209 | DILM400/22(RA250) | 1061.06 | 1252.0508 | 1 | A | 9.005 | 7.223 | контактор 400А, управляющее напряжение 110-250В (АС, DC), категория применения AC-3, AC-4 | http://datasheet.moeller.net/datasheet.php?model=208209&locale=ru_RU
Пуск и защита двигателя | 78700 | 0000208210 | DILM400/22(RAC500) | 1278.91 | 1509.1138 | 1 | D | 9.097 | 7.223 | контактор 400А, управляющее напряжение 480-500В (АС), категория применения AC-3, AC-4 | http://datasheet.moeller.net/datasheet.php?model=208210&locale=ru_RU
Пуск и защита двигателя | 78700 | 0000208211 | DILM500/22(RDC48) | 1855.29 | 2189.2422 | 1 | D | 8 | 7.5686 | контактор 500А, управляющее напряжение 24-480В (DC), категория применения AC-3, AC-4 | http://datasheet.moeller.net/datasheet.php?model=208211&locale=ru_RU
Пуск и защита двигателя | 78700 | 0000208212 | DILM500/22(RA110) | 1855.29 | 2189.2422 | 1 | D | 8 | 7.5686 | контактор 500А, управляющее напряжение 48-110В (АС, DC), категория применения AC-3, AC-4 | http://datasheet.moeller.net/datasheet.php?model=208212&locale=ru_RU
Пуск и защита двигателя | 78700 | 0000208213 | DILM500/22(RA250) | 1327.17 | 1566.0606 | 1 | B | 9.162 | 7.5686 | контактор 500А, управляющее напряжение 110-250В (АС, DC), категория применения AC-3, AC-4 | http://datasheet.moeller.net/datasheet.php?model=208213&locale=ru_RU
Пуск и защита двигателя | 78700 | 0000208214 | DILM500/22(RAC500) | 1855.29 | 2189.2422 | 1 | D | 8 | 7.5686 | контактор 500А, управляющее напряжение 480-500В (АС), категория применения AC-3, AC-4 | http://datasheet.moeller.net/datasheet.php?model=208214&locale=ru_RU
Пуск и защита двигателя | 78700 | 0000208254 | DILM500-XSP/E(RDC48) | 359.18 | 423.8324 | 1 | D | 1 | 2.3625 | Катушка контактора, 24-48V DC для контакторов DILM400, 500, 570 | http://datasheet.moeller.net/datasheet.php?model=208254&locale=ru_RU
Пуск и защита двигателя | 78700 | 0000208255 | DILM500-XSP/E(RA110) | 359.18 | 423.8324 | 1 | D | 1 | 2.3625 | Катушка контактора, 48-110V 40-60Hz / 48-110V DC для контакторов DILM400, 500, 570 | http://datasheet.moeller.net/datasheet.php?model=208255&locale=ru_RU
Пуск и защита двигателя | 78700 | 0000208256 | DILM500-XSP/E(RA250) | 359.18 | 423.8324 | 1 | D | 1.408 | 2.3625 | Катушка контактора, 110-250V 40-60Hz / постоянного тока для контакторов DILM400 110-250, 500, 570 | http://datasheet.moeller.net/datasheet.php?model=208256&locale=ru_RU
Пуск и защита двигателя | 78700 | 0000208257 | DILM500-XSP/E(RAC500) | 359.18 | 423.8324 | 1 | D | 1 | 2.3625 | Катушка контактора, 250-500V 40-60Hz для контакторов DILM400, 500, 570 | http://datasheet.moeller.net/datasheet.php?model=208257&locale=ru_RU
Пуск и защита двигателя | 78700 | 0000208286 | DILM500-XHB | 19.1 | 22.538 | 1 | B | 0.328 | 2.3345 | Крышка Зажимов, для DILM500 | http://datasheet.moeller.net/datasheet.php?model=208286&locale=ru_RU
Пуск и защита двигателя | 78700 | 0000208287 | DILM400-XHB | 16.74 | 19.7532 | 1 | A | 0.25 | 1.5498 | Крышка Зажимов, для DILM185-400 | http://datasheet.moeller.net/datasheet.php?model=208287&locale=ru_RU
Пуск и защита двигателя | 78700 | 0000208289 | DILM500-XMV | 21.73 | 25.6414 | 1 | A | 0.113 | 0.266 | Механическая блокировка для DILM185,225,250,300,400,500,570 | http://datasheet.moeller.net/datasheet.php?model=208289&locale=ru_RU
Пуск и защита двигателя | 78700 | 0000208290 | DILM500-XS1 | 44.44 | 52.4392 | 1 | D | 0.5 | 0.02556 | Соединитель звезда-точка | http://datasheet.moeller.net/datasheet.php?model=208290&locale=ru_RU
Пуск и защита двигателя | 78700 | 0000208291 | DILM400-XS1 | 35.33 | 41.6894 | 1 | B | 0.396 | 0.0216 | Соединитель звезда-точка | http://datasheet.moeller.net/datasheet.php?model=208291&locale=ru_RU
Пуск и защита двигателя | 78700 | 0000208293 | DILM400-XKU-S | 71.45 | 84.311 | 1 | B | 0.71 | 0.46683 | Клеммные колодки | http://datasheet.moeller.net/datasheet.php?model=208293&locale=ru_RU
Пуск и защита двигателя | 78700 | 0000232192 | DILM500-XK-CNA | 89.36 | 105.4448 | 1 | D | 0.42 | 1.8961 | Набор клеммных Зажимов | http://datasheet.moeller.net/datasheet.php?model=232192&locale=ru_RU
Пуск и защита двигателя | 78700 | 0000274195 | DILM400-S/22(110-120V50/60HZ) | 1202.75 | 1419.245 | 1 | B | 7.62 | 7.223 | контактор 400А, управляющее напряжение 110-120В (АС), категория применения AC-3, AC-4 | http://datasheet.moeller.net/datasheet.php?model=274195&locale=ru_RU
Пуск и защита двигателя | 78700 | 0000274196 | DILM400-S/22(220-240V50/60HZ) | 818.42 | 965.7356 | 1 | A | 8.92 | 7.223 | контактор 400А, управляющее напряжение 220-240В (АС), категория применения AC-3, AC-4 | http://datasheet.moeller.net/datasheet.php?model=274196&locale=ru_RU
Пуск и защита двигателя | 78700 | 0000274198 | DILM500-S/22(110-120V50/60HZ) | 1682.27 | 1985.0786 | 1 | D | 7.62 | 7.5686 | контактор 500А, управляющее напряжение 110-120В (АС), категория применения AC-3, AC-4 | http://datasheet.moeller.net/datasheet.php?model=274198&locale=ru_RU
Пуск и защита двигателя | 78700 | 0000274199 | DILM500-S/22(220-240V50/60HZ) | 1015.82 | 1198.6676 | 1 | A | 9.08 | 7.5686 | контактор 500А, управляющее напряжение 220-240В (АС), категория применения AC-3, AC-4 | http://datasheet.moeller.net/datasheet.php?model=274199&locale=ru_RU
Пуск и защита двигателя | 78700 | 0000274204 | DILM500-S-XSP/E(110-120V50/60HZ) | 314.15 | 370.697 | 1 | D | 1 | 2.3625 | Катушка контактора, 110-120В 50/60Гц для контакторов DILM400-S, 500-S, 570-S | http://datasheet.moeller.net/datasheet.php?model=274204&locale=ru_RU
Пуск и защита двигателя | 78700 | 0000274205 | DILM500-S-XSP/E(220-240V50/60HZ) | 331.42 | 391.0756 | 1 | D | 1 | 2.3625 | Катушка контактора, 220-240V 50/60Hz для контакторов DILM400-S, 500-S, 570-S | http://datasheet.moeller.net/datasheet.php?model=274205&locale=ru_RU
Пуск и защита двигателя | 78800 | 0000106727 | DILM1600/22(RAW250) | 9533.02 | 11248.9636 | 1 | B | 32 | 50.8738 | контактор 1600А, управляющее напряжение 230-250В (AC/DC), 2НО+2НЗ доп. контакты, категория применения AC-3, АС4 | http://datasheet.moeller.net/datasheet.php?model=106727&locale=ru_RU
Пуск и защита двигателя | 78800 | 0000208215 | DILM580/22(RA110) | 2552.29 | 3011.7022 | 1 | D | 15 | 17.168 | контактор 580А, управляющее напряжение 48-110В (АС, DC), категория применения AC-3, AC-4 | http://datasheet.moeller.net/datasheet.php?model=208215&locale=ru_RU
Пуск и защита двигателя | 78800 | 0000208216 | DILM580/22(RA250) | 1636.83 | 1931.4594 | 1 | B | 16.887 | 17.168 | контактор 580А, управляющее напряжение 110-250В (АС, DC), категория применения AC-3, AC-4 | http://datasheet.moeller.net/datasheet.php?model=208216&locale=ru_RU
Пуск и защита двигателя | 78800 | 0000208217 | DILM580/22(RAC500) | 2552.29 | 3011.7022 | 1 | D | 15 | 17.168 | контактор 580А, управляющее напряжение 480-500В (АС), категория применения AC-3, AC-4 | http://datasheet.moeller.net/datasheet.php?model=208217&locale=ru_RU
Пуск и защита двигателя | 78800 | 0000208218 | DILM650/22(RA110) | 2924.17 | 3450.5206 | 1 | D | 15 | 17.168 | контактор 650А, управляющее напряжение 48-110В (АС, DC), категория применения AC-3, AC-4 | http://datasheet.moeller.net/datasheet.php?model=208218&locale=ru_RU
Пуск и защита двигателя | 78800 | 0000208219 | DILM650/22(RA250) | 1719.07 | 2028.5026 | 1 | B | 16.884 | 17.168 | контактор 650А, управляющее напряжение 110-250В (АС, DC), категория применения AC-3, AC-4 | http://datasheet.moeller.net/datasheet.php?model=208219&locale=ru_RU
Пуск и защита двигателя | 78800 | 0000208220 | DILM650/22(RAC500) | 2924.17 | 3450.5206 | 1 | D | 15 | 17.168 | контактор 650А, управляющее напряжение 480-500В (АС), категория применения AC-3, AC-4 | http://datasheet.moeller.net/datasheet.php?model=208220&locale=ru_RU
Пуск и защита двигателя | 78800 | 0000208221 | DILM750/22(RA110) | 3255.92 | 3841.9856 | 1 | D | 15 | 17.168 | контактор 750А, управляющее напряжение 48-110В (АС, DC), категория применения AC-3, AC-4 | http://datasheet.moeller.net/datasheet.php?model=208221&locale=ru_RU
Пуск и защита двигателя | 78800 | 0000208222 | DILM750/22(RA250) | 1801.33 | 2125.5694 | 1 | B | 17.195 | 17.168 | контактор 750А, управляющее напряжение 110-250В (АС, DC), категория применения AC-3, AC-4 | http://datasheet.moeller.net/datasheet.php?model=208222&locale=ru_RU
Пуск и защита двигателя | 78800 | 0000208223 | DILM750/22(RAC500) | 3255.92 | 3841.9856 | 1 | D | 15 | 17.168 | контактор 750А, управляющее напряжение 480-500В (АС), категория применения AC-3, AC-4 | http://datasheet.moeller.net/datasheet.php?model=208223&locale=ru_RU
Пуск и защита двигателя | 78800 | 0000208224 | DILM820/22(RA110) | 3733.5 | 4405.53 | 1 | D | 15 | 17.168 | контактор 820А, управляющее напряжение 48-110В (АС, DC), категория применения AC-3, AC-4 | http://datasheet.moeller.net/datasheet.php?model=208224&locale=ru_RU
Пуск и защита двигателя | 78800 | 0000208225 | DILM820/22(RA250) | 2592.42 | 3059.0556 | 1 | B | 17.211 | 17.168 | контактор 820А, управляющее напряжение 110-250В (АС, DC), категория применения AC-3, AC-4 | http://datasheet.moeller.net/datasheet.php?model=208225&locale=ru_RU
Пуск и защита двигателя | 78800 | 0000208226 | DILM820/22(RAC500) | 3733.5 | 4405.53 | 1 | D | 15 | 17.168 | контактор 820А, управляющее напряжение 480-500В (АС), категория применения AC-3, AC-4 | http://datasheet.moeller.net/datasheet.php?model=208226&locale=ru_RU
Пуск и защита двигателя | 78800 | 0000208281 | DILM820-XHI11-SI | 7.7 | 9.086 | 1 | A | 0.056 | 0.088935 | Боковой доп.контакт 1НО+1НЗ
Пуск и защита двигателя | 78800 | 0000208284 | DILM820-XHB | 50.91 | 60.0738 | 1 | B | 0.374 | 2.8964 | Крышка Зажимов, для DILM750/820 | http://datasheet.moeller.net/datasheet.php?model=208284&locale=ru_RU
Пуск и защита двигателя | 78800 | 0000208285 | DILM650-XHB | 45.03 | 53.1354 | 1 | C | 0.373 | 2.8964 | Крышка Зажимов, для DILM580/650 | http://datasheet.moeller.net/datasheet.php?model=208285&locale=ru_RU
Пуск и защита двигателя | 78800 | 0000208288 | DILM820-XMV | 315.51 | 372.3018 | 1 | B | 4.858 | 12.36 | Механическая блокировка для DILM580-820 | http://datasheet.moeller.net/datasheet.php?model=208288&locale=ru_RU
Пуск и защита двигателя | 78800 | 0000208295 | DILM820-XKB-S | 65.78 | 77.6204 | 1 | B | 0.53 | 0.315 | Зажимы для подключения плоского кабеля | http://datasheet.moeller.net/datasheet.php?model=208295&locale=ru_RU
Пуск и защита двигателя | 78800 | 0000208299 | DILM580-XCT | 1287.9 | 1519.722 | 1 | D | 7.9 | 14.504 | Вакуумные трубки для DILM580 | http://datasheet.moeller.net/datasheet.php?model=208299&locale=ru_RU
Пуск и защита двигателя | 78800 | 0000208300 | DILM650-XCT | 1467.96 | 1732.1928 | 1 | D | 7.9 | 14.504 | Вакуумные трубки для DILM650 | http://datasheet.moeller.net/datasheet.php?model=208300&locale=ru_RU
Пуск и защита двигателя | 78800 | 0000208301 | DILM750-XCT | 1648.03 | 1944.6754 | 1 | D | 7.9 | 14.504 | Вакуумные трубки для DILM750 | http://datasheet.moeller.net/datasheet.php?model=208301&locale=ru_RU
Пуск и защита двигателя | 78800 | 0000208302 | DILM820-XCT | 1887.79 | 2227.5922 | 1 | D | 7.9 | 14.504 | Вакуумные трубки для DILM820 | http://datasheet.moeller.net/datasheet.php?model=208302&locale=ru_RU
Пуск и защита двигателя | 78800 | 0000267214 | DILM1000/22(RA250) | 3508.47 | 4139.9946 | 1 | B | 18.06 | 17.168 | контактор 1000А, управляющее напряжение 110-250В (АС, DC), категория применения AC-3, AC-4 | http://datasheet.moeller.net/datasheet.php?model=267214&locale=ru_RU
Пуск и защита двигателя | 78800 | 0000272441 | DILH1400/22(RAW250) | 4891.22 | 5771.6396 | 1 | B | 15 | 20.6294 | контактор 1400А, управляющее напряжение 230-250В (АС, DC), категория применения AC-3, AC-4 | http://datasheet.moeller.net/datasheet.php?model=272441&locale=ru_RU
Пуск и защита двигателя | 78800 | 0000272442 | DILH2000/22(RAW250) | 8983.87 | 10600.9666 | 1 | B | 32 | 50.8738 | контактор 2000А, управляющее напряжение 230-250В (АС, DC), категория применения AC-3, AC-4 | http://datasheet.moeller.net/datasheet.php?model=272442&locale=ru_RU
Пуск и защита двигателя | 78800 | 0000289145 | DILM1000-XSP/E(RA250) | 613.62 | 724.0716 | 1 | B | 1.29 | 2.3625 | Катушка контактора, 110-250V 40-60Hz / DC для контакторов 110-250 DILM580 ... 1000 | http://datasheet.moeller.net/datasheet.php?model=289145&locale=ru_RU
Пуск и защита двигателя | 78800 | 0000289146 | DILM1000-XSP/E(RA110) | 613.62 | 724.0716 | 1 | D | 1.29 | 2.3625 | Блок электроники, включая катушки, 48-110V 40-60Hz / 48-110V DC для контакторов DILM580 ... 1000 | http://datasheet.moeller.net/datasheet.php?model=289146&locale=ru_RU
Пуск и защита двигателя | 78800 | 0000289147 | DILM1000-XSP/E(RAC500) | 617.42 | 728.5556 | 1 | D | 1.29 | 2.3625 | Катушка контактора, 250-500V 40-60Hz для контакторов DILM580 ... 1000 | http://datasheet.moeller.net/datasheet.php?model=289147&locale=ru_RU
Пуск и защита двигателя | 78800 | 0000289161 | DILH1400-XSP/E(RAW250) | 895.79 | 1057.0322 | 1 | D | 1.29 | 2.3625 | Катушка контактора, 230-250V AC / DC для контакторов DILH1400 | http://datasheet.moeller.net/datasheet.php?model=289161&locale=ru_RU
Пуск и защита двигателя | 78900 | 0000207457 | DILP250/22(220-230V50HZ) | 641.41 | 756.8638 | 1 | B | 4.795 | 4.3989 | контактор 250А, 4 полюса, управляющее напряжение 220-230В (AC), категория применения AC1 | http://datasheet.moeller.net/datasheet.php?model=207457&locale=ru_RU
Пуск и защита двигателя | 78900 | 0000207460 | DILP315/22(220-230V50HZ) | 923.26 | 1089.4468 | 1 | B | 7.168 | 6.8793 | контактор 315А, 4 полюса, управляющее напряжение 220-230В (AC), категория применения AC1 | http://datasheet.moeller.net/datasheet.php?model=207460&locale=ru_RU
Пуск и защита двигателя | 78900 | 0000207463 | DILP500/22(220-230V50HZ) | 1669.32 | 1969.7976 | 1 | D | 18.97 | 16.524 | контактор 500А, 4 полюса, управляющее напряжение 220-230В (AC), категория применения AC1 | http://datasheet.moeller.net/datasheet.php?model=207463&locale=ru_RU
Пуск и защита двигателя | 78900 | 0000207466 | DILP630/22(220-230V50HZ) | 2277.58 | 2687.5444 | 1 | D | 17.2 | 16.524 | контактор 630А, 4 полюса, управляющее напряжение 220-230В (AC), категория применения AC1 | http://datasheet.moeller.net/datasheet.php?model=207466&locale=ru_RU
Пуск и защита двигателя | 78900 | 0000207469 | DILP800/22(220-230V50HZ) | 2793.61 | 3296.4598 | 1 | D | 17.2 | 16.524 | контактор 800А, 4 полюса, управляющее напряжение 220-230В (AC), категория применения AC1 | http://datasheet.moeller.net/datasheet.php?model=207469&locale=ru_RU
Пуск и защита двигателя | 78900 | 0000207470 | DILP800-XHI-SI | 23.12 | 27.2816 | 1 | D | 0.075 | 0.0637 | Вспомогательный контакт, 1НО +1 НЗ | http://datasheet.moeller.net/datasheet.php?model=207470&locale=ru_RU
Пуск и защита двигателя | 78900 | 0000207471 | DILP800-XHI-SA | 23.12 | 27.2816 | 1 | D | 0.076 | 0.0637 | Вспомогательный контакт, 1НО +1 НЗ | http://datasheet.moeller.net/datasheet.php?model=207471&locale=ru_RU
Пуск и защита двигателя | 78900 | 0000207472 | DILP250-XMV | 49.23 | 58.0914 | 1 | D | 0.176 | 0.343 | Механическая блокировка для DILMP250 | http://datasheet.moeller.net/datasheet.php?model=207472&locale=ru_RU
Пуск и защита двигателя | 78900 | 0000207473 | DILP315-XMV | 56.28 | 66.4104 | 1 | D | 0.18 | 0.343 | Механическая блокировка для DILMP315 | http://datasheet.moeller.net/datasheet.php?model=207473&locale=ru_RU
Пуск и защита двигателя | 78900 | 0000207474 | DILP800-XMV | 346.1 | 408.398 | 1 | D | 6 | 7.8706 | Механическая блокировка для DILMP800 | http://datasheet.moeller.net/datasheet.php?model=207474&locale=ru_RU
Пуск и защита двигателя | 78900 | 0000207477 | DILP250-XHB | 22.28 | 26.2904 | 1 | B | 0.18 | 1.36 | Крышка Зажимов для DILMP250 | http://datasheet.moeller.net/datasheet.php?model=207477&locale=ru_RU
Пуск и защита двигателя | 78900 | 0000207478 | DILP315-XHB | 36.58 | 43.1644 | 1 | B | 0.391 | 1.95 | Крышка Зажимов для DILMP315 | http://datasheet.moeller.net/datasheet.php?model=207478&locale=ru_RU
Пуск и защита двигателя | 78900 | 0000207479 | DILP800-XHB | 48.3 | 56.994 | 1 | D | 0.23 | 3.78 | Крышка Зажимов для DILMP800 | http://datasheet.moeller.net/datasheet.php?model=207479&locale=ru_RU
Пуск и защита двигателя | 97100 | 0000169030 | DXC-EXT-2RO1AO | 60.48 | 71.3664 | 1 | D | 0.1 | 0.7752 | ПЧ DC1 Модуль расширения(2REL,1AO) | http://datasheet.moeller.net/datasheet.php?model=169030&locale=ru_RU
Пуск и защита двигателя | 97100 | 0000169031 | DXC-EXT-2RO | 66.24 | 78.1632 | 1 | D | 0.1 | 0.7752 | ПЧ DC1 Модуль расширения(2REL) | http://datasheet.moeller.net/datasheet.php?model=169031&locale=ru_RU
Пуск и защита двигателя | 97100 | 0000169032 | DXC-EXT-IO110 | 72 | 84.96 | 1 | D | 0.1 | 0.7752 | ПЧ DC1 Модуль расширения(110В IN) | http://datasheet.moeller.net/datasheet.php?model=169032&locale=ru_RU
Пуск и защита двигателя | 97100 | 0000169033 | DXC-EXT-IO230 | 72 | 84.96 | 1 | D | 0.1 | 0.7752 | ПЧ DC1 Модуль расширения(230В IN) | http://datasheet.moeller.net/datasheet.php?model=169033&locale=ru_RU
Пуск и защита двигателя | 97100 | 0000169034 | DXC-EXT-LOCSIM | 51.76 | 61.0768 | 1 | D | 0.1 | 0.7752 | ПЧ DC1 Модуль расширения(Local Sim) | http://datasheet.moeller.net/datasheet.php?model=169034&locale=ru_RU
Пуск и защита двигателя | 97100 | 0000169035 | DXA-EXT-ENCOD | 78.67 | 92.8306 | 1 | B | 0.1 | 0.7752 | ПЧ DA1 Модуль расширения(Local IN) | http://datasheet.moeller.net/datasheet.php?model=169035&locale=ru_RU
Пуск и защита двигателя | 97100 | 0000169036 | DXA-EXT-3DI1RO | 65.34 | 77.1012 | 1 | D | 0.1 | 0.7752 | ПЧ DA1 Модуль расширения(3 DI,1REL) | http://datasheet.moeller.net/datasheet.php?model=169036&locale=ru_RU
Пуск и защита двигателя | 97100 | 0000169051 | DA1-345D8FB-A20C | 593.95 | 700.861 | 1 | B | 1.9 | 8.8377 | Преобразователь частоты DA1 3~/3~400В 5,8A 2,2кВт, встроенный фильтр ЭМС, IP20 | http://datasheet.moeller.net/datasheet.php?model=169051&locale=ru_RU
Пуск и защита двигателя | 97100 | 0000169054 | DA1-349D5FB-A20C | 715.23 | 843.9714 | 1 | B | 1.9 | 8.8377 | Преобразователь частоты DA1 3~/3~400В 9,5A 4кВт, встроенный фильтр ЭМС, IP20 | http://datasheet.moeller.net/datasheet.php?model=169054&locale=ru_RU
Пуск и защита двигателя | 97100 | 0000169057 | DA1-34014FB-A20C | 1010.64 | 1192.5552 | 1 | B | 3.6 | 13.9425 | Преобразователь частоты DA1 3~/3~400В 14A 5,5кВт, встроенный фильтр ЭМС, IP20 | http://datasheet.moeller.net/datasheet.php?model=169057&locale=ru_RU
Пуск и защита двигателя | 97100 | 0000169060 | DA1-34018FB-A20C | 1135.03 | 1339.3354 | 1 | B | 3.6 | 13.9425 | Преобразователь частоты DA1 3~/3~400В 18A 7,5кВт, встроенный фильтр ЭМС, IP20 | http://datasheet.moeller.net/datasheet.php?model=169060&locale=ru_RU
Пуск и защита двигателя | 97100 | 0000169063 | DA1-34024FB-A20C | 1240.76 | 1464.0968 | 1 | B | 3.6 | 13.9425 | Преобразователь частоты DA1 3~/3~400В 24A 11кВт, встроенный фильтр ЭМС, IP20 | http://datasheet.moeller.net/datasheet.php?model=169063&locale=ru_RU
Пуск и защита двигателя | 97100 | 0000169078 | DA1-124D3FB-A20C | 509.99 | 601.7882 | 1 | B | 1.9 | 8.8377 | Преобразователь частоты DA1 1~/3~230В 4,3A 0,75кВт, встроенный фильтр ЭМС, IP20 | http://datasheet.moeller.net/datasheet.php?model=169078&locale=ru_RU
Пуск и защита двигателя | 97100 | 0000169081 | DA1-127D0FB-A20C | 534.87 | 631.1466 | 1 | B | 1.9 | 8.8377 | Преобразователь частоты DA1 1~/3~230В 7,0A 1,5кВт, встроенный фильтр ЭМС, IP20 | http://datasheet.moeller.net/datasheet.php?model=169081&locale=ru_RU
Пуск и защита двигателя | 97100 | 0000169084 | DA1-12011FB-A20C | 578.4 | 682.512 | 1 | B | 1.9 | 8.8377 | Преобразователь частоты DA1 1~/3~230В 10,5A 2,2кВт, встроенный фильтр ЭМС, IP20 | http://datasheet.moeller.net/datasheet.php?model=169084&locale=ru_RU
Пуск и защита двигателя | 97100 | 0000169087 | DA1-324D3FB-A20C | 572.18 | 675.1724 | 1 | D | 1.9 | 8.8377 | Преобразователь частоты DA1 3~/3~230В 4,3A 0,75кВт, встроенный фильтр ЭМС, IP20 | http://datasheet.moeller.net/datasheet.php?model=169087&locale=ru_RU
Пуск и защита двигателя | 97100 | 0000169090 | DA1-327D0FB-A20C | 593.95 | 700.861 | 1 | D | 1.9 | 8.8377 | Преобразователь частоты DA1 3~/3~230В 7,0A 1,5кВт, встроенный фильтр ЭМС, IP20 | http://datasheet.moeller.net/datasheet.php?model=169090&locale=ru_RU
Пуск и защита двигателя | 97100 | 0000169093 | DA1-32011FB-A20C | 715.23 | 843.9714 | 1 | D | 1.9 | 8.8377 | Преобразователь частоты DA1 3~/3~230В 10,5A 2,2кВт, встроенный фильтр ЭМС, IP20 | http://datasheet.moeller.net/datasheet.php?model=169093&locale=ru_RU
Пуск и защита двигателя | 97100 | 0000169096 | DA1-32018FB-A20C | 1135.03 | 1339.3354 | 1 | D | 3.6 | 13.9425 | Преобразователь частоты DA1 3~/3~230В 18A 4кВт, встроенный фильтр ЭМС, IP20 | http://datasheet.moeller.net/datasheet.php?model=169096&locale=ru_RU
Пуск и защита двигателя | 97100 | 0000169099 | DA1-32024FB-A20C | 1240.76 | 1464.0968 | 1 | D | 3.6 | 13.9425 | Преобразователь частоты DA1 3~/3~230В 24A 5,5кВт, встроенный фильтр ЭМС, IP20 | http://datasheet.moeller.net/datasheet.php?model=169099&locale=ru_RU
Пуск и защита двигателя | 97100 | 0000169117 | DA1-342D2FB-A20C | 531.76 | 627.4768 | 1 | B | 1.9 | 8.8377 | Преобразователь частоты DA1 3~/3~400В 2,2A 0,75кВт, встроенный фильтр ЭМС, IP20 | http://datasheet.moeller.net/datasheet.php?model=169117&locale=ru_RU
Пуск и защита двигателя | 97100 | 0000169120 | DA1-344D1FB-A20C | 572.18 | 675.1724 | 1 | B | 1.9 | 8.8377 | Преобразователь частоты DA1 3~/3~400В 4,1A 1,5кВт, встроенный фильтр ЭМС, IP20 | http://datasheet.moeller.net/datasheet.php?model=169120&locale=ru_RU
Пуск и защита двигателя | 97100 | 0000169121 | DXA-EXT-3RO | 65.34 | 77.1012 | 1 | B | 0.1 | 0.7752 | Преобразователь частоты DA1 Модуль расширения(3REL) | http://datasheet.moeller.net/datasheet.php?model=169121&locale=ru_RU
Пуск и защита двигателя | 97100 | 0000169122 | DX-NET-ETHERNET-2 | 280 | 330.4 | 1 | D | 0.1 | 0.7752 | Преобразователь частоты DA1 Net Ethernet IP Модуль 2Port | http://datasheet.moeller.net/datasheet.php?model=169122&locale=ru_RU
Пуск и защита двигателя | 97100 | 0000169124 | DX-NET-PROFIBUS | 280 | 330.4 | 1 | B | 0.1 | 0.7752 | Преобразователь частоты DA1 Net Profibus DP Модуль | http://datasheet.moeller.net/datasheet.php?model=169124&locale=ru_RU
Пуск и защита двигателя | 97100 | 0000169125 | DX-NET-PROFINET-2 | 280 | 330.4 | 1 | B | 0.1 | 0.7752 | Преобразователь частоты DA1 Net Profinet Модуль 2Port | http://datasheet.moeller.net/datasheet.php?model=169125&locale=ru_RU
Пуск и защита двигателя | 97100 | 0000169129 | DX-NET-SWD1 | 94.67 | 111.7106 | 1 | B | 0.1 | 0.7752 | Модуль коммуникации SmartWire-DT для DA1, IP20
Пуск и защита двигателя | 97100 | 0000169131 | DX-NET-SWD3 | 77.34 | 91.2612 | 1 | A | 0.006 | 0.055556 | модуль для DC1 SWD
Пуск и защита двигателя | 97100 | 0000169133 | DX-KEY-OLED | 213.34 | 251.7412 | 1 | B | 0.17 | 0.7752 | ПЧ Удаленная КлаВиатура OLED | http://datasheet.moeller.net/datasheet.php?model=169133&locale=ru_RU
Пуск и защита двигателя | 97100 | 0000169135 | DX-COM-PCKIT | 313.2 | 369.576 | 1 | D | 0.31 | 0.832 | ПЧ PC-Connection USB/RS485 | http://datasheet.moeller.net/datasheet.php?model=169135&locale=ru_RU
Пуск и защита двигателя | 97100 | 0000169136 | DX-COM-SOFT | 133.34 | 157.3412 | 1 | B | 0.12 | 0.13978 | ПЧ Connect PLC Лицензионный ключ | http://datasheet.moeller.net/datasheet.php?model=169136&locale=ru_RU
Пуск и защита двигателя | 97100 | 0000169137 | DX-CBL-RJ45-0M5 | 4.8 | 5.664 | 1 | D | 0.12 | 0.7752 | ПЧ Кабель (0,5m, RJ45/RJ45) | http://datasheet.moeller.net/datasheet.php?model=169137&locale=ru_RU
Пуск и защита двигателя | 97100 | 0000169138 | DX-CBL-RJ45-1M0 | 5.92 | 6.9856 | 1 | B | 0.17 | 0.7752 | ПЧ Кабель (1m, RJ45/RJ45) | http://datasheet.moeller.net/datasheet.php?model=169138&locale=ru_RU
Пуск и защита двигателя | 97100 | 0000169139 | DX-CBL-RJ45-3M0 | 7.2 | 8.496 | 1 | B | 0.37 | 0.7752 | ПЧ Кабель (3m, RJ45/RJ45) | http://datasheet.moeller.net/datasheet.php?model=169139&locale=ru_RU
Пуск и защита двигателя | 97100 | 0000169141 | DX-SPL-RJ45-3SL | 17.28 | 20.3904 | 1 | B | 0.11 | 0.7752 | ПЧ Splitter (RJ45, 3 Slots)
Пуск и защита двигателя | 97100 | 0000169142 | DX-SPL-RJ45-2SL1PL | 17.28 | 20.3904 | 1 | B | 0.12 | 0.7752 | ПЧ Splitter (RJ45, 2 Slots/1 Plug) | http://datasheet.moeller.net/datasheet.php?model=169142&locale=ru_RU
Пуск и защита двигателя | 97100 | 0000169143 | DX-LN3-303 | 424.6 | 501.028 | 1 | D | 23.6 | 120 | Входной дроссель (3~550В, 303A) | http://datasheet.moeller.net/datasheet.php?model=169143&locale=ru_RU
Пуск и защита двигателя | 97100 | 0000169144 | DX-LN3-370 | 829.99 | 979.3882 | 1 | B | 29.3 | 120 | Входной дроссель (3~550В, 370A) | http://datasheet.moeller.net/datasheet.php?model=169144&locale=ru_RU
Пуск и защита двигателя | 97100 | 0000169145 | DX-LN3-450 | 990.51 | 1168.8018 | 1 | D | 38.8 | 120 | Входной дроссель (3~550В, 450A) | http://datasheet.moeller.net/datasheet.php?model=169145&locale=ru_RU
Пуск и защита двигателя | 97100 | 0000169146 | DX-LM3-303 | 1264.43 | 1492.0274 | 1 | D | 53.7 | 360 | Выходной дроссель (3~750В, 303A) | http://datasheet.moeller.net/datasheet.php?model=169146&locale=ru_RU
Пуск и защита двигателя | 97100 | 0000169147 | DX-LM3-370 | 1667.81 | 1968.0158 | 1 | D | 66.7 | 360 | Выходной дроссель (3~750В, 370A) | http://datasheet.moeller.net/datasheet.php?model=169147&locale=ru_RU
Пуск и защита двигателя | 97100 | 0000169148 | DX-LM3-450 | 2104.4 | 2483.192 | 1 | D | 86.7 | 360 | Выходной дроссель (3~750В, 450A) | http://datasheet.moeller.net/datasheet.php?model=169148&locale=ru_RU
Пуск и защита двигателя | 97100 | 0000169149 | DX-SIN3-480 | 7170.45 | 8461.131 | 1 | D | 230 | 210.72 | Синус-фильтр (3~440В, 480A) | http://datasheet.moeller.net/datasheet.php?model=169149&locale=ru_RU
Пуск и защита двигателя | 97100 | 0000169150 | DX-BR3-100 | 125.28 | 147.8304 | 1 | B | 0.5 | 0.215 | Тормозной резистор (200W, 100R, BG2+3) | http://datasheet.moeller.net/datasheet.php?model=169150&locale=ru_RU
Пуск и защита двигателя | 97100 | 0000169151 | DX-BR5-033 | 434.88 | 513.1584 | 1 | D | 0.8 | 0.264 | Тормозной резистор (500W, 33R) | http://datasheet.moeller.net/datasheet.php?model=169151&locale=ru_RU
Пуск и защита двигателя | 97100 | 0000169217 | DA1-34302FB-B55C | 12676.29 | 14958.0222 | 1 | D | 80.5 | 429.408 | Преобразователь частоты DA1 3~/3~400В 302A 160кВт, встроенный фильтр ЭМС, IP55 | http://datasheet.moeller.net/datasheet.php?model=169217&locale=ru_RU
Пуск и защита двигателя | 97100 | 0000169219 | DA1-34370FB-B40C | 22749.6 | 26844.528 | 1 | D | 126 | 655.776 | Преобразователь частоты DA1 3~/3~400В 370A 200кВт, встроенный фильтр ЭМС, IP40
Пуск и защита двигателя | 97100 | 0000169221 | DA1-34450FB-B40C | 23076.93 | 27230.7774 | 1 | D | 126 | 655.776 | Преобразователь частоты DA1 3~/3~400В 450A 250кВт, встроенный фильтр ЭМС, IP40
Пуск и защита двигателя | 97100 | 0000169347 | DA1-124D3FB-B66C | 713.59 | 842.0362 | 1 | D | 1.9 | 11.5475 | Преобразователь частоты DA1 1~/3~230В 4,3A 0,75кВт, встроенный фильтр ЭМС, IP66
Пуск и защита двигателя | 97100 | 0000169348 | DA1-124D3FB-B6SC | 786.58 | 928.1644 | 1 | D | 4.9 | 11.5475 | Преобразователь частоты DA1 1~/3~230В 4,3A 0,75кВт, встроенный фильтр ЭМС, IP66, локальное управление
Пуск и защита двигателя | 97100 | 0000169349 | DA1-127D0FB-B66C | 749.6 | 884.528 | 1 | D | 4.9 | 11.5475 | Преобразователь частоты DA1 1~/3~230В 7,0A 1,5кВт, встроенный фильтр ЭМС, IP66
Пуск и защита двигателя | 97100 | 0000169350 | DA1-127D0FB-B6SC | 827.83 | 976.8394 | 1 | D | 1.9 | 11.5475 | Преобразователь частоты DA1 1~/3~230В 7,0A 1,5кВт, встроенный фильтр ЭМС, IP66, локальное управление
Пуск и защита двигателя | 97100 | 0000169351 | DA1-12011FB-B66C | 785.6 | 927.008 | 1 | D | 4.9 | 11.5475 | Преобразователь частоты DA1 1~/3~230В 10,5A 2,2кВт, встроенный фильтр ЭМС, IP66
Пуск и защита двигателя | 97100 | 0000169352 | DA1-12011FB-B6SC | 863.18 | 1018.5524 | 1 | D | 4.9 | 11.5475 | Преобразователь частоты DA1 1~/3~230В 10,5A 2,2кВт, встроенный фильтр ЭМС, IP66, локальное управление
Пуск и защита двигателя | 97100 | 0000169353 | DA1-324D3FB-B66C | 779.06 | 919.2908 | 1 | D | 4.9 | 11.5475 | Преобразователь частоты DA1 3~230В 4,3A 0,75кВт, встроенный фильтр ЭМС, IP66
Пуск и защита двигателя | 97100 | 0000169354 | DA1-324D3FB-B6SC | 851.4 | 1004.652 | 1 | D | 4.9 | 11.5475 | Преобразователь частоты DA1 3~230В 4,3A 0,75кВт, встроенный фильтр ЭМС, IP66, локальное управление
Пуск и защита двигателя | 97100 | 0000169355 | DA1-327D0FB-B66C | 844.52 | 996.5336 | 1 | D | 4.9 | 11.5475 | Преобразователь частоты DA1 3~230В 7A 1,5кВт, встроенный фильтр ЭМС, IP66
Пуск и защита двигателя | 97100 | 0000169356 | DA1-327D0FB-B6SC | 930.94 | 1098.5092 | 1 | D | 4.9 | 11.5475 | Преобразователь частоты DA1 3~230В 7A 1,5кВт, встроенный фильтр ЭМС, IP66, локальное управление
Пуск и защита двигателя | 97100 | 0000169357 | DA1-32011FB-B66C | 929.63 | 1096.9634 | 1 | D | 4.9 | 11.5475 | Преобразователь частоты DA1 3~230В 10,5A 2,2кВт, встроенный фильтр ЭМС, IP66
Пуск и защита двигателя | 97100 | 0000169358 | DA1-32011FB-B6SC | 1001.64 | 1181.9352 | 1 | D | 4.9 | 11.5475 | Преобразователь частоты DC1 3~/3~230В 7,0A 1,5кВт, встроенный фильтр ЭМС, IP66, локальное управление
Пуск и защита двигателя | 97100 | 0000169359 | DA1-32018FB-B66C | 1443.54 | 1703.3772 | 1 | D | 7.4 | 16.379 | Преобразователь частоты DA1 3~230В 18A 4кВт, встроенный фильтр ЭМС, IP66
Пуск и защита двигателя | 97100 | 0000169360 | DA1-32018FB-B6SC | 1520.14 | 1793.7652 | 1 | D | 7.4 | 16.379 | Преобразователь частоты DA1 3~230В 18A 4кВт, встроенный фильтр ЭМС, IP66, локальное управление
Пуск и защита двигателя | 97100 | 0000169361 | DA1-32024FB-B55C | 2051.66 | 2420.9588 | 1 | D | 11.7 | 40.392 | Преобразователь частоты DA1 3~/3~230В 24A 5,5кВт, встроенный фильтр ЭМС, IP55 | http://datasheet.moeller.net/datasheet.php?model=169361&locale=ru_RU
Пуск и защита двигателя | 97100 | 0000169362 | DA1-32039FB-B55C | 2308.11 | 2723.5698 | 1 | D | 11.7 | 40.392 | Преобразователь частоты DA1 3~/3~230В 30A 7,5кВт, встроенный фильтр ЭМС, IP55 | http://datasheet.moeller.net/datasheet.php?model=169362&locale=ru_RU
Пуск и защита двигателя | 97100 | 0000169363 | DA1-32046FB-B55C | 2520.46 | 2974.1428 | 1 | D | 11.7 | 40.392 | Преобразователь частоты DA1 3~/3~230В 46A 11кВт, встроенный фильтр ЭМС, IP55 | http://datasheet.moeller.net/datasheet.php?model=169363&locale=ru_RU
Пуск и защита двигателя | 97100 | 0000169364 | DA1-32061FB-B55C | 3027.83 | 3572.8394 | 1 | D | 22.7 | 78.0938 | Преобразователь частоты DA1 3~/3~230В 61A 15кВт, встроенный фильтр ЭМС, IP55 | http://datasheet.moeller.net/datasheet.php?model=169364&locale=ru_RU
Пуск и защита двигателя | 97100 | 0000169365 | DA1-32072FB-B55C | 3355.16 | 3959.0888 | 1 | D | 22.7 | 78.0938 | Преобразователь частоты DA1 3~/3~230В 72A 18,5кВт, встроенный фильтр ЭМС, IP55 | http://datasheet.moeller.net/datasheet.php?model=169365&locale=ru_RU
Пуск и защита двигателя | 97100 | 0000169367 | DA1-32090FB-B55C | 4249.86 | 5014.8348 | 1 | D | 50.5 | 198.45 | Преобразователь частоты DA1 3~/3~230В 90A 22кВт, встроенный фильтр ЭМС, IP55 | http://datasheet.moeller.net/datasheet.php?model=169367&locale=ru_RU
Пуск и защита двигателя | 97100 | 0000169369 | DA1-32110FB-B55C | 4982.59 | 5879.4562 | 1 | D | 50.5 | 198.45 | Преобразователь частоты DA1 3~/3~230В 110A 30кВт, встроенный фильтр ЭМС, IP55 | http://datasheet.moeller.net/datasheet.php?model=169369&locale=ru_RU
Пуск и защита двигателя | 97100 | 0000169371 | DA1-32150FB-B55C | 6448.06 | 7608.7108 | 1 | D | 50.5 | 198.45 | Преобразователь частоты DA1 3~/3~230В 150A 37кВт, встроенный фильтр ЭМС, IP55 | http://datasheet.moeller.net/datasheet.php?model=169371&locale=ru_RU
Пуск и защита двигателя | 97100 | 0000169373 | DA1-32180FB-B55C | 7106.39 | 8385.5402 | 1 | D | 50.5 | 198.45 | Преобразователь частоты DA1 3~/3~230В 180A 45кВт, встроенный фильтр ЭМС, IP55 | http://datasheet.moeller.net/datasheet.php?model=169373&locale=ru_RU
Пуск и защита двигателя | 97100 | 0000169375 | DA1-32202FB-B55C | 9012.62 | 10634.8916 | 1 | D | 80.5 | 429.408 | Преобразователь частоты DA1 3~/3~230В 202A 55кВт, встроенный фильтр ЭМС, IP55 | http://datasheet.moeller.net/datasheet.php?model=169375&locale=ru_RU
Пуск и защита двигателя | 97100 | 0000169377 | DA1-32248FB-B55C | 10624.64 | 12537.0752 | 1 | D | 80.5 | 429.408 | Преобразователь частоты DA1 3~/3~230В 248A 75кВт, встроенный фильтр ЭМС, IP55 | http://datasheet.moeller.net/datasheet.php?model=169377&locale=ru_RU
Пуск и защита двигателя | 97100 | 0000169378 | DA1-342D2FB-B66C | 736.5 | 869.07 | 1 | D | 4.9 | 11.5475 | Преобразователь частоты DA1 3~400В 2,2A 0,75кВт, встроенный фильтр ЭМС, IP66
Пуск и защита двигателя | 97100 | 0000169379 | DA1-342D2FB-B6SC | 813.1 | 959.458 | 1 | D | 4.9 | 11.5475 | Преобразователь частоты DA1 3~400В 2,2A 0,75кВт, встроенный фильтр ЭМС, IP66, локальное управление
Пуск и защита двигателя | 97100 | 0000169380 | DA1-344D1FB-B66C | 801.97 | 946.3246 | 1 | D | 4.9 | 11.5475 | Преобразователь частоты DA1 3~400В 4,1A 1,5кВт, встроенный фильтр ЭМС, IP66
Пуск и защита двигателя | 97100 | 0000169381 | DA1-344D1FB-B6SC | 874.96 | 1032.4528 | 1 | D | 4.9 | 11.5475 | Преобразователь частоты DA1 3~400В 4,1A 1,5кВт, встроенный фильтр ЭМС, IP66, локальное управление
Пуск и защита двигателя | 97100 | 0000169382 | DA1-345D8FB-B66C | 867.44 | 1023.5792 | 1 | D | 4.9 | 11.5475 | Преобразователь частоты DA1 3~400В 5,8A 2,2кВт, встроенный фильтр ЭМС, IP66
Пуск и защита двигателя | 97100 | 0000169383 | DA1-345D8FB-B6SC | 936.83 | 1105.4594 | 1 | D | 4.9 | 11.5475 | Преобразователь частоты DA1 3~400В 5,8A 2,2кВт, встроенный фильтр ЭМС, IP66, локальное управление
Пуск и защита двигателя | 97100 | 0000169384 | DA1-349D5FB-B66C | 929.63 | 1096.9634 | 1 | D | 4.9 | 11.5475 | Преобразователь частоты DA1 3~400В 9,5A 4кВт, встроенный фильтр ЭМС, IP66
Пуск и защита двигателя | 97100 | 0000169385 | DA1-349D5FB-B6SC | 1001.64 | 1181.9352 | 1 | D | 4.9 | 11.5475 | Преобразователь частоты DA1 3~400В 9,5A 4кВт, встроенный фильтр ЭМС, IP66, локальное управление
Пуск и защита двигателя | 97100 | 0000169386 | DA1-34014FB-B66C | 1390.51 | 1640.8018 | 1 | D | 7.4 | 16.379 | Преобразователь частоты DA1 3~400В 14A 5,5кВт, встроенный фильтр ЭМС, IP66
Пуск и защита двигателя | 97100 | 0000169387 | DA1-34014FB-B6SC | 1463.18 | 1726.5524 | 1 | D | 7.4 | 16.379 | Преобразователь частоты DA1 3~400В 14A 5,5кВт, встроенный фильтр ЭМС, IP66, локальное управление
Пуск и защита двигателя | 97100 | 0000169388 | DA1-34018FB-B66C | 1520.14 | 1793.7652 | 1 | D | 7.4 | 16.379 | Преобразователь частоты DA1 3~400В 18A 7,5кВт, встроенный фильтр ЭМС, IP66
Пуск и защита двигателя | 97100 | 0000169389 | DA1-34018FB-B6SC | 1603.93 | 1892.6374 | 1 | D | 7.4 | 16.379 | Преобразователь частоты DA1 3~400В 18A 7,5кВт, встроенный фильтр ЭМС, IP66, локальное управление
Пуск и защита двигателя | 97100 | 0000169390 | DA1-34024FB-B55C | 1758.56 | 2075.1008 | 1 | B | 11.7 | 40.392 | Преобразователь частоты DA1 3~/3~400В 24A 11кВт, встроенный фильтр ЭМС, IP55 | http://datasheet.moeller.net/datasheet.php?model=169390&locale=ru_RU
Пуск и защита двигателя | 97100 | 0000169391 | DA1-34030FB-B55C | 2051.66 | 2420.9588 | 1 | B | 11.7 | 40.392 | Преобразователь частоты DA1 3~/3~400В 30A 15кВт, встроенный фильтр ЭМС, IP55 | http://datasheet.moeller.net/datasheet.php?model=169391&locale=ru_RU
Пуск и защита двигателя | 97100 | 0000169392 | DA1-34039FB-B55C | 2308.11 | 2723.5698 | 1 | B | 11.7 | 40.392 | Преобразователь частоты DA1 3~/3~400В 39A 18,5кВт, встроенный фильтр ЭМС, IP55 | http://datasheet.moeller.net/datasheet.php?model=169392&locale=ru_RU
Пуск и защита двигателя | 97100 | 0000169393 | DA1-34046FB-B55C | 2520.46 | 2974.1428 | 1 | B | 11.7 | 40.392 | Преобразователь частоты DA1 3~/3~400В 46A 22кВт, встроенный фильтр ЭМС, IP55 | http://datasheet.moeller.net/datasheet.php?model=169393&locale=ru_RU
Пуск и защита двигателя | 97100 | 0000169394 | DA1-34061FB-B55C | 3027.83 | 3572.8394 | 1 | B | 22.7 | 78.0938 | Преобразователь частоты DA1 3~/3~400В 61A 30кВт, встроенный фильтр ЭМС, IP55 | http://datasheet.moeller.net/datasheet.php?model=169394&locale=ru_RU
Пуск и защита двигателя | 97100 | 0000169395 | DA1-34072FB-B55C | 3355.16 | 3959.0888 | 1 | B | 22.7 | 78.0938 | Преобразователь частоты DA1 3~/3~400В 70A 37кВт, встроенный фильтр ЭМС, IP55 | http://datasheet.moeller.net/datasheet.php?model=169395&locale=ru_RU
Пуск и защита двигателя | 97100 | 0000169397 | DA1-34090FB-B55C | 4249.86 | 5014.8348 | 1 | B | 50.5 | 198.45 | Преобразователь частоты DA1 3~/3~400В 90A 45кВт, встроенный фильтр ЭМС, IP55 | http://datasheet.moeller.net/datasheet.php?model=169397&locale=ru_RU
Пуск и защита двигателя | 97100 | 0000169399 | DA1-34110FB-B55C | 4982.59 | 5879.4562 | 1 | B | 50.5 | 198.45 | Преобразователь частоты DA1 3~/3~400В 110A 55кВт, встроенный фильтр ЭМС, IP55 | http://datasheet.moeller.net/datasheet.php?model=169399&locale=ru_RU
Пуск и защита двигателя | 97100 | 0000169401 | DA1-34150FB-B55C | 6448.06 | 7608.7108 | 1 | B | 50.5 | 198.45 | Преобразователь частоты DA1 3~/3~400В 150A 75кВт, встроенный фильтр ЭМС, IP55 | http://datasheet.moeller.net/datasheet.php?model=169401&locale=ru_RU
Пуск и защита двигателя | 97100 | 0000169403 | DA1-34180FB-B55C | 7106.39 | 8385.5402 | 1 | B | 50.5 | 198.45 | Преобразователь частоты DA1 3~/3~400В 180A 90кВт, встроенный фильтр ЭМС, IP55 | http://datasheet.moeller.net/datasheet.php?model=169403&locale=ru_RU
Пуск и защита двигателя | 97100 | 0000169405 | DA1-34202FB-B55C | 9012.62 | 10634.8916 | 1 | B | 80.5 | 429.408 | Преобразователь частоты DA1 3~/3~400В 202A 110кВт, встроенный фильтр ЭМС, IP55 | http://datasheet.moeller.net/datasheet.php?model=169405&locale=ru_RU
Пуск и защита двигателя | 97100 | 0000169407 | DA1-34240FB-B55C | 10624.64 | 12537.0752 | 1 | D | 80.5 | 429.408 | Преобразователь частоты DA1 3~/3~400В 240A 132кВт, встроенный фильтр ЭМС, IP55 | http://datasheet.moeller.net/datasheet.php?model=169407&locale=ru_RU
Пуск и защита двигателя | 97100 | 0000169791 | DX-LN1-032 | 79.06 | 93.2908 | 1 | D | 3.2 | 2.912 | Входной дроссель (1~260В, 32A) | http://datasheet.moeller.net/datasheet.php?model=169791&locale=ru_RU
Пуск и защита двигателя | 97100 | 0000171018 | DX-CBL-PC-1M5 | 219.8 | 259.364 | 1 | A | 0.21 | 1.456 | Кабель подключения к ПК USB/RS-485
Пуск и защита двигателя | 97100 | 0000171893 | DX-BR006-9K2 | 1129.13 | 1332.3734 | 1 | D | 21 | 69.75 | Тормозной резистор, 6 Ом, 9200 Вт
Пуск и защита двигателя | 97100 | 0000171894 | DX-BR200-0K8 | 281.94 | 332.6892 | 1 | D | 4.5 | 7.56 | Тормозной резистор, 200 Ом, 800 Вт
Пуск и защита двигателя | 97100 | 0000171895 | DX-BR150-1K1 | 400.8 | 472.944 | 1 | D | 6.2 | 33.48 | Тормозной резистор, 150 Ом, 1400 Вт
Пуск и защита двигателя | 97100 | 0000171896 | DX-BR100-1K1 | 400.8 | 472.944 | 1 | D | 6.2 | 33.48 | Тормозной резистор, 100 Ом, 1400 Вт
Пуск и защита двигателя | 97100 | 0000171898 | DX-BR050-5K1 | 712.93 | 841.2574 | 1 | D | 16 | 55.8 | Тормозной резистор, 50 Ом, 5100 Вт
Пуск и защита двигателя | 97100 | 0000171899 | DX-BR040-5K1 | 772.84 | 911.9512 | 1 | D | 17 | 55.8 | Тормозной резистор, 40 Ом, 5100 Вт
Пуск и защита двигателя | 97100 | 0000171900 | DX-BR022-9K2 | 1047.59 | 1236.1562 | 1 | D | 21.5 | 69.75 | Тормозной резистор, 22 Ом, 9200 Вт
Пуск и защита двигателя | 97100 | 0000171901 | DX-BR012-18K1 | 1893.88 | 2234.7784 | 1 | D | 41 | 165.6 | Тормозной резистор, 12 Ом, 18100 Вт
Пуск и защита двигателя | 97100 | 0000171902 | DX-BR006-33K3 | 3728.75 | 4399.925 | 1 | D | 105 | 432 | Тормозной резистор, 6 Ом, 33000 Вт
Пуск и защита двигателя | 97100 | 0000171903 | DX-BR002-102K4 | 11186.24 | 13199.7632 | 1 | D | 315 | 1296 | Тормозной резистор, 2 Ом, 102400 Вт
Пуск и защита двигателя | 97100 | 0000171904 | DX-BR100-6K2 | 909.39 | 1073.0802 | 1 | D | 18.5 | 71.145 | Тормозной резистор, 100 Ом, 6200 Вт
Пуск и защита двигателя | 97100 | 0000171905 | DX-BR047-9K2 | 1047.59 | 1236.1562 | 1 | D | 32 | 69.75 | Тормозной резистор, 47 Ом, 9200 Вт
Пуск и защита двигателя | 97100 | 0000171906 | DX-BR050-0K4 | 163.92 | 193.4256 | 1 | D | 2.5 | 4.0613 | Тормозной резистор, 50 Ом, 400 Вт
Пуск и защита двигателя | 97100 | 0000171907 | DX-BR100-0K8 | 277.56 | 327.5208 | 1 | D | 4.5 | 7.875 | Тормозной резистор, 100 Ом, 800 Вт
Пуск и защита двигателя | 97100 | 0000171908 | DX-BR047-3K1 | 548.4 | 647.112 | 1 | D | 12.5 | 46.035 | Тормозной резистор, 47 Ом, 3100 Вт
Пуск и защита двигателя | 97100 | 0000171909 | DX-BR100-0K2 | 150.92 | 178.0856 | 1 | D | 2 | 4.0613 | Тормозной резистор, 100 Ом, 200 Вт
Пуск и защита двигателя | 97100 | 0000171910 | DX-BR050-0K8 | 257.69 | 304.0742 | 1 | D | 4 | 7.875 | Тормозной резистор, 50 Ом, 800 Вт
Пуск и защита двигателя | 97100 | 0000171911 | DX-BR022-1K4 | 384.21 | 453.3678 | 1 | D | 9 | 33.48 | Тормозной резистор, 22 Ом, 1400 Вт
Пуск и защита двигателя | 97100 | 0000171912 | DX-BR012-3K1 | 448.98 | 529.7964 | 1 | D | 11 | 46.035 | Тормозной резистор, 12 Ом, 3100 Вт
Пуск и защита двигателя | 97100 | 0000171913 | DX-BR006-5K1 | 724.19 | 854.5442 | 1 | D | 16 | 55.8 | Тормозной резистор, 6 Ом, 5100 Вт
Пуск и защита двигателя | 97100 | 0000171914 | DX-BR400-0K4 | 185.75 | 219.185 | 1 | D | 3 | 4.0613 | Тормозной резистор, 400 Ом, 400 Вт
Пуск и защита двигателя | 97100 | 0000171915 | DX-BR200-0K4 | 185.75 | 219.185 | 1 | D | 3 | 4.0613 | Тормозной резистор, 200 Ом, 400 Вт
Пуск и защита двигателя | 97100 | 0000171916 | DX-BR150-0K5 | 270.33 | 318.9894 | 1 | D | 3.7 | 7.56 | Тормозной резистор, 150 Ом, 500 Вт
Пуск и защита двигателя | 97100 | 0000171917 | DX-BR075-1K1 | 400.8 | 472.944 | 1 | D | 6.4 | 33.48 | Тормозной резистор, 75 Ом, 1400 Вт
Пуск и защита двигателя | 97100 | 0000171918 | DX-BR050-3K1 | 583.23 | 688.2114 | 1 | D | 12.5 | 46.035 | Тормозной резистор, 50 Ом, 3100 Вт
Пуск и защита двигателя | 97100 | 0000171919 | DX-BR040-3K1 | 523.8 | 618.084 | 1 | D | 11.5 | 46.035 | Тормозной резистор, 40 Ом, 3100 Вт
Пуск и защита двигателя | 97100 | 0000171920 | DX-BR022-5K1 | 760.82 | 897.7676 | 1 | D | 16 | 55.8 | Тормозной резистор, 22 Ом, 5100 Вт
Пуск и защита двигателя | 97100 | 0000171921 | DX-BR012-9K2 | 1159.26 | 1367.9268 | 1 | D | 21 | 69.75 | Тормозной резистор, 12 Ом, 9200 Вт
Пуск и защита двигателя | 97100 | 0000171922 | DX-BR006-18K1 | 2205.74 | 2602.7732 | 1 | D | 41 | 165.6 | Тормозной резистор, 6 Ом, 18100 Вт
Пуск и защита двигателя | 97100 | 0000171923 | DX-BR002-54K3 | 6617.22 | 7808.3196 | 1 | D | 123 | 496.8 | Тормозной резистор, 2 Ом, 54300 Вт
Пуск и защита двигателя | 97100 | 0000171924 | DX-BR100-1K6 | 572.17 | 675.1606 | 1 | D | 9 | 31.5 | Тормозной резистор, 100 Ом, 1600 Вт
Пуск и защита двигателя | 97100 | 0000171925 | DX-BR047-5K1 | 772.84 | 911.9512 | 1 | D | 16 | 55.8 | Тормозной резистор, 47 Ом, 5100 Вт
Пуск и защита двигателя | 97100 | 0000171926 | DX-BR100-0K4 | 163.92 | 193.4256 | 1 | D | 2.5 | 4.0613 | Тормозной резистор, 100 Ом, 400 Вт
Пуск и защита двигателя | 97100 | 0000171929 | DX-BR012-5K1 | 772.84 | 911.9512 | 1 | D | 16.5 | 55.8 | Тормозной резистор, 12 Ом, 5100 Вт
Пуск и защита двигателя | 97100 | 0000172273 | DX-EMC12-014-FS1 | 79.52 | 93.8336 | 1 | D | 1.1 | 2.4339 | Фильтр радиопомех, 1~ , 230 В, 8A
Пуск и защита двигателя | 97100 | 0000172274 | DX-EMC12-019-FS1 | 72.93 | 86.0574 | 1 | B | 1.3 | 2.4339 | Фильтр радиопомех, 1~ , 230 В, 12A
Пуск и защита двигателя | 97100 | 0000172275 | DX-EMC12-014-FS2 | 87.35 | 103.073 | 1 | D | 1.8 | 2.4339 | Фильтр радиопомех, 1~ , 230 В, 16A
Пуск и защита двигателя | 97100 | 0000172276 | DX-EMC12-025-FS2 | 91.43 | 107.8874 | 1 | D | 2.1 | 2.4339 | Фильтр радиопомех, 1~ , 230 В, 20A
Пуск и защита двигателя | 97100 | 0000172277 | DX-EMC12-031-FS3 | 145.12 | 171.2416 | 1 | D | 2.9 | 2.883 | Фильтр радиопомех, 1~ , 230 В, 30A
Пуск и защита двигателя | 97100 | 0000172278 | DX-EMC34-008-FS1 | 98.51 | 116.2418 | 1 | D | 1.6 | 2.4339 | Фильтр радиопомех, 1~ , 480 В, 8A
Пуск и защита двигателя | 97100 | 0000172279 | DX-EMC34-011-FS2 | 101.23 | 119.4514 | 1 | D | 2.1 | 2.4339 | Фильтр радиопомех, 1~ , 480 В, 12A
Пуск и защита двигателя | 97100 | 0000172280 | DX-EMC34-015-FS3 | 117.56 | 138.7208 | 1 | D | 3.4 | 2.883 | Фильтр радиопомех, 1~ , 480 В, 16A
Пуск и защита двигателя | 97100 | 0000172281 | DX-EMC34-025-FS3 | 145.58 | 171.7844 | 1 | D | 3.9 | 2.883 | Фильтр радиопомех, 1~ , 480 В, 30A
Пуск и защита двигателя | 97100 | 0000172282 | DX-EMC34-031-FS4 | 173.07 | 204.2226 | 1 | D | 4.5 | 13.2 | Фильтр радиопомех, 1~ , 480 В, 42A
Пуск и защита двигателя | 97100 | 0000172283 | DX-EMC34-048-FS4 | 368.18 | 434.4524 | 1 | D | 6.8 | 13.2 | Фильтр радиопомех, 1~ , 480 В, 55A
Пуск и защита двигателя | 97100 | 0000172284 | DX-EMC34-075-FS5 | 334.66 | 394.8988 | 1 | D | 10.6 | 15.81 | Фильтр радиопомех, 1~ , 480 В, 75A
Пуск и защита двигателя | 97100 | 0000172285 | DX-EMC34-100 | 363.27 | 428.6586 | 1 | D | 5.7 | 4.731 | Фильтр радиопомех, 1~ , 480 В, 100A
Пуск и защита двигателя | 97100 | 0000172286 | DX-EMC34-130 | 446.4 | 526.752 | 1 | D | 6.1 | 4.731 | Фильтр радиопомех, 1~ , 480 В, 130A
Пуск и защита двигателя | 97100 | 0000172287 | DX-EMC34-180 | 657.03 | 775.2954 | 1 | D | 10.2 | 10.3532 | Фильтр радиопомех, 1~ , 480 В, 180A
Пуск и защита двигателя | 97100 | 0000172288 | DX-EMC34-250 | 748.24 | 882.9232 | 1 | D | 13.6 | 17.9025 | Фильтр радиопомех, 1~ , 480 В, 250A
Пуск и защита двигателя | 97100 | 0000172289 | DX-EMC34-400 | 1002.26 | 1182.6668 | 1 | D | 13.4 | 20.0355 | Фильтр радиопомех, 1~ , 480 В, 400A
Пуск и защита двигателя | 97100 | 0000172925 | DX-EMC-MNT-1N | 15.98 | 18.8564 | 1 | D | 0.18 | 5.248 | Плата заземления кабеля
Пуск и защита двигателя | 97100 | 0000172926 | DX-EMC-MNT-1M | 16.69 | 19.6942 | 1 | D | 0.18 | 5.248 | Плата заземления кабеля
Пуск и защита двигателя | 97100 | 0000172927 | DX-EMC-MNT-2N | 25.58 | 30.1844 | 1 | D | 0.18 | 5.248 | Плата заземления кабеля
Пуск и защита двигателя | 97100 | 0000172928 | DX-EMC-MNT-2M | 17.28 | 20.3904 | 1 | D | 0.18 | 5.248 | Плата заземления кабеля
Пуск и защита двигателя | 97100 | 0000172929 | DX-EMC-MNT-3N | 24.09 | 28.4262 | 1 | D | 0.18 | 5.248 | Плата заземления кабеля
Пуск и защита двигателя | 97100 | 0000172930 | DX-EMC-MNT-3M | 19.22 | 22.6796 | 1 | D | 0.18 | 5.248 | Плата заземления кабеля
Пуск и защита двигателя | 97100 | 0000174235 | DX-BR050-200 | 85.72 | 101.1496 | 1 | C | 0.59 | 0.425 | Внешний тормозной резистор 50 Ом, 200 Вт
Пуск и защита двигателя | 97100 | 0000174236 | DX-BR047-240 | 118.58 | 139.9244 | 1 | C | 1.16 | 0.7072 | Внешний тормозной резистор 47 Ом, 240 Вт
Пуск и защита двигателя | 97100 | 0000174237 | DX-BR100-200 | 85.72 | 101.1496 | 1 | D | 0.59 | 0.425 | Внешний тормозной резистор 100 Ом, 200 Вт
Пуск и защита двигателя | 97100 | 0000174238 | DX-BR100-240 | 116.74 | 137.7532 | 1 | D | 1.16 | 0.7072 | Внешний тормозной резистор 100 Ом, 240 Вт
Пуск и защита двигателя | 97100 | 0000174239 | DX-BR050-400 | 299.32 | 353.1976 | 1 | D | 3.1 | 5.72 | Внешний тормозной резистор 50 Ом, 400 Вт
Пуск и защита двигателя | 97100 | 0000174240 | DX-BR050-600 | 371.77 | 438.6886 | 1 | D | 3.6 | 5.72 | Внешний тормозной резистор 50 Ом, 600 Вт
Пуск и защита двигателя | 97100 | 0000174241 | DX-BR100-100 | 74.83 | 88.2994 | 1 | D | 0.31 | 0.255 | Внешний тормозной резистор 100 Ом, 100 Вт
Пуск и защита двигателя | 97100 | 0000174242 | DX-BR040-200 | 85.72 | 101.1496 | 1 | B | 0.59 | 0.425 | Внешний тормозной резистор 40 Ом, 200 Вт
Пуск и защита двигателя | 97100 | 0000174243 | DX-BR027-240 | 118.58 | 139.9244 | 1 | D | 1.16 | 0.7072 | Внешний тормозной резистор 27 Ом, 240 Вт
Пуск и защита двигателя | 97100 | 0000174244 | DX-BR024-400 | 304.05 | 358.779 | 1 | D | 3.1 | 5.72 | Внешний тормозной резистор 24 Ом, 400 Вт
Пуск и защита двигателя | 97100 | 0000174245 | DX-BR024-720 | 468.52 | 552.8536 | 1 | D | 5.3 | 5.72 | Внешний тормозной резистор 24 Ом, 720 Вт
Пуск и защита двигателя | 97100 | 0000174246 | DX-BR430-100 | 74.83 | 88.2994 | 1 | D | 0.31 | 0.255 | Внешний тормозной резистор 430 Ом, 100 Вт
Пуск и защита двигателя | 97100 | 0000174247 | DX-BR210-200 | 87.07 | 102.7426 | 1 | D | 0.59 | 0.425 | Внешний тормозной резистор 210 Ом, 200 Вт
Пуск и защита двигателя | 97100 | 0000174248 | DX-BR150-200 | 85.72 | 101.1496 | 1 | D | 0.59 | 0.425 | Внешний тормозной резистор 150 Ом, 200 Вт
Пуск и защита двигателя | 97100 | 0000174249 | DX-BR075-400 | 304.05 | 358.779 | 1 | B | 3.1 | 5.72 | Внешний тормозной резистор 75 Ом, 400 Вт
Пуск и защита двигателя | 97100 | 0000174250 | DX-BR050-960 | 608.1 | 717.558 | 1 | D | 6.4 | 13.875 | Внешний тормозной резистор 50 Ом, 960 Вт
Пуск и защита двигателя | 97100 | 0000174251 | DX-BR100-600 | 365.99 | 431.8682 | 1 | D | 3.6 | 5.72 | Внешний тормозной резистор 20 Ом, 960 Вт
Пуск и защита двигателя | 97100 | 0000174252 | DX-BR100-720 | 468.52 | 552.8536 | 1 | D | 5.3 | 5.72 | Внешний тормозной резистор 20 Ом, 960 Вт
Пуск и защита двигателя | 97100 | 0000174253 | DX-BR100-960 | 608.1 | 717.558 | 1 | D | 6.4 | 13.875 | Внешний тормозной резистор 20 Ом, 960 Вт
Пуск и защита двигателя | 97100 | 0000174254 | DX-BR050-1440 | 901.1 | 1063.298 | 1 | D | 8.8 | 16.2 | Внешний тормозной резистор 20 Ом, 960 Вт
Пуск и защита двигателя | 97100 | 0000174255 | DX-BR050-1920 | 1100.11 | 1298.1298 | 1 | D | 11 | 16.2 | Внешний тормозной резистор 20 Ом, 960 Вт
Пуск и защита двигателя | 97100 | 0000174256 | DX-BR054-2880 | 1498.14 | 1767.8052 | 1 | D | 15.7 | 22.62 | Внешний тормозной резистор 20 Ом, 960 Вт
Пуск и защита двигателя | 97100 | 0000174257 | DX-BR020-960 | 608.1 | 717.558 | 1 | D | 6.4 | 13.875 | Внешний тормозной резистор 20 Ом, 960 Вт
Пуск и защита двигателя | 97100 | 0000174258 | DX-BR025-1440 | 901.1 | 1063.298 | 1 | D | 8.8 | 16.2 | Внешний тормозной резистор 25 Ом, 1440 Вт
Пуск и защита двигателя | 97100 | 0000174259 | DX-BR025-1920 | 1100.11 | 1298.1298 | 1 | D | 11 | 16.2 | Внешний тормозной резистор 25 Ом, 1920 Вт
Пуск и защита двигателя | 97100 | 0000174260 | DX-BR027-2880 | 1498.14 | 1767.8052 | 1 | D | 15.7 | 22.62 | Внешний тормозной резистор 27 Ом, 2880 Вт
Пуск и защита двигателя | 97100 | 0000174261 | DX-BR400-400 | 299.32 | 353.1976 | 1 | D | 3.1 | 5.72 | Внешний тормозной резистор 400 Ом, 400 Вт
Пуск и защита двигателя | 97100 | 0000174262 | DX-BR150-800 | 475.43 | 561.0074 | 1 | D | 4.2 | 5.72 | Внешний тормозной резистор 150 Ом, 800 Вт
Пуск и защита двигателя | 97100 | 0000174263 | DX-BR084-1440 | 901.1 | 1063.298 | 1 | D | 8.8 | 16.2 | Внешний тормозной резистор 84 Ом, 1440 Вт
Пуск и защита двигателя | 97100 | 0000174264 | DX-BR050-2880 | 1498.14 | 1767.8052 | 1 | D | 15.7 | 22.62 | Внешний тормозной резистор 50 Ом, 2880 Вт
Пуск и защита двигателя | 97100 | 0000174265 | DX-BR050-720 | 461.23 | 544.2514 | 1 | C | 5.3 | 5.72 | Внешний тормозной резистор 50 Ом, 720 Вт
Пуск и защита двигателя | 97100 | 0000174266 | DX-BR042-720 | 468.52 | 552.8536 | 1 | D | 5.3 | 5.72 | Внешний тормозной резистор 42 Ом, 720 Вт
Пуск и защита двигателя | 97100 | 0000174267 | DX-BR024-600 | 371.77 | 438.6886 | 1 | D | 3.6 | 5.72 | Внешний тормозной резистор 24 Ом, 600 Вт
Пуск и защита двигателя | 97100 | 0000174268 | DX-BR216-600 | 371.77 | 438.6886 | 1 | D | 3.6 | 5.72 | Внешний тормозной резистор 216 Ом, 600 Вт
Пуск и защита двигателя | 97100 | 0000174604 | DX-EMC34-008-FS1-L | 98.51 | 116.2418 | 1 | D | 1.6 | 2.4339 | Фильтр радиопомех, 1~ , 480 В, 8A
Пуск и защита двигателя | 97100 | 0000174605 | DX-EMC34-011-FS2-L | 101.23 | 119.4514 | 1 | D | 2.1 | 2.4339 | Фильтр радиопомех, 1~ , 480 В, 12A
Пуск и защита двигателя | 97100 | 0000174606 | DX-EMC34-015-FS3-L | 143.18 | 168.9524 | 1 | D | 3.4 | 2.883 | Фильтр радиопомех, 1~ , 480 В, 16A
Пуск и защита двигателя | 97100 | 0000174607 | DX-EMC34-025-FS3-L | 145.58 | 171.7844 | 1 | D | 3.9 | 2.883 | Фильтр радиопомех, 1~ , 480 В, 30A
Пуск и защита двигателя | 97100 | 0000174608 | DX-EMC34-031-FS4-L | 173.07 | 204.2226 | 1 | D | 4.5 | 13.2 | Фильтр радиопомех, 1~ , 480 В, 42A
Пуск и защита двигателя | 97100 | 0000174609 | DX-EMC34-048-FS4-L | 273.89 | 323.1902 | 1 | D | 6.8 | 13.2 | Фильтр радиопомех, 1~ , 480 В, 55A
Пуск и защита двигателя | 97100 | 0000174610 | DX-EMC34-075-FS5-L | 336.39 | 396.9402 | 1 | D | 10.6 | 15.81 | Фильтр радиопомех, 1~ , 480 В, 75A
Пуск и защита двигателя | 97100 | 0000174611 | DX-EMC34-100-L | 369.01 | 435.4318 | 1 | D | 5.7 | 4.731 | Фильтр радиопомех, 1~ , 480 В, 130A
Пуск и защита двигателя | 97100 | 0000174612 | DX-EMC34-130-L | 372.05 | 439.019 | 1 | D | 6.1 | 4.731 | Фильтр радиопомех, 1~ , 480 В, 180A
Пуск и защита двигателя | 97100 | 0000174613 | DX-EMC34-180-L | 547.57 | 646.1326 | 1 | D | 10.2 | 10.3532 | Фильтр радиопомех, 1~ , 480 В, 250A
Пуск и защита двигателя | 97100 | 0000174614 | DX-EMC34-250-L | 748.24 | 882.9232 | 1 | D | 13.6 | 17.9025 | Фильтр радиопомех, 1~ , 480 В, 400A
Пуск и защита двигателя | 97100 | 0000174615 | DX-EMC34-400-L | 1002.81 | 1183.3158 | 1 | D | 13.4 | 20.0355 | Фильтр радиопомех, 1~ , 480 В, 400A
Пуск и защита двигателя | 97100 | 0000177636 | DX-EMC34-750 | 1944.54 | 2294.5572 | 1 | D | 16.4 | 25.272 | Фильтр радиопомех, 1~ , 480 В, 750A
Пуск и защита двигателя | 97100 | 0000177637 | DX-EMC34-750-L | 1944.54 | 2294.5572 | 1 | D | 16.4 | 25.272 | Фильтр радиопомех, 1~ , 480 В, 750A
Пуск и защита двигателя | 97200 | 0000174327 | DE1-121D4FN-N20N | 109.21 | 128.8678 | 1 | B | 1.28 | 2.8 | Преобразователь частоты DE1 1~/3~230В 1,4A 0,25кВт, IP20, фильтр ЭМС
Пуск и защита двигателя | 97200 | 0000174328 | DE1-122D3FN-N20N | 112.4 | 132.632 | 1 | A | 1.28 | 2.8 | Преобразователь частоты DE1 1~/3~230В 2,3A 0,37кВт, IP20, фильтр ЭМС
Пуск и защита двигателя | 97200 | 0000174329 | DE1-122D7FN-N20N | 130.83 | 154.3794 | 1 | B | 1.3 | 2.8 | Преобразователь частоты DE1 1~/3~230В 2,7A 0,55кВт, IP20, фильтр ЭМС
Пуск и защита двигателя | 97200 | 0000174330 | DE1-124D3FN-N20N | 136.13 | 160.6334 | 1 | A | 1.3 | 2.8 | Преобразователь частоты DE1 1~/3~230В 4,3A 0,75кВт, IP20, фильтр ЭМС
Пуск и защита двигателя | 97200 | 0000174331 | DE1-127D0FN-N20N | 151 | 178.18 | 1 | B | 1.3 | 2.8 | Преобразователь частоты DE1 1~/3~230В 7,0A 1,5кВт, IP20, фильтр ЭМС
Пуск и защита двигателя | 97200 | 0000174332 | DE1-129D6FN-N20N | 204.19 | 240.9442 | 1 | B | 1.98 | 5.087 | Преобразователь частоты DE1 1~/3~230В 9,6A 2,2кВт, IP20, фильтр ЭМС
Пуск и защита двигателя | 97200 | 0000174333 | DE1-341D3FN-N20N | 170.18 | 200.8124 | 1 | A | 1.24 | 2.8 | Преобразователь частоты DE1 3~/3~400В 1,3A 0,37кВт, IP20, фильтр ЭМС
Пуск и защита двигателя | 97200 | 0000174334 | DE1-342D1FN-N20N | 188.07 | 221.9226 | 1 | A | 1.24 | 2.8 | Преобразователь частоты DE1 3~/3~400В 2,1A 0,75кВт, IP20, фильтр ЭМС
Пуск и защита двигателя | 97200 | 0000174335 | DE1-343D6FN-N20N | 216.53 | 255.5054 | 1 | A | 1.24 | 2.8 | Преобразователь частоты DE1 3~/3~400В 3,6A 1,5кВт, IP20, фильтр ЭМС
Пуск и защита двигателя | 97200 | 0000174336 | DE1-345D0FN-N20N | 248.35 | 293.053 | 1 | A | 1.9 | 5.087 | Преобразователь частоты DE1 3~/3~400В 5,0A 2,2кВт, IP20, фильтр ЭМС
Пуск и защита двигателя | 97200 | 0000174337 | DE1-346D6FN-N20N | 262.11 | 309.2898 | 1 | B | 1.9 | 5.087 | Преобразователь частоты DE1 3~/3~400В 6,6A 3,0кВт, IP20, фильтр ЭМС
Пуск и защита двигателя | 97200 | 0000174338 | DE1-348D5FN-N20N | 273.2 | 322.376 | 1 | A | 1.9 | 5.087 | Преобразователь частоты DE1 3~/3~400В 8,5A 4,0кВт, IP20, фильтр ЭМС
Пуск и защита двигателя | 97200 | 0000174339 | DE1-34011FN-N20N | 361.83 | 426.9594 | 1 | A | 1.9 | 5.087 | Преобразователь частоты DE1 3~/3~400В 11,3A 5,5кВт, IP20, фильтр ЭМС
Пуск и защита двигателя | 97200 | 0000174340 | DE1-34016FN-N20N | 478.64 | 564.7952 | 1 | B | 1.9 | 5.087 | Преобразователь частоты DE1 3~/3~400В 13,0A 7,5кВт, IP20, фильтр ЭМС
Пуск и защита двигателя | 97200 | 0000174621 | DXE-EXT-SET | 48.52 | 57.2536 | 1 | A | 0.1 | 0.782 | Модуль настройки преобразователя DE1
Пуск и защита двигателя | 97200 | 0000177359 | DE1-121D4NN-N20N | 102.48 | 120.9264 | 1 | D | 1.28 | 2.8 | Преобразователь частоты DE1 1~/3~230В 1,4A 0,25кВт, IP20
Пуск и защита двигателя | 97200 | 0000177360 | DE1-122D3NN-N20N | 105.5 | 124.49 | 1 | D | 1.28 | 2.8 | Преобразователь частоты DE1 1~/3~230В 2,3A 0,37кВт, IP20
Пуск и защита двигателя | 97200 | 0000177361 | DE1-122D7NN-N20N | 123.22 | 145.3996 | 1 | D | 1.3 | 2.8 | Преобразователь частоты DE1 1~/3~230В 2,7A 0,55кВт, IP20
Пуск и защита двигателя | 97200 | 0000177362 | DE1-124D3NN-N20N | 128.84 | 152.0312 | 1 | D | 1.3 | 2.8 | Преобразователь частоты DE1 1~/3~230В 4,3A 0,75кВт, IP20
Пуск и защита двигателя | 97200 | 0000177363 | DE1-127D0NN-N20N | 142.46 | 168.1028 | 1 | D | 1.3 | 2.8 | Преобразователь частоты DE1 1~/3~230В 7,0A 1,5кВт, IP20,
Пуск и защита двигателя | 97200 | 0000177364 | DE1-129D6NN-N20N | 195.53 | 230.7254 | 1 | D | 1.98 | 5.087 | Преобразователь частоты DE1 1~/3~230В 9,6A 2,2кВт, IP20
Пуск и защита двигателя | 97200 | 0000177365 | DE1-341D3NN-N20N | 164.53 | 194.1454 | 1 | D | 1.24 | 2.8 | Преобразователь частоты DE1 3~/3~400В 1,3A 0,37кВт, IP20
Пуск и защита двигателя | 97200 | 0000177366 | DE1-342D1NN-N20N | 181.83 | 214.5594 | 1 | D | 1.24 | 2.8 | Преобразователь частоты DE1 3~/3~400В 2,1A 0,75кВт, IP20
Пуск и защита двигателя | 97200 | 0000177367 | DE1-343D6NN-N20N | 207.98 | 245.4164 | 1 | D | 1.24 | 2.8 | Преобразователь частоты DE1 3~/3~400В 3,6A 1,5кВт, IP20
Пуск и защита двигателя | 97200 | 0000177368 | DE1-345D0NN-N20N | 235.36 | 277.7248 | 1 | B | 1.9 | 5.087 | Преобразователь частоты DE1 3~/3~400В 5,0A 2,2кВт, IP20
Пуск и защита двигателя | 97200 | 0000177369 | DE1-346D6NN-N20N | 253.57 | 299.2126 | 1 | D | 1.9 | 5.087 | Преобразователь частоты DE1 3~/3~400В 6,6A 3,0кВт, IP20
Пуск и защита двигателя | 97200 | 0000177370 | DE1-348D5NN-N20N | 258.89 | 305.4902 | 1 | D | 1.9 | 5.087 | Преобразователь частоты DE1 3~/3~400В 8,5A 4,0кВт, IP20
Пуск и защита двигателя | 97200 | 0000177371 | DE1-34011NN-N20N | 353.28 | 416.8704 | 1 | D | 1.9 | 5.087 | Преобразователь частоты DE1 3~/3~400В 11,3A 5,5кВт, IP20
Пуск и защита двигателя | 97200 | 0000177372 | DE1-34016NN-N20N | 470.09 | 554.7062 | 1 | D | 1.9 | 5.087 | Преобразователь частоты DE1 3~/3~400В 13,0A 7,5кВт, IP20
Пуск и защита двигателя | 97200 | 0000180650 | DE11-121D4FN-N20N | 117.75 | 138.945 | 1 | B | 1.28 | 2.8 | Преобразователь частоты DE11 1~/3~230В 1,4A 0,25кВт, IP20, фильтр ЭМС | http://datasheet.moeller.net/datasheet.php?model=180650&locale=ru_RU
Пуск и защита двигателя | 97200 | 0000180651 | DE11-122D3FN-N20N | 120.95 | 142.721 | 1 | B | 1.28 | 2.8 | Преобразователь частоты DE11 1~/3~230В 2,3A 0,37кВт, IP20, фильтр ЭМС | http://datasheet.moeller.net/datasheet.php?model=180651&locale=ru_RU
Пуск и защита двигателя | 97200 | 0000180652 | DE11-122D7FN-N20N | 139.38 | 164.4684 | 1 | B | 1.3 | 2.8 | Преобразователь частоты DE11 1~/3~230В 2,7A 0,55кВт, IP20, фильтр ЭМС | http://datasheet.moeller.net/datasheet.php?model=180652&locale=ru_RU
Пуск и защита двигателя | 97200 | 0000180653 | DE11-124D3FN-N20N | 144.68 | 170.7224 | 1 | B | 1.3 | 2.8 | Преобразователь частоты DE11 1~/3~230В 4,3A 0,75кВт, IP20, фильтр ЭМС | http://datasheet.moeller.net/datasheet.php?model=180653&locale=ru_RU
Пуск и защита двигателя | 97200 | 0000180654 | DE11-127D0FN-N20N | 159.55 | 188.269 | 1 | B | 1.3 | 2.8 | Преобразователь частоты DE11 1~/3~230В 7,0A 1,5кВт, IP20, фильтр ЭМС | http://datasheet.moeller.net/datasheet.php?model=180654&locale=ru_RU
Пуск и защита двигателя | 97200 | 0000180655 | DE11-129D6FN-N20N | 212.74 | 251.0332 | 1 | B | 1.98 | 5.087 | Преобразователь частоты DE11 1~/3~230В 9,6A 2,2кВт, IP20, фильтр ЭМС | http://datasheet.moeller.net/datasheet.php?model=180655&locale=ru_RU
Пуск и защита двигателя | 97200 | 0000180656 | DE11-121D4NN-N20N | 111.03 | 131.0154 | 1 | D | 1.28 | 2.8 | Преобразователь частоты DE11 1~/3~230В 1,4A 0,25кВт, IP20 | http://datasheet.moeller.net/datasheet.php?model=180656&locale=ru_RU
Пуск и защита двигателя | 97200 | 0000180657 | DE11-122D3NN-N20N | 114.05 | 134.579 | 1 | D | 1.28 | 2.8 | Преобразователь частоты DE11 1~/3~230В 2,3A 0,37кВт, IP20 | http://datasheet.moeller.net/datasheet.php?model=180657&locale=ru_RU
Пуск и защита двигателя | 97200 | 0000180658 | DE11-122D7NN-N20N | 131.77 | 155.4886 | 1 | D | 1.3 | 2.8 | Преобразователь частоты DE11 1~/3~230В 2,7A 0,55кВт, IP20 | http://datasheet.moeller.net/datasheet.php?model=180658&locale=ru_RU
Пуск и защита двигателя | 97200 | 0000180659 | DE11-124D3NN-N20N | 137.38 | 162.1084 | 1 | D | 1.3 | 2.8 | Преобразователь частоты DE11 1~/3~230В 4,3A 0,75кВт, IP20 | http://datasheet.moeller.net/datasheet.php?model=180659&locale=ru_RU
Пуск и защита двигателя | 97200 | 0000180660 | DE11-127D0NN-N20N | 151 | 178.18 | 1 | D | 1.3 | 2.8 | Преобразователь частоты DE11 1~/3~230В 7,0A 1,5кВт, IP20, | http://datasheet.moeller.net/datasheet.php?model=180660&locale=ru_RU
Пуск и защита двигателя | 97200 | 0000180661 | DE11-129D6NN-N20N | 204.08 | 240.8144 | 1 | D | 1.98 | 5.087 | Преобразователь частоты DE11 1~/3~230В 9,6A 2,2кВт, IP20 | http://datasheet.moeller.net/datasheet.php?model=180661&locale=ru_RU
Пуск и защита двигателя | 97200 | 0000180662 | DE11-341D3FN-N20N | 178.72 | 210.8896 | 1 | B | 1.24 | 2.8 | Преобразователь частоты DE11 3~/3~400В 1,3A 0,37кВт, IP20 | http://datasheet.moeller.net/datasheet.php?model=180662&locale=ru_RU
Пуск и защита двигателя | 97200 | 0000180663 | DE11-342D1FN-N20N | 196.61 | 231.9998 | 1 | B | 1.24 | 2.8 | Преобразователь частоты DE11 3~/3~400В 2,1A 0,75кВт, IP20, фильтр ЭМС | http://datasheet.moeller.net/datasheet.php?model=180663&locale=ru_RU
Пуск и защита двигателя | 97200 | 0000180664 | DE11-343D6FN-N20N | 225.08 | 265.5944 | 1 | B | 1.24 | 2.8 | Преобразователь частоты DE11 3~/3~400В 3,6A 1,5кВт, IP20, фильтр ЭМС | http://datasheet.moeller.net/datasheet.php?model=180664&locale=ru_RU
Пуск и защита двигателя | 97200 | 0000180665 | DE11-345D0FN-N20N | 256.9 | 303.142 | 1 | B | 1.9 | 5.087 | Преобразователь частоты DE11 3~/3~400В 5,0A 2,2кВт, IP20, фильтр ЭМС | http://datasheet.moeller.net/datasheet.php?model=180665&locale=ru_RU
Пуск и защита двигателя | 97200 | 0000180666 | DE11-346D6FN-N20N | 270.66 | 319.3788 | 1 | B | 1.9 | 5.087 | Преобразователь частоты DE11 3~/3~400В 6,6A 3,0кВт, IP20, фильтр ЭМС | http://datasheet.moeller.net/datasheet.php?model=180666&locale=ru_RU
Пуск и защита двигателя | 97200 | 0000180667 | DE11-348D5FN-N20N | 281.74 | 332.4532 | 1 | B | 1.9 | 5.087 | Преобразователь частоты DE11 3~/3~400В 8,5A 4,0кВт, IP20, фильтр ЭМС | http://datasheet.moeller.net/datasheet.php?model=180667&locale=ru_RU
Пуск и защита двигателя | 97200 | 0000180668 | DE11-34011FN-N20N | 370.38 | 437.0484 | 1 | B | 1.9 | 5.087 | Преобразователь частоты DE11 3~/3~400В 11,3A 5,5кВт, IP20, фильтр ЭМС | http://datasheet.moeller.net/datasheet.php?model=180668&locale=ru_RU
Пуск и защита двигателя | 97200 | 0000180669 | DE11-34016FN-N20N | 487.18 | 574.8724 | 1 | B | 1.9 | 5.087 | Преобразователь частоты DE11 3~/3~400В 16 A 7,5кВт, IP20, фильтр ЭМС | http://datasheet.moeller.net/datasheet.php?model=180669&locale=ru_RU
Пуск и защита двигателя | 97200 | 0000180670 | DE11-341D3NN-N20N | 173.08 | 204.2344 | 1 | D | 1.24 | 2.8 | Преобразователь частоты DE11 3~/3~400В 1,3A 0,37кВт, IP20, фильтр ЭМС | http://datasheet.moeller.net/datasheet.php?model=180670&locale=ru_RU
Пуск и защита двигателя | 97200 | 0000180671 | DE11-342D1NN-N20N | 190.38 | 224.6484 | 1 | D | 1.24 | 2.8 | Преобразователь частоты DE11 3~/3~400В 2,1A 0,75кВт, IP20 | http://datasheet.moeller.net/datasheet.php?model=180671&locale=ru_RU
Пуск и защита двигателя | 97200 | 0000180672 | DE11-343D6NN-N20N | 216.53 | 255.5054 | 1 | D | 1.24 | 2.8 | Преобразователь частоты DE11 3~/3~400В 3,6A 1,5кВт, IP20 | http://datasheet.moeller.net/datasheet.php?model=180672&locale=ru_RU
Пуск и защита двигателя | 97200 | 0000180673 | DE11-345D0NN-N20N | 243.91 | 287.8138 | 1 | D | 1.9 | 5.087 | Преобразователь частоты DE11 3~/3~400В 5,0A 2,2кВт, IP20 | http://datasheet.moeller.net/datasheet.php?model=180673&locale=ru_RU
Пуск и защита двигателя | 97200 | 0000180674 | DE11-346D6NN-N20N | 262.11 | 309.2898 | 1 | D | 1.9 | 5.087 | Преобразователь частоты DE11 3~/3~400В 6,6A 3,0кВт, IP20 | http://datasheet.moeller.net/datasheet.php?model=180674&locale=ru_RU
Пуск и защита двигателя | 97200 | 0000180675 | DE11-348D5NN-N20N | 267.44 | 315.5792 | 1 | D | 1.9 | 5.087 | Преобразователь частоты DE11 3~/3~400В 8,5A 4,0кВт, IP20 | http://datasheet.moeller.net/datasheet.php?model=180675&locale=ru_RU
Пуск и защита двигателя | 97200 | 0000180676 | DE11-34011NN-N20N | 361.83 | 426.9594 | 1 | D | 1.9 | 5.087 | Преобразователь частоты DE11 3~/3~400В 11,3A 5,5кВт, IP20 | http://datasheet.moeller.net/datasheet.php?model=180676&locale=ru_RU
Пуск и защита двигателя | 97200 | 0000180677 | DE11-34016NN-N20N | 478.64 | 564.7952 | 1 | D | 1.9 | 5.087 | Преобразователь частоты DE11 3~/3~400В 16 A 7,5кВт, IP20 | http://datasheet.moeller.net/datasheet.php?model=180677&locale=ru_RU
Пуск и защита двигателя | 97300 | 0000178125 | DG1-DEMO1 | 865.86 | 1021.7148 | 1 | D | 1.21 | 21.8683 | Симулятор DG1
Пуск и защита двигателя | 97300 | 0000178126 | DG1-DEMO2 | 3604.59 | 4253.4162 | 1 | D | 15.95 | 58.2872 | Демо стенд DG1
Пуск и защита двигателя | 97300 | 730-32017-00P | DXG-SPR-FR1FAN | 41.14 | 48.5452 | 1 | D | 0.011 | 0.3145 | Крмплект для винтелятора, FR1
Пуск и защита двигателя | 97300 | 730-32018-00P | DXG-SPR-FR2FAN | 74.45 | 87.851 | 1 | D | 0.028 | 0.62726 | Крмплект для винтелятора, FR2
Пуск и защита двигателя | 97300 | 730-32019-00P | DXG-SPR-FR3FAN | 70.69 | 83.4142 | 1 | D | 0.024 | 0.3145 | Крмплект для винтелятора, FR3
Пуск и защита двигателя | 97300 | 730-32020-00P | DXG-SPR-FR4FAN | 76.74 | 90.5532 | 1 | D | 0.03 | 0.62726 | Крмплект для винтелятора, FR4
Пуск и защита двигателя | 97300 | 730-32021-00P | DXG-SPR-FR5FAN | 156.14 | 184.2452 | 1 | D | 0.051 | 0.62726 | Крмплект для винтелятора, FR5
Пуск и защита двигателя | 97300 | 730-32022-00P | DXG-ACC-FR1N12FK | 26.73 | 31.5414 | 1 | B | 0.068 | 1.434 | Монтажный комплект для DG1
Пуск и защита двигателя | 97300 | 730-32023-00P | DXG-ACC-FR2N12FK | 30.37 | 35.8366 | 1 | B | 0.096 | 1.434 | Монтажный комплект для DG1
Пуск и защита двигателя | 97300 | 730-32024-00P | DXG-ACC-FR3N12FK | 31.03 | 36.6154 | 1 | B | 0.118 | 1.8776 | Монтажный комплект для DG1
Пуск и защита двигателя | 97300 | 730-32025-00P | DXG-ACC-FR4N12FK | 32.79 | 38.6922 | 1 | B | 0.153 | 2.1141 | Монтажный комплект для DG1
Пуск и защита двигателя | 97300 | 730-32026-00P | DXG-ACC-FR5N12FK | 42.05 | 49.619 | 1 | D | 0.313 | 2.4985 | Монтажный комплект для DG1
Пуск и защита двигателя | 97300 | 730-32029-00P | DXG-ACC-4FR1N12KIT | 42.28 | 49.8904 | 1 | B | 0.071 | 5.7684 | Монта;ный комплект с передней панелью для DG1
Пуск и защита двигателя | 97300 | 730-32030-00P | DXG-ACC-FR2N12KIT | 44.22 | 52.1796 | 1 | B | 0.083 | 5.7684 | Монта;ный комплект с передней панелью для DG3
Пуск и защита двигателя | 97300 | 730-32031-00P | DXG-ACC-FR3N12KIT | 32.33 | 38.1494 | 1 | B | 0.121 | 9.77 | Монта;ный комплект с передней панелью для DG4
Пуск и защита двигателя | 97300 | 730-32032-00P | DXG-KEY-HOLDER | 19.65 | 23.187 | 1 | D | 0.012 | 0.62726 | Комплект для монтажа выносного дисплея
Пуск и защита двигателя | 97300 | 730-32033-00P | DXG-KEY-RMTKIT | 26.48 | 31.2464 | 1 | B | 0.015 | 0.62726 | Выносной дисплей с набором для монтажа и кабелем 0,5 м
Пуск и защита двигателя | 97300 | 730-32034-00P | DXG-CBL-1M0 | 7.29 | 8.6022 | 1 | B | 0.008 | 0.3145 | Кабель для выносного дисплея 1м
Пуск и защита двигателя | 97300 | 730-32035-00P | DXG-CBL-3M0 | 9.41 | 11.1038 | 1 | B | 0.016 | 0.62726 | Кабель для выносного дисплея 3м
Пуск и защита двигателя | 97300 | 730-32037-00P | DXG-CBL-PCCABLE | 55.5 | 65.49 | 1 | B | 2.292 | 0.62726 | Кабель USB-RJ45
Пуск и защита двигателя | 97300 | 730-32038-00P | DXG-KEY-N12PLUG | 4.17 | 4.9206 | 1 | D | 0.004 | 0.3145 | Рамка для дисплея IP54
Пуск и защита двигателя | 97300 | 730-32039-00P | DXG-ACC-RTBATT | 8.3 | 9.794 | 1 | B | 0.005 | 0.3145 | Батарея для часов реального времени
Пуск и защита двигателя | 97300 | 730-32042-00P | DXG-SPR-FR1CVR | 34.8 | 41.064 | 1 | D | 3.055 | 5.3499 | Передняя панель привода, FR1
Пуск и защита двигателя | 97300 | 730-32043-00P | DXG-SPR-FR2CVR | 39.63 | 46.7634 | 1 | D | 3.055 | 5.3499 | Передняя панель привода, FR2
Пуск и защита двигателя | 97300 | 730-32044-00P | DXG-SPR-FR3CVR | 57.87 | 68.2866 | 1 | D | 3.905 | 9.1411 | Передняя панель привода, FR3
Пуск и защита двигателя | 97300 | 730-32045-00P | DXG-SPR-FR4CVR | 69.7 | 82.246 | 1 | D | 4.326 | 11.4566 | Передняя панель привода, FR4
Пуск и защита двигателя | 97300 | 730-32046-00P | DXG-SPR-FR5CVR | 234.98 | 277.2764 | 1 | D | 5.176 | 11.6339 | Передняя панель привода, FR5
Пуск и защита двигателя | 97300 | 730-32047-00P | DXG-KEY-LCD | 56.86 | 67.0948 | 1 | D | 0.015 | 0.3145 | Стандартный дисплей для DG1
Пуск и защита двигателя | 97300 | 730-32048-00P | DXG-ACC-FR1N12FK-BP | 32.67 | 38.5506 | 1 | D | 0.65 | 5.7362 | Монтажный комплект для DG1
Пуск и защита двигателя | 97300 | 730-32050-00P | DXG-KEY-HOLDER-BP | 15.41 | 18.1838 | 1 | D | 0.21 | 0.0988 | Комплект для монтажа выносного дисплея
Пуск и защита двигателя | 97300 | 730-32051-00P | DXG-SPR-FR1CPIEC | 25.89 | 30.5502 | 1 | D | 2.292 | 0.62726 | Плата подвода кабеля IEC, FR1
Пуск и защита двигателя | 97300 | 730-32052-00P | DXG-SPR-FR3CPIEC | 42.54 | 50.1972 | 1 | D | 3.65 | 2.064 | Плата подвода кабеля IEC, FR3
Пуск и защита двигателя | 97300 | 730-32053-00P | DXG-SPR-FR4CPIEC | 51.43 | 60.6874 | 1 | D | 3.482 | 3.5791 | Плата подвода кабеля IEC, FR4
Пуск и защита двигателя | 97300 | 730-32054-00P | DXG-SPR-FR5IECCP | 88.87 | 104.8666 | 1 | D | 3.482 | 3.5791 | Плата подвода кабеля IEC, FR5
Пуск и защита двигателя | 97300 | 730-32055-00P | DXG-ACC-FR2N12FK-BP | 37.66 | 44.4388 | 1 | D | 0.91 | 5.7362 | Монтажный комплект для DG1
Пуск и защита двигателя | 97300 | 730-32056-00P | DXG-ACC-FR3N12FK-BP | 39.52 | 46.6336 | 1 | D | 1.12 | 7.5103 | Монтажный комплект для DG1
Пуск и защита двигателя | 97300 | 730-32057-00P | DXG-ACC-FR4N12FK-BP | 40.25 | 47.495 | 1 | D | 1.46 | 8.4564 | Монтажный комплект для DG1
Пуск и защита двигателя | 97300 | 730-32058-00P | DXG-ACC-FR5N12FK-BP | 54.11 | 63.8498 | 1 | D | 2.97 | 9.994 | Монтажный комплект для DG1
Пуск и защита двигателя | 97300 | 730-32063-00P | DXG-SPR-FR2CPIEC | 32 | 37.76 | 1 | D | 2.292 | 0.62726 | Плата подвода кабеля IEC, FR2
Пуск и защита двигателя | 97300 | 744-A2612-00P | DXG-EXT-3DI3DO1T | 86.27 | 101.7986 | 1 | B | 0.077 | 0.63609 | Карта расширения входов-выходов - 3DI, 3DO, 1T
Пуск и защита двигателя | 97300 | 744-A2613-00P | DXG-EXT-1AI2AO | 109.82 | 129.5876 | 1 | D | 0.068 | 0.63609 | Карта расширения входов-выходов - 1AI, 2AO
Пуск и защита двигателя | 97300 | 744-A2614-00P | DXG-EXT-3RO | 61.8 | 72.924 | 1 | D | 0.086 | 0.63609 | Карта расширения входов-выходов - 3RO
Пуск и защита двигателя | 97300 | 744-A2615-00P | DXG-EXT-THER1 | 95.89 | 113.1502 | 1 | D | 0.073 | 0.63609 | Вход термистора 3 Х РТ100
Пуск и защита двигателя | 97300 | 744-A2616-00P | DXG-EXT-6DI | 63.83 | 75.3194 | 1 | D | 0.086 | 0.63609 | Карта расширения входов-выходов - 1AI, 6DI
Пуск и защита двигателя | 97300 | 744-A2617-00P | DXG-NET-PROFIBUS | 157.9 | 186.322 | 1 | B | 0.054 | 0.63609 | Модуль передачи данных - PROFIBUS
Пуск и защита двигателя | 97300 | 744-A2618-00P | DXG-MNT-PROFIBUS | 10.5 | 12.39 | 1 | D | 0.05 | 0.091392 | Адаптер PROFIBUS
Пуск и защита двигателя | 97300 | 744-A2686-00P | DXG-SPR-CTRLBOARD | 356.94 | 421.1892 | 1 | D | 0.044 | 2.064 | Главная плата управления
Пуск и защита двигателя | 97300 | 744-A2687-00P | DXG-SPR-BCOVER | 25.04 | 29.5472 | 1 | D | 0.024 | 1.2995 | Кожух для платы управления
Пуск и защита двигателя | 97300 | 744-A2688-00P | DXG-SPR-4FR1CF | 56.58 | 66.7644 | 1 | D | 1.784 | 0.87091 | Вентилятор FR1
Пуск и защита двигателя | 97300 | 744-A2689-00P | DXG-SPR-FR2CF | 56.4 | 66.552 | 1 | D | 1.784 | 0.87091 | Вентилятор FR2
Пуск и защита двигателя | 97300 | 744-A2690-00P | DXG-SPR-FR34CF | 39.62 | 46.7516 | 1 | D | 1.784 | 0.87091 | Вентилятор FR3, FR4
Пуск и защита двигателя | 97300 | 744-A2691-00P | DXG-SPR-CTRLKIT | 503.29 | 593.8822 | 1 | D | 2.948 | 4.2322 | Набор запасных частей
Пуск и защита двигателя | 97300 | 744-A2692-00P | DXG-SPR-FR5CF | 39.63 | 46.7634 | 1 | D | 1.784 | 0.87091 | Вентилятор FR5
Пуск и защита двигателя | 97300 | 744-A2693-00P | DXG-SPR-4FR1BCB | 76.33 | 90.0694 | 1 | D | 1.784 | 0.87091 | Конденсатор шины, FR1
Пуск и защита двигателя | 97300 | 744-A2695-00P | DXG-SPR-4FR1EB | 67.3 | 79.414 | 1 | D | 1.784 | 0.87091 | Плата EMI, FR1
Пуск и защита двигателя | 97300 | 744-A2696-00P | DXG-SPR-FR1MCC | 14.35 | 16.933 | 1 | D | 2.292 | 0.62726 | Кожух средней части рамы, FR1
Пуск и защита двигателя | 97300 | 744-A2697-00P | DXG-SPR-FR1OH | 32 | 37.76 | 1 | D | 3.055 | 5.3499 | Внешний корпус, FR1
Пуск и защита двигателя | 97300 | 744-A2698-00P | DXG-SPR-FR1CPUL | 19.25 | 22.715 | 1 | D | 2.292 | 0.62726 | Плата подвода кабеля UL, FR1
Пуск и защита двигателя | 97300 | 744-A2699-00P | DXG-SPR-4FR24BC | 82.71 | 97.5978 | 1 | D | 1.784 | 0.87091 | Конденсатор шины, FR2
Пуск и защита двигателя | 97300 | 744-A2701-00P | DXG-SPR-4FR2EB | 105.52 | 124.5136 | 1 | D | 2.801 | 1.7656 | Плата EMI, FR2
Пуск и защита двигателя | 97300 | 744-A2702-00P | DXG-SPR-FR2MCC | 25.17 | 29.7006 | 1 | D | 4.245 | 2.1824 | Кожух средней части рамы, FR2
Пуск и защита двигателя | 97300 | 744-A2703-00P | DXG-SPR-FR2OH | 51.71 | 61.0178 | 1 | D | 3.055 | 5.3499 | Внешний корпус, FR2
Пуск и защита двигателя | 97300 | 744-A2704-00P | DXG-SPR-FR2CPUL | 23.14 | 27.3052 | 1 | D | 2.292 | 0.62726 | Плата подвода кабеля UL, FR2
Пуск и защита двигателя | 97300 | 744-A2705-00P | DXG-SPR-FR2IGBT | 252.97 | 298.5046 | 1 | D | 1.53 | 0.44237 | Модуль IGBT, FR2
Пуск и защита двигателя | 97300 | 744-A2706-00P | DXG-SPR-FR3BC | 81.65 | 96.347 | 1 | D | 1.784 | 0.87091 | Конденсатор шины, FR3
Пуск и защита двигателя | 97300 | 744-A2708-00P | DXG-SPR-4FR3EB | 125.35 | 147.913 | 1 | D | 3.65 | 2.064 | Плата EMI, FR3
Пуск и защита двигателя | 97300 | 744-A2710-00P | DXG-SPR-FR3OB | 191.42 | 225.8756 | 1 | D | 1.784 | 0.87091 | Плата вывода
Пуск и защита двигателя | 97300 | 744-A2711-00P | DXG-SPR-FR3MCC | 20.65 | 24.367 | 1 | D | 4.245 | 2.1824 | Кожух средней части рамы, FR3
Пуск и защита двигателя | 97300 | 744-A2712-00P | DXG-SPR-FR3OH | 72.98 | 86.1164 | 1 | D | 3.905 | 9.1411 | Внешний корпус, FR3
Пуск и защита двигателя | 97300 | 744-A2713-00P | DXG-SPR-FR3CPUL | 30.82 | 36.3676 | 1 | D | 3.65 | 2.064 | Плата подвода кабеля UL, FR3
Пуск и защита двигателя | 97300 | 744-A2716-00P | DXG-SPR-4FR4EB | 99.03 | 116.8554 | 1 | D | 2.801 | 1.7656 | Плата EMI, FR4
Пуск и защита двигателя | 97300 | 744-A2717-00P | DXG-SPR-4FR4SB | 76.73 | 90.5414 | 1 | D | 2.801 | 1.7656 | Плата плавного пуска, FR4
Пуск и защита двигателя | 97300 | 744-A2718-00P | DXG-SPR-FR4MCC | 24.24 | 28.6032 | 1 | D | 4.245 | 2.1824 | Кожух средней части рамы, FR4
Пуск и защита двигателя | 97300 | 744-A2719-00P | DXG-SPR-FR4OH | 108.6 | 128.148 | 1 | D | 4.326 | 11.4566 | Внешний корпус, FR4
Пуск и защита двигателя | 97300 | 744-A2720-00P | DXG-SPR-FR4CPUL | 38.44 | 45.3592 | 1 | D | 4.245 | 2.1824 | Плата подвода кабеля UL, FR4
Пуск и защита двигателя | 97300 | 744-A2721-00P | DXG-SPR-4FR4IGBT | 253.53 | 299.1654 | 1 | D | 1.53 | 0.44237 | Модуль IGBT, FR4
Пуск и защита двигателя | 97300 | 744-A2722-00P | DXG-SPR-4FR4RM | 179.77 | 212.1286 | 1 | D | 1.53 | 0.44237 | Модуль выпрямителя, FR4
Пуск и защита двигателя | 97300 | 744-A2723-00P | DXG-SPR-4FR4BCM | 196.35 | 231.693 | 1 | D | 1.53 | 0.44237 | Модуль тормозного ключа, FR4
Пуск и защита двигателя | 97300 | 744-A2724-00P | DXG-SPR-FR5BC | 138.62 | 163.5716 | 1 | D | 1.784 | 0.87091 | Конденсатор шины, FR5
Пуск и защита двигателя | 97300 | 744-A2726-00P | DXG-SPR-4FR5E1B | 62.39 | 73.6202 | 1 | D | 2.801 | 1.7656 | Плата EMI1, FR5
Пуск и защита двигателя | 97300 | 744-A2727-00P | DXG-SPR-4FR5E2B | 49.43 | 58.3274 | 1 | D | 2.801 | 1.7656 | Плата EMI2, FR5
Пуск и защита двигателя | 97300 | 744-A2728-00P | DXG-SPR-FR5E3B | 21.68 | 25.5824 | 1 | D | 1.53 | 0.44237 | Плата EMI3, FR5
Пуск и защита двигателя | 97300 | 744-A2729-00P | DXG-SPR-FR5MCC | 26.44 | 31.1992 | 1 | D | 4.245 | 2.1824 | Кожух средней части рамы, FR5
Пуск и защита двигателя | 97300 | 744-A2730-00P | DXG-SPR-FR5OH | 146.48 | 172.8464 | 1 | D | 5.007 | 18.4948 | Внешний корпус, FR5
Пуск и защита двигателя | 97300 | 744-A2731-00P | DXG-SPR-FR5CPUL | 63.25 | 74.635 | 1 | D | 3.482 | 3.5791 | Плата подвода кабеля UL, FR5
Пуск и защита двигателя | 97300 | 744-A2732-00P | DXG-SPR-4FR5IGBT | 385.59 | 454.9962 | 1 | D | 1.53 | 0.44237 | Модуль IGBT, FR5
Пуск и защита двигателя | 97300 | 744-A2733-00P | DXG-SPR-FR5RM | 264.46 | 312.0628 | 1 | D | 1.53 | 0.44237 | Модуль выпрямителя, FR5
Пуск и защита двигателя | 97300 | 744-A2734-00P | DXG-SPR-4FR5BCM | 276.94 | 326.7892 | 1 | D | 1.53 | 0.44237 | Модуль тормозного ключа, FR5
Пуск и защита двигателя | 97300 | 744-A2815-00P | DXG-ACC-2FR1N12KIT | 20.76 | 24.4968 | 1 | D | 3.137 | 5.7684 | Монта;ный комплект с передней панелью для DG2
Пуск и защита двигателя | 97300 | 744-A2817-00P | DXG-SPR-2FR1BCB | 62.52 | 73.7736 | 1 | D | 1.784 | 0.87091 | Конденсатор шины, FR1
Пуск и защита двигателя | 97300 | 744-A2818-00P | DXG-SPR-2FR1MPB | 359.56 | 424.2808 | 1 | D | 3.99 | 3.4291 | Главная плата питания, FR1
Пуск и защита двигателя | 97300 | 744-A2819-00P | DXG-SPR-2FR1EB | 63.58 | 75.0244 | 1 | D | 1.784 | 0.87091 | Плата EMI, FR1
Пуск и защита двигателя | 97300 | 744-A2820-00P | DXG-SPR-2FR2MPB | 380.35 | 448.813 | 1 | D | 3.99 | 3.4291 | Главная плата питания FR2
Пуск и защита двигателя | 97300 | 744-A2821-00P | DXG-SPR-2FR2EB | 104.72 | 123.5696 | 1 | D | 2.801 | 1.7656 | Плата EMI, FR2
Пуск и защита двигателя | 97300 | 744-A2822-00P | DXG-SPR-2FR3MPB | 857.92 | 1012.3456 | 1 | D | 3.99 | 3.4291 | Главная плата питания FR3
Пуск и защита двигателя | 97300 | 744-A2823-00P | DXG-SPR-2FR3EB | 125.83 | 148.4794 | 1 | D | 3.65 | 2.064 | Плата EMI, FR3
Пуск и защита двигателя | 97300 | 744-A2824-00P | DXG-SPR-2FR3DB | 214.55 | 253.169 | 1 | D | 3.65 | 2.064 | Плата привода, FR3
Пуск и защита двигателя | 97300 | 744-A2825-00P | DXG-SPR-2FR4MPB | 660.62 | 779.5316 | 1 | D | 3.65 | 2.064 | Главная плата питания FR4
Пуск и защита двигателя | 97300 | 744-A2826-00P | DXG-SPR-2FR4EB | 98.98 | 116.7964 | 1 | D | 2.801 | 1.7656 | Плата EMI, FR4
Пуск и защита двигателя | 97300 | 744-A2827-00P | DXG-SPR-2FR4SB | 76.73 | 90.5414 | 1 | D | 2.801 | 1.7656 | Плата плавного пуска, FR4
Пуск и защита двигателя | 97300 | 744-A2828-00P | DXG-SPR-2FR4IGBT | 248.11 | 292.7698 | 1 | D | 1.53 | 0.44237 | Модуль IGBT, FR4
Пуск и защита двигателя | 97300 | 744-A2829-00P | DXG-SPR-2FR4RM | 78.7 | 92.866 | 1 | D | 1.53 | 0.44237 | Модуль выпрямителя, FR4
Пуск и защита двигателя | 97300 | 744-A2830-00P | DXG-SPR-2FR4BCM | 196.35 | 231.693 | 1 | D | 1.53 | 0.44237 | Модуль тормозного ключа, FR4
Пуск и защита двигателя | 97300 | 744-A2831-00P | DXG-SPR-2FR5MPB | 328.88 | 388.0784 | 1 | D | 3.99 | 3.4291 | Главная плата питания FR5
Пуск и защита двигателя | 97300 | 744-A2832-00P | DXG-SPR-2FR5E1B | 62.39 | 73.6202 | 1 | D | 2.801 | 1.7656 | Плата EMI1, FR5
Пуск и защита двигателя | 97300 | 744-A2833-00P | DXG-SPR-2FR5E2B | 49.54 | 58.4572 | 1 | D | 2.801 | 1.7656 | Плата EMI2, FR5
Пуск и защита двигателя | 97300 | 744-A2834-00P | DXG-SPR-2FR5IGBT | 347.35 | 409.873 | 1 | D | 1.53 | 0.44237 | Модуль IGBT, FR5
Пуск и защита двигателя | 97300 | 744-A2835-00P | DXG-SPR-2FR5BCM | 262.55 | 309.809 | 1 | D | 1.53 | 0.44237 | Модуль тормозного ключа, FR5
Пуск и защита двигателя | 97300 | 9701-1001-00P | DG1-32011FB-C21C | 726.71 | 857.5178 | 1 | D | 7.711 | 44.4349 | Преобразователь частоты DG1 3~/3~230В 11A 2,2кВт, IP21, фильтр ЭМС
Пуск и защита двигателя | 97300 | 9701-1002-00P | DG1-323D7FB-C21C | 671.36 | 792.2048 | 1 | B | 7.711 | 44.4349 | Преобразователь частоты DG1 3~/3~230В 3,7A 0,55кВт, IP21, фильтр ЭМС
Пуск и защита двигателя | 97300 | 9701-1004-00P | DG1-324D8FB-C21C | 684.79 | 808.0522 | 1 | D | 7.711 | 44.4349 | Преобразователь частоты DG1 3~/3~230В 4,8A 0,75кВт, IP21, фильтр ЭМС
Пуск и защита двигателя | 97300 | 9701-1006-00P | DG1-326D6FB-C21C | 698.49 | 824.2182 | 1 | D | 7.711 | 44.4349 | Преобразователь частоты DG1 3~/3~230В 6,6A 1,1кВт, IP21, фильтр ЭМС
Пуск и защита двигателя | 97300 | 9701-1008-00P | DG1-327D8FB-C21C | 712.46 | 840.7028 | 1 | D | 7.711 | 44.4349 | Преобразователь частоты DG1 3~/3~230В 7,8A 1,5кВт, IP21, фильтр ЭМС
Пуск и защита двигателя | 97300 | 9701-1101-00P | DG1-323D7FB-C54C | 738.5 | 871.43 | 1 | D | 7.711 | 44.4349 | Преобразователь частоты DG1 3~/3~230В 3,7A 0,55кВт, IP54, фильтр ЭМС
Пуск и защита двигателя | 97300 | 9701-1103-00P | DG1-324D8FB-C54C | 753.27 | 888.8586 | 1 | D | 7.711 | 44.4349 | Преобразователь частоты DG1 3~/3~230В 4,8A 0,75кВт, IP54, фильтр ЭМС
Пуск и защита двигателя | 97300 | 9701-1105-00P | DG1-326D6FB-C54C | 768.34 | 906.6412 | 1 | D | 7.711 | 44.4349 | Преобразователь частоты DG1 3~/3~230В 6,6A 1,1кВт, IP54, фильтр ЭМС
Пуск и защита двигателя | 97300 | 9701-1107-00P | DG1-327D8FB-C54C | 783.7 | 924.766 | 1 | D | 7.711 | 44.4349 | Преобразователь частоты DG1 3~/3~230В 7,8A 1,5кВт, IP54, фильтр ЭМС
Пуск и защита двигателя | 97300 | 9701-1109-00P | DG1-32011FB-C54C | 799.38 | 943.2684 | 1 | D | 7.711 | 44.4349 | Преобразователь частоты DG1 3~/3~230В 11A 2,2кВт, IP54, фильтр ЭМС
Пуск и защита двигателя | 97300 | 9701-2001-00P | DG1-32025FB-C21C | 933.74 | 1101.8132 | 1 | D | 13.154 | 76.3786 | Преобразователь частоты DG1 3~/3~230В 25A 5,5кВт, IP21, фильтр ЭМС
Пуск и защита двигателя | 97300 | 9701-2002-00P | DG1-32012FB-C21C | 897.48 | 1059.0264 | 1 | D | 13.154 | 76.3786 | Преобразователь частоты DG1 3~/3~230В 12,5A 3кВт, IP21, фильтр ЭМС
Пуск и защита двигателя | 97300 | 9701-2004-00P | DG1-32017FB-C21C | 915.43 | 1080.2074 | 1 | D | 13.154 | 76.3786 | Преобразователь частоты DG1 3~/3~230В 17,5A 3,7кВт, IP21, фильтр ЭМС
Пуск и защита двигателя | 97300 | 9701-2101-00P | DG1-32012FB-C54C | 987.23 | 1164.9314 | 1 | D | 13.154 | 76.3786 | Преобразователь частоты DG1 3~/3~230В 12,5A 3кВт, IP54, фильтр ЭМС
Пуск и защита двигателя | 97300 | 9701-2103-00P | DG1-32017FB-C54C | 1006.98 | 1188.2364 | 1 | D | 13.154 | 76.3786 | Преобразователь частоты DG1 3~/3~230В 17,5A 3,7кВт, IP54, фильтр ЭМС
Пуск и защита двигателя | 97300 | 9701-2105-00P | DG1-32025FB-C54C | 1027.12 | 1212.0016 | 1 | D | 13.154 | 76.3786 | Преобразователь частоты DG1 3~/3~230В 25A 5,5кВт, IP54, фильтр ЭМС
Пуск и защита двигателя | 97300 | 9701-3001-00P | DG1-32048FB-C21C | 1615.61 | 1906.4198 | 1 | D | 24.04 | 144.9075 | Преобразователь частоты DG1 3~/3~230В 48A 11кВт, IP21, фильтр ЭМС
Пуск и защита двигателя | 97300 | 9701-3002-00P | DG1-32031FB-C21C | 1583.93 | 1869.0374 | 1 | D | 24.04 | 144.9075 | Преобразователь частоты DG1 3~/3~230В 31A 7,5кВт, IP21, фильтр ЭМС
Пуск и защита двигателя | 97300 | 9701-3101-00P | DG1-32031FB-C54C | 1742.32 | 2055.9376 | 1 | D | 24.04 | 144.9075 | Преобразователь частоты DG1 3~/3~230В 31A 7,5кВт, IP54, фильтр ЭМС
Пуск и защита двигателя | 97300 | 9701-3103-00P | DG1-32048FB-C54C | 1777.17 | 2097.0606 | 1 | D | 24.04 | 144.9075 | Преобразователь частоты DG1 3~/3~230В 48A 11кВт, IP54, фильтр ЭМС
Пуск и защита двигателя | 97300 | 9701-4001-00P | DG1-32088FN-C21C | 2221.07 | 2620.8626 | 1 | D | 36.287 | 191.558 | Преобразователь частоты DG1 3~/3~230В 88A 22кВт, IP21, фильтр ЭМС
Пуск и защита двигателя | 97300 | 9701-4002-00P | DG1-32061FB-C21C | 2237.58 | 2640.3444 | 1 | D | 36.287 | 191.558 | Преобразователь частоты DG1 3~/3~230В 61A 15кВт, IP21, фильтр ЭМС
Пуск и защита двигателя | 97300 | 9701-4004-00P | DG1-32061FN-C21C | 2134.83 | 2519.0994 | 1 | D | 36.287 | 191.558 | Преобразователь частоты DG1 3~/3~230В 61A 15кВт, IP21, фильтр ЭМС
Пуск и защита двигателя | 97300 | 9701-4006-00P | DG1-32075FB-C21C | 2282.33 | 2693.1494 | 1 | D | 36.287 | 191.558 | Преобразователь частоты DG1 3~/3~230В 75A 18,5кВт, IP21, фильтр ЭМС
Пуск и защита двигателя | 97300 | 9701-4008-00P | DG1-32075FN-C21C | 2177.53 | 2569.4854 | 1 | D | 36.287 | 191.558 | Преобразователь частоты DG1 3~/3~230В 75A 18,5кВт, IP21, фильтр ЭМС
Пуск и защита двигателя | 97300 | 9701-4010-00P | DG1-32088FB-C21C | 2327.97 | 2747.0046 | 1 | D | 36.287 | 191.558 | Преобразователь частоты DG1 3~/3~230В 88A 22кВт, IP21, фильтр ЭМС
Пуск и защита двигателя | 97300 | 9701-4101-00P | DG1-32061FB-C54C | 2461.33 | 2904.3694 | 1 | D | 36.287 | 191.558 | Преобразователь частоты DG1 3~/3~230В 61A 15кВт, IP54, фильтр ЭМС
Пуск и защита двигателя | 97300 | 9701-4103-00P | DG1-32061FN-C54C | 2348.32 | 2771.0176 | 1 | D | 36.287 | 191.558 | Преобразователь частоты DG1 3~/3~230В 61A 15кВт, IP54, фильтр ЭМС
Пуск и защита двигателя | 97300 | 9701-4105-00P | DG1-32075FB-C54C | 2510.56 | 2962.4608 | 1 | D | 36.287 | 191.558 | Преобразователь частоты DG1 3~/3~230В 75A 18,5кВт, IP54, фильтр ЭМС
Пуск и защита двигателя | 97300 | 9701-4107-00P | DG1-32075FN-C54C | 2395.28 | 2826.4304 | 1 | D | 36.287 | 191.558 | Преобразователь частоты DG1 3~/3~230В 75A 18,5кВт, IP54, фильтр ЭМС
Пуск и защита двигателя | 97300 | 9701-4109-00P | DG1-32088FB-C54C | 2560.77 | 3021.7086 | 1 | D | 36.287 | 191.558 | Преобразователь частоты DG1 3~/3~230В 88A 22кВт, IP54, фильтр ЭМС
Пуск и защита двигателя | 97300 | 9701-4111-00P | DG1-32088FN-C54C | 2443.18 | 2882.9524 | 1 | D | 36.287 | 191.558 | Преобразователь частоты DG1 3~/3~230В 88A 22кВт, IP54, фильтр ЭМС
Пуск и защита двигателя | 97300 | 9701-5001-00P | DG1-32170FN-C21C | 3559.34 | 4200.0212 | 1 | D | 72.575 | 357.5427 | Преобразователь частоты DG1 3~/3~230В 170A 45кВт, IP21, фильтр ЭМС
Пуск и защита двигателя | 97300 | 9701-5002-00P | DG1-32114FB-C21C | 3702.97 | 4369.5046 | 1 | D | 72.575 | 357.5427 | Преобразователь частоты DG1 3~/3~230В 114A 30кВт, IP21, фильтр ЭМС
Пуск и защита двигателя | 97300 | 9701-5004-00P | DG1-32114FN-C21C | 3420.32 | 4035.9776 | 1 | D | 72.575 | 357.5427 | Преобразователь частоты DG1 3~/3~230В 114A 30кВт, IP21, фильтр ЭМС
Пуск и защита двигателя | 97300 | 9701-5006-00P | DG1-32143FB-C21C | 3777.03 | 4456.8954 | 1 | D | 72.575 | 357.5427 | Преобразователь частоты DG1 3~/3~230В 143A 37кВт, IP21, фильтр ЭМС
Пуск и защита двигателя | 97300 | 9701-5008-00P | DG1-32143FN-C21C | 3488.72 | 4116.6896 | 1 | D | 72.575 | 357.5427 | Преобразователь частоты DG1 3~/3~230В 143A 37кВт, IP21, фильтр ЭМС
Пуск и защита двигателя | 97300 | 9701-5010-00P | DG1-32170FB-C21C | 3852.57 | 4546.0326 | 1 | D | 72.575 | 357.5427 | Преобразователь частоты DG1 3~/3~230В 170A 45кВт, IP21, фильтр ЭМС
Пуск и защита двигателя | 97300 | 9701-5101-00P | DG1-32114FB-C54C | 4073.27 | 4806.4586 | 1 | D | 72.575 | 357.5427 | Преобразователь частоты DG1 3~/3~230В 114A 30кВт, IP54, фильтр ЭМС
Пуск и защита двигателя | 97300 | 9701-5103-00P | DG1-32114FN-C54C | 3762.35 | 4439.573 | 1 | D | 72.575 | 357.5427 | Преобразователь частоты DG1 3~/3~230В 114A 30кВт, IP54, фильтр ЭМС
Пуск и защита двигателя | 97300 | 9701-5105-00P | DG1-32143FB-C54C | 4154.74 | 4902.5932 | 1 | D | 72.575 | 357.5427 | Преобразователь частоты DG1 3~/3~230В 143A 37кВт, IP54, фильтр ЭМС
Пуск и защита двигателя | 97300 | 9701-5107-00P | DG1-32143FN-C54C | 3837.59 | 4528.3562 | 1 | D | 72.575 | 357.5427 | Преобразователь частоты DG1 3~/3~230В 143A 37кВт, IP54, фильтр ЭМС
Пуск и защита двигателя | 97300 | 9701-5109-00P | DG1-32170FB-C54C | 4237.83 | 5000.6394 | 1 | D | 72.575 | 357.5427 | Преобразователь частоты DG1 3~/3~230В 170A 45кВт, IP54, фильтр ЭМС
Пуск и защита двигателя | 97300 | 9701-5111-00P | DG1-32170FN-C54C | 3915.27 | 4620.0186 | 1 | D | 72.575 | 357.5427 | Преобразователь частоты DG1 3~/3~230В 170A 45кВт, IP54, фильтр ЭМС
Пуск и защита двигателя | 97300 | 9702-1001-00P | DG1-347D6FB-C21C | 822.68 | 970.7624 | 1 | B | 7.711 | 33.044 | Преобразователь частоты DG1 3~/3~400В 7,6A 3кВт, IP21, фильтр ЭМС
Пуск и защита двигателя | 97300 | 9702-1002-00P | DG1-342D2FB-C21C | 758.62 | 895.1716 | 1 | B | 7.711 | 33.044 | Преобразователь частоты DG1 3~/3~400В 2,2A 0,75кВт, IP21, фильтр ЭМС
Пуск и защита двигателя | 97300 | 9702-1004-00P | DG1-343D3FB-C21C | 774.92 | 914.4056 | 1 | B | 7.711 | 33.044 | Преобразователь частоты DG1 3~/3~400В 3,3A 1,1кВт, IP21, фильтр ЭМС
Пуск и защита двигателя | 97300 | 9702-1006-00P | DG1-344D3FB-C21C | 790.41 | 932.6838 | 1 | B | 7.711 | 33.044 | Преобразователь частоты DG1 3~/3~400В 4,3A 1,5кВт, IP21, фильтр ЭМС
Пуск и защита двигателя | 97300 | 9702-1008-00P | DG1-345D6FB-C21C | 806.22 | 951.3396 | 1 | B | 7.711 | 33.044 | Преобразователь частоты DG1 3~/3~400В 5,6A 2,2кВт, IP21, фильтр ЭМС
Пуск и защита двигателя | 97300 | 9702-1011-00P | DG1-349D0FB-C21C | 838.79 | 989.7722 | 1 | B | 7.711 | 33.044 | Преобразователь частоты DG1 3~/3~400В 9A 3,7кВт, IP21, фильтр ЭМС
Пуск и защита двигателя | 97300 | 9702-1101-00P | DG1-342D2FB-C54C | 834.48 | 984.6864 | 1 | B | 7.711 | 33.044 | Преобразователь частоты DG1 3~/3~400В 2,2A 0,75кВт, IP54, фильтр ЭМС
Пуск и защита двигателя | 97300 | 9702-1103-00P | DG1-343D3FB-C54C | 852.41 | 1005.8438 | 1 | B | 7.711 | 33.044 | Преобразователь частоты DG1 3~/3~400В 3,3A 1,1кВт, IP54, фильтр ЭМС
Пуск и защита двигателя | 97300 | 9702-1105-00P | DG1-344D3FB-C54C | 869.46 | 1025.9628 | 1 | B | 7.711 | 33.044 | Преобразователь частоты DG1 3~/3~400В 4,3A 1,5кВт, IP54, фильтр ЭМС
Пуск и защита двигателя | 97300 | 9702-1107-00P | DG1-345D6FB-C54C | 886.84 | 1046.4712 | 1 | B | 7.711 | 33.044 | Преобразователь частоты DG1 3~/3~400В 5,6A 2,2кВт, IP54, фильтр ЭМС
Пуск и защита двигателя | 97300 | 9702-1109-00P | DG1-347D6FB-C54C | 904.95 | 1067.841 | 1 | B | 7.711 | 33.044 | Преобразователь частоты DG1 3~/3~400В 7,6A 3кВт, IP54, фильтр ЭМС
Пуск и защита двигателя | 97300 | 9702-1111-00P | DG1-349D0FB-C54C | 922.67 | 1088.7506 | 1 | B | 7.711 | 33.044 | Преобразователь частоты DG1 3~/3~400В 9A 3,7кВт, IP54, фильтр ЭМС
Пуск и защита двигателя | 97300 | 9702-2001-00P | DG1-34023FB-C21C | 963.89 | 1137.3902 | 1 | B | 13.154 | 50.7312 | Преобразователь частоты DG1 3~/3~400В 23A 11кВт, IP21, фильтр ЭМС
Пуск и защита двигателя | 97300 | 9702-2002-00P | DG1-34012FB-C21C | 926.56 | 1093.3408 | 1 | B | 13.154 | 50.7312 | Преобразователь частоты DG1 3~/3~400В 12A 5,5кВт, IP21, фильтр ЭМС
Пуск и защита двигателя | 97300 | 9702-2004-00P | DG1-34016FB-C21C | 940.68 | 1110.0024 | 1 | B | 13.154 | 50.7312 | Преобразователь частоты DG1 3~/3~400В 16A 7,5кВт, IP21, фильтр ЭМС
Пуск и защита двигателя | 97300 | 9702-2101-00P | DG1-34012FB-C54C | 1019.21 | 1202.6678 | 1 | D | 13.154 | 50.7312 | Преобразователь частоты DG1 3~/3~400В 12A 5,5кВт, IP54, фильтр ЭМС
Пуск и защита двигателя | 97300 | 9702-2103-00P | DG1-34016FB-C54C | 1034.75 | 1221.005 | 1 | D | 13.154 | 50.7312 | Преобразователь частоты DG1 3~/3~400В 16A 7,5кВт, IP54, фильтр ЭМС
Пуск и защита двигателя | 97300 | 9702-2105-00P | DG1-34023FB-C54C | 1060.28 | 1251.1304 | 1 | B | 13.154 | 50.7312 | Преобразователь частоты DG1 3~/3~400В 23A 11кВт, IP54, фильтр ЭМС
Пуск и защита двигателя | 97300 | 9702-3001-00P | DG1-34046FB-C21C | 1753.82 | 2069.5076 | 1 | B | 24.04 | 85.485 | Преобразователь частоты DG1 3~/3~400В 46A 22кВт, IP21, фильтр ЭМС
Пуск и защита двигателя | 97300 | 9702-3002-00P | DG1-34031FB-C21C | 1685.88 | 1989.3384 | 1 | B | 24.04 | 85.485 | Преобразователь частоты DG1 3~/3~400В 31A 15кВт, IP21, фильтр ЭМС
Пуск и защита двигателя | 97300 | 9702-3004-00P | DG1-34038FB-C21C | 1715.67 | 2024.4906 | 1 | B | 24.04 | 85.485 | Преобразователь частоты DG1 3~/3~400В 38A 18,5кВт, IP21, фильтр ЭМС
Пуск и защита двигателя | 97300 | 9702-3101-00P | DG1-34031FB-C54C | 1854.47 | 2188.2746 | 1 | B | 24.04 | 85.485 | Преобразователь частоты DG1 3~/3~400В 31A 15кВт, IP54, фильтр ЭМС
Пуск и защита двигателя | 97300 | 9702-3103-00P | DG1-34038FB-C54C | 1887.24 | 2226.9432 | 1 | B | 24.04 | 85.485 | Преобразователь частоты DG1 3~/3~400В 38A 18,5кВт, IP54, фильтр ЭМС
Пуск и защита двигателя | 97300 | 9702-3105-00P | DG1-34046FB-C54C | 1929.21 | 2276.4678 | 1 | B | 24.04 | 85.485 | Преобразователь частоты DG1 3~/3~400В 46A 22кВт, IP54, фильтр ЭМС
Пуск и защита двигателя | 97300 | 9702-4001-00P | DG1-34087FN-C21C | 2479.05 | 2925.279 | 1 | D | 36.287 | 114.665 | Преобразователь частоты DG1 3~/3~400В 87A 45кВт, IP21, фильтр ЭМС
Пуск и защита двигателя | 97300 | 9702-4002-00P | DG1-34061FB-C21C | 2484.95 | 2932.241 | 1 | B | 36.287 | 114.665 | Преобразователь частоты DG1 3~/3~400В 61A 30кВт, IP21, фильтр ЭМС
Пуск и защита двигателя | 97300 | 9702-4004-00P | DG1-34061FN-C21C | 2374.97 | 2802.4646 | 1 | B | 36.287 | 114.665 | Преобразователь частоты DG1 3~/3~400В 61A 30кВт, IP21, фильтр ЭМС
Пуск и защита двигателя | 97300 | 9702-4006-00P | DG1-34072FB-C21C | 2534.65 | 2990.887 | 1 | B | 36.287 | 114.665 | Преобразователь частоты DG1 3~/3~400В 72A 37кВт, IP21, фильтр ЭМС
Пуск и защита двигателя | 97300 | 9702-4008-00P | DG1-34072FN-C21C | 2422.33 | 2858.3494 | 1 | B | 36.287 | 114.665 | Преобразователь частоты DG1 3~/3~400В 72A 37кВт, IP21, фильтр ЭМС
Пуск и защита двигателя | 97300 | 9702-4010-00P | DG1-34087FB-C21C | 2585.34 | 3050.7012 | 1 | B | 36.287 | 114.665 | Преобразователь частоты DG1 3~/3~400В 87A 45кВт, IP21, фильтр ЭМС
Пуск и защита двигателя | 97300 | 9702-4101-00P | DG1-34061FB-C54C | 2733.45 | 3225.471 | 1 | D | 36.287 | 114.665 | Преобразователь частоты DG1 3~/3~400В 61A 30кВт, IP54, фильтр ЭМС
Пуск и защита двигателя | 97300 | 9702-4103-00P | DG1-34061FN-C54C | 2612.47 | 3082.7146 | 1 | D | 36.287 | 114.665 | Преобразователь частоты DG1 3~/3~400В 61A 30кВт, IP54, фильтр ЭМС
Пуск и защита двигателя | 97300 | 9702-4105-00P | DG1-34072FB-C54C | 2788.11 | 3289.9698 | 1 | B | 36.287 | 114.665 | Преобразователь частоты DG1 3~/3~400В 72A 37кВт, IP54, фильтр ЭМС
Пуск и защита двигателя | 97300 | 9702-4107-00P | DG1-34072FN-C54C | 2664.57 | 3144.1926 | 1 | D | 36.287 | 114.665 | Преобразователь частоты DG1 3~/3~400В 72A 37кВт, IP54, фильтр ЭМС
Пуск и защита двигателя | 97300 | 9702-4109-00P | DG1-34087FB-C54C | 2843.88 | 3355.7784 | 1 | B | 36.287 | 114.665 | Преобразователь частоты DG1 3~/3~400В 87A 45кВт, IP54, фильтр ЭМС
Пуск и защита двигателя | 97300 | 9702-4111-00P | DG1-34087FN-C54C | 2726.96 | 3217.8128 | 1 | B | 36.287 | 114.665 | Преобразователь частоты DG1 3~/3~400В 87A 45кВт, IP54, фильтр ЭМС
Пуск и защита двигателя | 97300 | 9702-5001-00P | DG1-34170FN-C21C | 3850.58 | 4543.6844 | 1 | D | 72.575 | 140.0681 | Преобразователь частоты DG1 3~/3~400В 170A 90кВт, IP21, фильтр ЭМС
Пуск и защита двигателя | 97300 | 9702-5002-00P | DG1-34105FB-C21C | 3983.81 | 4700.8958 | 1 | D | 89.4 | 272 | Преобразователь частоты, 3-фазный, 500 В, 105 A, ЭМС-фильтр, внутренний тормозной транзистор, Класс защиты IP21 | http://datasheet.moeller.net/datasheet.php?model=9702-6005-00P&locale=ru_RU
Пуск и защита двигателя | 97300 | 9702-5004-00P | DG1-34105FN-C21C | 3671.4 | 4332.252 | 1 | D | 72.575 | 140.0681 | Преобразователь частоты DG1 3~/3~400В 105A 55кВт, IP21, фильтр ЭМС
Пуск и защита двигателя | 97300 | 9702-5006-00P | DG1-34140FB-C21C | 4063.43 | 4794.8474 | 1 | D | 89.4 | 272 | Преобразователь частоты, 3-фазный, 500 В, 140 A, ЭМС-фильтр, внутренний тормозной транзистор, Класс защиты IP21 | http://datasheet.moeller.net/datasheet.php?model=9702-6003-00P&locale=ru_RU
Пуск и защита двигателя | 97300 | 9702-5008-00P | DG1-34140FN-C21C | 3744.83 | 4418.8994 | 1 | B | 72.575 | 140.0681 | Преобразователь частоты DG1 3~/3~400В 140A 75кВт, IP21, фильтр ЭМС
Пуск и защита двигателя | 97300 | 9702-5010-00P | DG1-34170FB-C21C | 4144.75 | 4890.805 | 1 | B | 89.4 | 272 | Преобразователь частоты, 3-фазный, 500 В, 170 A, ЭМС-фильтр, внутренний тормозной транзистор, Класс защиты IP21 | http://datasheet.moeller.net/datasheet.php?model=9702-6007-00P&locale=ru_RU
Пуск и защита двигателя | 97300 | 9702-5101-00P | DG1-34105FB-C54C | 4382.19 | 5170.9842 | 1 | D | 89.4 | 272 | Преобразователь частоты, 3-фазный, 500 В, 105 A, ЭМС-фильтр, внутренний тормозной транзистор, Класс защиты IP54 | http://datasheet.moeller.net/datasheet.php?model=9702-5101-00P&locale=ru_RU
Пуск и защита двигателя | 97300 | 9702-5103-00P | DG1-34105FN-C54C | 4038.54 | 4765.4772 | 1 | D | 72.575 | 140.0681 | Преобразователь частоты DG1 3~/3~400В 105A 55кВт, IP54, фильтр ЭМС
Пуск и защита двигателя | 97300 | 9702-5105-00P | DG1-34140FB-C54C | 4469.78 | 5274.3404 | 1 | D | 89.4 | 272 | Преобразователь частоты, 3-фазный, 500 В, 140 A, ЭМС-фильтр, внутренний тормозной транзистор, Класс защиты IP54 | http://datasheet.moeller.net/datasheet.php?model=9702-5105-00P&locale=ru_RU
Пуск и защита двигателя | 97300 | 9702-5107-00P | DG1-34140FN-C54C | 4119.32 | 4860.7976 | 1 | D | 72.575 | 140.0681 | Преобразователь частоты DG1 3~/3~400В 140A 75кВт, IP54, фильтр ЭМС
Пуск и защита двигателя | 97300 | 9702-5109-00P | DG1-34170FB-C54C | 4559.23 | 5379.8914 | 1 | D | 89.4 | 272 | Преобразователь частоты, 3-фазный, 500 В, 170 A, ЭМС-фильтр, внутренний тормозной транзистор, Класс защиты IP54 | http://datasheet.moeller.net/datasheet.php?model=9702-5109-00P&locale=ru_RU
Пуск и защита двигателя | 97300 | 9702-5111-00P | DG1-34170FN-C54C | 4235.64 | 4998.0552 | 1 | D | 72.575 | 140.0681 | Преобразователь частоты DG1 3~/3~400В 170A 90кВт, IP54, фильтр ЭМС
Пуск и защита двигателя | 97300 | 9702-6001-00P | DG1-34205FB-C21C | 6809.82 | 8035.5876 | 1 | B | 130 | 383.64 | Преобразователь частоты, 3-фазный, 500 В, 205 A, ЭМС-фильтр, внутренний тормозной транзистор, Класс защиты IP21 | http://datasheet.moeller.net/datasheet.php?model=9702-5101-00P&locale=ru_RU
Пуск и защита двигателя | 97300 | 9702-6003-00P | DG1-34205FN-C21C | 6346.35 | 7488.693 | 1 | B | 130 | 383.64 | Преобразователь частоты, 3-фазный, 500 В, 205 A, ЭМС-фильтр, Класс защиты IP21 | http://datasheet.moeller.net/datasheet.php?model=9702-6003-00P&locale=ru_RU
Пуск и защита двигателя | 97300 | 9702-6005-00P | DG1-34245FB-C21C | 6946.02 | 8196.3036 | 1 | B | 130 | 383.64 | Преобразователь частоты, 3-фазный, 500 В, 245 A, ЭМС-фильтр, внутренний тормозной транзистор, Класс защиты IP21 | http://datasheet.moeller.net/datasheet.php?model=9702-6005-00P&locale=ru_RU
Пуск и защита двигателя | 97300 | 9702-6007-00P | DG1-34245FN-C21C | 6473.27 | 7638.4586 | 1 | B | 130 | 383.64 | Преобразователь частоты, 3-фазный, 500 В, 245 A, ЭМС-фильтр, Класс защиты IP21 | http://datasheet.moeller.net/datasheet.php?model=9702-6007-00P&locale=ru_RU
Пуск и защита двигателя | 97300 | 9702-6101-00P | DG1-34205FB-C54C | 7490.81 | 8839.1558 | 1 | B | 130 | 383.64 | Преобразователь частоты, 3-фазный, 500 В, 205 A, ЭМС-фильтр, внутренний тормозной транзистор, Класс защиты IP54 | http://datasheet.moeller.net/datasheet.php?model=9702-6101-00P&locale=ru_RU
Пуск и защита двигателя | 97300 | 9702-6103-00P | DG1-34205FN-C54C | 6980.98 | 8237.5564 | 1 | B | 130 | 383.64 | Преобразователь частоты, 3-фазный, 500 В, 205 A, ЭМС-фильтр, Класс защиты IP54 | http://datasheet.moeller.net/datasheet.php?model=9702-6103-00P&locale=ru_RU
Пуск и защита двигателя | 97300 | 9702-6105-00P | DG1-34245FB-C54C | 7640.62 | 9015.9316 | 1 | B | 130 | 383.64 | Преобразователь частоты, 3-фазный, 500 В, 245 A, ЭМС-фильтр, внутренний тормозной транзистор, Класс защиты IP54 | http://datasheet.moeller.net/datasheet.php?model=9702-6105-00P&locale=ru_RU
Пуск и защита двигателя | 97300 | 9702-6107-00P | DG1-34245FN-C54C | 7120.6 | 8402.308 | 1 | B | 130 | 383.64 | Преобразователь частоты, 3-фазный, 500 В, 245 A, ЭМС-фильтр, Класс защиты IP54 | http://datasheet.moeller.net/datasheet.php?model=9702-6107-00P&locale=ru_RU
Силовые автоматические выключатели | 63600 | 0000123160 | IZM20B3-A08W | 3007.24 | 3548.5432 | 1 | D | 50.825 | 129.2258 | Воздушный автоматический выключатель, 3П, 800А, 50кА, LI , выкатной | http://datasheet.moeller.net/datasheet.php?model=123160&locale=ru_RU
Силовые автоматические выключатели | 63600 | 0000123161 | IZM20B3-A10W | 3968.6 | 4682.948 | 1 | D | 50.825 | 129.2258 | Воздушный автоматический выключатель, 3П, 1000А, 50кА, LI , выкатной | http://datasheet.moeller.net/datasheet.php?model=123161&locale=ru_RU
Силовые автоматические выключатели | 63600 | 0000123162 | IZM20B3-A12W | 4562.61 | 5383.8798 | 1 | D | 50.825 | 129.2258 | Воздушный автоматический выключатель, 3П, 1250А, 50кА, LI , выкатной | http://datasheet.moeller.net/datasheet.php?model=123162&locale=ru_RU
Силовые автоматические выключатели | 63600 | 0000123163 | IZM20B3-A16W | 6611.66 | 7801.7588 | 1 | D | 50.825 | 129.2258 | Воздушный автоматический выключатель, 3П, 1600А, 50кА, LI , выкатной | http://datasheet.moeller.net/datasheet.php?model=123163&locale=ru_RU
Силовые автоматические выключатели | 63600 | 0000123164 | IZM20B3-A20W | 7555.43 | 8915.4074 | 1 | D | 50.825 | 129.2258 | Воздушный автоматический выключатель, 3П, 2000А, 50кА, LI , выкатной | http://datasheet.moeller.net/datasheet.php?model=123164&locale=ru_RU
Силовые автоматические выключатели | 63600 | 0000123166 | IZM20B3-V08W | 3922.51 | 4628.5618 | 1 | D | 50.825 | 129.2258 | Воздушный автоматический выключатель, 3П, 800А, 50кА, LSI , выкатной | http://datasheet.moeller.net/datasheet.php?model=123166&locale=ru_RU
Силовые автоматические выключатели | 63600 | 0000123167 | IZM20B3-V10W | 4129.6 | 4872.928 | 1 | D | 50.825 | 129.2258 | Воздушный автоматический выключатель, 3П, 1000А, 50кА, LSI , выкатной | http://datasheet.moeller.net/datasheet.php?model=123167&locale=ru_RU
Силовые автоматические выключатели | 63600 | 0000123168 | IZM20B3-V12W | 4726.07 | 5576.7626 | 1 | D | 50.825 | 129.2258 | Воздушный автоматический выключатель, 3П, 1250А, 50кА, LSI , выкатной | http://datasheet.moeller.net/datasheet.php?model=123168&locale=ru_RU
Силовые автоматические выключатели | 63600 | 0000123169 | IZM20B3-V16W | 6775.13 | 7994.6534 | 1 | D | 50.825 | 129.2258 | Воздушный автоматический выключатель, 3П, 1600А, 50кА, LSI , выкатной | http://datasheet.moeller.net/datasheet.php?model=123169&locale=ru_RU
Силовые автоматические выключатели | 63600 | 0000123170 | IZM20B3-V20W | 7743.43 | 9137.2474 | 1 | D | 50.825 | 129.2258 | Воздушный автоматический выключатель, 3П, 2000А, 50кА, LSI , выкатной | http://datasheet.moeller.net/datasheet.php?model=123170&locale=ru_RU
Силовые автоматические выключатели | 63600 | 0000123172 | IZM20B3-U08W | 4473.99 | 5279.3082 | 1 | D | 50.825 | 129.2258 | Воздушный автоматический выключатель, 3П, 800А, 50кА, LSI, дисплей , выкатной | http://datasheet.moeller.net/datasheet.php?model=123172&locale=ru_RU
Силовые автоматические выключатели | 63600 | 0000123173 | IZM20B3-U10W | 4677.61 | 5519.5798 | 1 | D | 50.825 | 129.2258 | Воздушный автоматический выключатель, 3П, 1000А, 50кА, LSI, дисплей , выкатной | http://datasheet.moeller.net/datasheet.php?model=123173&locale=ru_RU
Силовые автоматические выключатели | 63600 | 0000123174 | IZM20B3-U12W | 5268.89 | 6217.2902 | 1 | D | 50.825 | 129.2258 | Воздушный автоматический выключатель, 3П, 1250А, 50кА, LSI, дисплей , выкатной | http://datasheet.moeller.net/datasheet.php?model=123174&locale=ru_RU
Силовые автоматические выключатели | 63600 | 0000123175 | IZM20B3-U16W | 7298.24 | 8611.9232 | 1 | D | 50.825 | 129.2258 | Воздушный автоматический выключатель, 3П, 1600А, 50кА, LSI, дисплей , выкатной | http://datasheet.moeller.net/datasheet.php?model=123175&locale=ru_RU
Силовые автоматические выключатели | 63600 | 0000123176 | IZM20B3-U20W | 8345.05 | 9847.159 | 1 | D | 50.825 | 129.2258 | Воздушный автоматический выключатель, 3П, 2000А, 50кА, LSI, дисплей , выкатной | http://datasheet.moeller.net/datasheet.php?model=123176&locale=ru_RU
Силовые автоматические выключатели | 63600 | 0000123178 | IZM20B3-P08W | 5433.9 | 6412.002 | 1 | D | 50.825 | 129.2258 | Воздушный автоматический выключатель, 3П, 800А, 50кА, LSI, дисплей, ф-ии измерения , выкатной | http://datasheet.moeller.net/datasheet.php?model=123178&locale=ru_RU
Силовые автоматические выключатели | 63600 | 0000123179 | IZM20B3-P10W | 5641.03 | 6656.4154 | 1 | D | 50.825 | 129.2258 | Воздушный автоматический выключатель, 3П, 1000А, 50кА, LSI, дисплей, ф-ии измерения , выкатной | http://datasheet.moeller.net/datasheet.php?model=123179&locale=ru_RU
Силовые автоматические выключатели | 63600 | 0000123180 | IZM20B3-P12W | 6237.19 | 7359.8842 | 1 | D | 50.825 | 129.2258 | Воздушный автоматический выключатель, 3П, 1250А, 50кА, LSI, дисплей, ф-ии измерения , выкатной | http://datasheet.moeller.net/datasheet.php?model=123180&locale=ru_RU
Силовые автоматические выключатели | 63600 | 0000123181 | IZM20B3-P16W | 8285.41 | 9776.7838 | 1 | D | 50.825 | 129.2258 | Воздушный автоматический выключатель, 3П, 1600А, 50кА, LSI, дисплей, ф-ии измерения , выкатной | http://datasheet.moeller.net/datasheet.php?model=123181&locale=ru_RU
Силовые автоматические выключатели | 63600 | 0000123182 | IZM20B3-P20W | 9480.29 | 11186.7422 | 1 | D | 50.825 | 129.2258 | Воздушный автоматический выключатель, 3П, 2000А, 50кА, LSI, дисплей, ф-ии измерения , выкатной | http://datasheet.moeller.net/datasheet.php?model=123182&locale=ru_RU
Силовые автоматические выключатели | 63600 | 0000123184 | IN20B3-08W | 2615.76 | 3086.5968 | 1 | D | 50.825 | 129.2258 | Выключатель-разъединитель, 3П, 800А, 50кА, выкатной | http://datasheet.moeller.net/datasheet.php?model=123184&locale=ru_RU
Силовые автоматические выключатели | 63600 | 0000123185 | IN20B3-10W | 2821.62 | 3329.5116 | 1 | D | 50.825 | 129.2258 | Выключатель-разъединитель, 3П, 1000А, 50кА, выкатной | http://datasheet.moeller.net/datasheet.php?model=123185&locale=ru_RU
Силовые автоматические выключатели | 63600 | 0000123186 | IN20B3-12W | 3413.95 | 4028.461 | 1 | D | 50.825 | 129.2258 | Выключатель-разъединитель, 3П, 1250А, 50кА, выкатной | http://datasheet.moeller.net/datasheet.php?model=123186&locale=ru_RU
Силовые автоматические выключатели | 63600 | 0000123187 | IN20B3-16W | 5453.42 | 6435.0356 | 1 | D | 50.825 | 129.2258 | Выключатель-разъединитель, 3П, 1600А, 50кА, выкатной | http://datasheet.moeller.net/datasheet.php?model=123187&locale=ru_RU
Силовые автоматические выключатели | 63600 | 0000123188 | IN20B3-20W | 6223.21 | 7343.3878 | 1 | D | 50.825 | 129.2258 | Выключатель-разъединитель, 3П, 2000А, 50кА, выкатной | http://datasheet.moeller.net/datasheet.php?model=123188&locale=ru_RU
Силовые автоматические выключатели | 63600 | 0000123190 | IZM20N3-A08W | 4160.74 | 4909.6732 | 1 | D | 50.825 | 129.2258 | Воздушный автоматический выключатель, 3П, 800А, 65кА, LI , выкатной | http://datasheet.moeller.net/datasheet.php?model=123190&locale=ru_RU
Силовые автоматические выключатели | 63600 | 0000123191 | IZM20N3-A10W | 4469.02 | 5273.4436 | 1 | D | 50.825 | 129.2258 | Воздушный автоматический выключатель, 3П, 1000А, 65кА, LI , выкатной | http://datasheet.moeller.net/datasheet.php?model=123191&locale=ru_RU
Силовые автоматические выключатели | 63600 | 0000123192 | IZM20N3-A12W | 5029.21 | 5934.4678 | 1 | D | 50.825 | 129.2258 | Воздушный автоматический выключатель, 3П, 1250А, 65кА, LI , выкатной | http://datasheet.moeller.net/datasheet.php?model=123192&locale=ru_RU
Силовые автоматические выключатели | 63600 | 0000123193 | IZM20N3-A16W | 7291.96 | 8604.5128 | 1 | D | 50.825 | 129.2258 | Воздушный автоматический выключатель, 3П, 1600А, 65кА, LI , выкатной | http://datasheet.moeller.net/datasheet.php?model=123193&locale=ru_RU
Силовые автоматические выключатели | 63600 | 0000123194 | IZM20N3-A20W | 8337.79 | 9838.5922 | 1 | D | 50.825 | 129.2258 | Воздушный автоматический выключатель, 3П, 2000А, 65кА, LI , выкатной | http://datasheet.moeller.net/datasheet.php?model=123194&locale=ru_RU
Силовые автоматические выключатели | 63600 | 0000123196 | IZM20N3-V08W | 4321.74 | 5099.6532 | 1 | D | 50.825 | 129.2258 | Воздушный автоматический выключатель, 3П, 800А, 65кА, LSI , выкатной | http://datasheet.moeller.net/datasheet.php?model=123196&locale=ru_RU
Силовые автоматические выключатели | 63600 | 0000123197 | IZM20N3-V10W | 4631.3 | 5464.934 | 1 | D | 50.825 | 129.2258 | Воздушный автоматический выключатель, 3П, 1000А, 65кА, LSI , выкатной | http://datasheet.moeller.net/datasheet.php?model=123197&locale=ru_RU
Силовые автоматические выключатели | 63600 | 0000123198 | IZM20N3-V12W | 5193.91 | 6128.8138 | 1 | D | 50.825 | 129.2258 | Воздушный автоматический выключатель, 3П, 1250А, 65кА, LSI , выкатной | http://datasheet.moeller.net/datasheet.php?model=123198&locale=ru_RU
Силовые автоматические выключатели | 63600 | 0000123199 | IZM20N3-V16W | 7389.23 | 8719.2914 | 1 | D | 50.825 | 129.2258 | Воздушный автоматический выключатель, 3П, 1600А, 65кА, LSI , выкатной | http://datasheet.moeller.net/datasheet.php?model=123199&locale=ru_RU
Силовые автоматические выключатели | 63600 | 0000123200 | IZM20N3-V20W | 8449.67 | 9970.6106 | 1 | D | 50.825 | 129.2258 | Воздушный автоматический выключатель, 3П, 2000А, 65кА, LSI , выкатной | http://datasheet.moeller.net/datasheet.php?model=123200&locale=ru_RU
Силовые автоматические выключатели | 63600 | 0000123202 | IZM20N3-U08W | 4869.57 | 5746.0926 | 1 | D | 50.825 | 129.2258 | Воздушный автоматический выключатель, 3П, 800А, 65кА, LSI, дисплей , выкатной | http://datasheet.moeller.net/datasheet.php?model=123202&locale=ru_RU
Силовые автоматические выключатели | 63600 | 0000123203 | IZM20N3-U10W | 4993.28 | 5892.0704 | 1 | D | 50.825 | 129.2258 | Воздушный автоматический выключатель, 3П, 1000А, 65кА, LSI, дисплей , выкатной | http://datasheet.moeller.net/datasheet.php?model=123203&locale=ru_RU
Силовые автоматические выключатели | 63600 | 0000123204 | IZM20N3-U12W | 5733.25 | 6765.235 | 1 | D | 50.825 | 129.2258 | Воздушный автоматический выключатель, 3П, 1250А, 65кА, LSI, дисплей , выкатной | http://datasheet.moeller.net/datasheet.php?model=123204&locale=ru_RU
Силовые автоматические выключатели | 63600 | 0000123205 | IZM20N3-U16W | 7637.66 | 9012.4388 | 1 | D | 50.825 | 129.2258 | Воздушный автоматический выключатель, 3П, 1600А, 65кА, LSI, дисплей , выкатной | http://datasheet.moeller.net/datasheet.php?model=123205&locale=ru_RU
Силовые автоматические выключатели | 63600 | 0000123206 | IZM20N3-U20W | 8735.35 | 10307.713 | 1 | D | 50.825 | 129.2258 | Воздушный автоматический выключатель, 3П, 2000А, 65кА, LSI, дисплей , выкатной | http://datasheet.moeller.net/datasheet.php?model=123206&locale=ru_RU
Силовые автоматические выключатели | 63600 | 0000123208 | IZM20N3-P08W | 5834.58 | 6884.8044 | 1 | D | 50.825 | 129.2258 | Воздушный автоматический выключатель, 3П, 800А, 65кА, LSI, дисплей, ф-ии измерения , выкатной | http://datasheet.moeller.net/datasheet.php?model=123208&locale=ru_RU
Силовые автоматические выключатели | 63600 | 0000123209 | IZM20N3-P10W | 6141.63 | 7247.1234 | 1 | D | 50.825 | 129.2258 | Воздушный автоматический выключатель, 3П, 1000А, 65кА, LSI, дисплей, ф-ии измерения , выкатной | http://datasheet.moeller.net/datasheet.php?model=123209&locale=ru_RU
Силовые автоматические выключатели | 63600 | 0000123210 | IZM20N3-P12W | 6705.47 | 7912.4546 | 1 | D | 50.825 | 129.2258 | Воздушный автоматический выключатель, 3П, 1250А, 65кА, LSI, дисплей, ф-ии измерения , выкатной | http://datasheet.moeller.net/datasheet.php?model=123210&locale=ru_RU
Силовые автоматические выключатели | 63600 | 0000123211 | IZM20N3-P16W | 8629.98 | 10183.3764 | 1 | D | 50.825 | 129.2258 | Воздушный автоматический выключатель, 3П, 1600А, 65кА, LSI, дисплей, ф-ии измерения , выкатной | http://datasheet.moeller.net/datasheet.php?model=123211&locale=ru_RU
Силовые автоматические выключатели | 63600 | 0000123212 | IZM20N3-P20W | 9876.48 | 11654.2464 | 1 | D | 50.825 | 129.2258 | Воздушный автоматический выключатель, 3П, 2000А, 65кА, LSI, дисплей, ф-ии измерения , выкатной | http://datasheet.moeller.net/datasheet.php?model=123212&locale=ru_RU
Силовые автоматические выключатели | 63600 | 0000123214 | IN20N3-08W | 2973.78 | 3509.0604 | 1 | D | 50.825 | 129.2258 | Выключатель-разъединитель, 3П, 800А, 65кА, выкатной | http://datasheet.moeller.net/datasheet.php?model=123214&locale=ru_RU
Силовые автоматические выключатели | 63600 | 0000123215 | IN20N3-10W | 4309.96 | 5085.7528 | 1 | D | 50.825 | 129.2258 | Выключатель-разъединитель, 3П, 1000А, 65кА, выкатной | http://datasheet.moeller.net/datasheet.php?model=123215&locale=ru_RU
Силовые автоматические выключатели | 63600 | 0000123216 | IN20N3-12W | 3825.28 | 4513.8304 | 1 | D | 50.825 | 129.2258 | Выключатель-разъединитель, 3П, 1250А, 65кА, выкатной | http://datasheet.moeller.net/datasheet.php?model=123216&locale=ru_RU
Силовые автоматические выключатели | 63600 | 0000123217 | IN20N3-16W | 5961.14 | 7034.1452 | 1 | D | 50.825 | 129.2258 | Выключатель-разъединитель, 3П, 1600А, 65кА, выкатной | http://datasheet.moeller.net/datasheet.php?model=123217&locale=ru_RU
Силовые автоматические выключатели | 63600 | 0000123218 | IN20N3-20W | 6801.6 | 8025.888 | 1 | D | 50.825 | 129.2258 | Выключатель-разъединитель, 3П, 2000А, 65кА, выкатной | http://datasheet.moeller.net/datasheet.php?model=123218&locale=ru_RU
Силовые автоматические выключатели | 63600 | 0000123280 | IZM20B4-A08W | 5216.78 | 6155.8004 | 1 | D | 64.125 | 129.2258 | Воздушный автоматический выключатель, 4П, 800А, 50кА, LI , выкатной | http://datasheet.moeller.net/datasheet.php?model=123280&locale=ru_RU
Силовые автоматические выключатели | 63600 | 0000123281 | IZM20B4-A10W | 5765.75 | 6803.585 | 1 | D | 64.125 | 129.2258 | Воздушный автоматический выключатель, 4П, 1000А, 50кА, LI , выкатной | http://datasheet.moeller.net/datasheet.php?model=123281&locale=ru_RU
Силовые автоматические выключатели | 63600 | 0000123282 | IZM20B4-A12W | 6351.67 | 7494.9706 | 1 | D | 64.125 | 129.2258 | Воздушный автоматический выключатель, 4П, 1250А, 50кА, LI , выкатной | http://datasheet.moeller.net/datasheet.php?model=123282&locale=ru_RU
Силовые автоматические выключатели | 63600 | 0000123283 | IZM20B4-A16W | 8734.07 | 10306.2026 | 1 | D | 64.125 | 129.2258 | Воздушный автоматический выключатель, 4П, 1600А, 50кА, LI , выкатной | http://datasheet.moeller.net/datasheet.php?model=123283&locale=ru_RU
Силовые автоматические выключатели | 63600 | 0000123284 | IZM20B4-A20W | 9989.37 | 11787.4566 | 1 | D | 64.125 | 129.2258 | Воздушный автоматический выключатель, 4П, 2000А, 50кА, LI , выкатной | http://datasheet.moeller.net/datasheet.php?model=123284&locale=ru_RU
Силовые автоматические выключатели | 63600 | 0000123286 | IZM20B4-V08W | 5435.13 | 6413.4534 | 1 | D | 64.125 | 129.2258 | Воздушный автоматический выключатель, 4П, 800А, 50кА, LSI , выкатной | http://datasheet.moeller.net/datasheet.php?model=123286&locale=ru_RU
Силовые автоматические выключатели | 63600 | 0000123287 | IZM20B4-V10W | 5778.24 | 6818.3232 | 1 | D | 64.125 | 129.2258 | Воздушный автоматический выключатель, 4П, 1000А, 50кА, LSI , выкатной | http://datasheet.moeller.net/datasheet.php?model=123287&locale=ru_RU
Силовые автоматические выключатели | 63600 | 0000123288 | IZM20B4-V12W | 6505.37 | 7676.3366 | 1 | D | 64.125 | 129.2258 | Воздушный автоматический выключатель, 4П, 1250А, 50кА, LSI , выкатной | http://datasheet.moeller.net/datasheet.php?model=123288&locale=ru_RU
Силовые автоматические выключатели | 63600 | 0000123289 | IZM20B4-V16W | 8951.46 | 10562.7228 | 1 | D | 64.125 | 129.2258 | Воздушный автоматический выключатель, 4П, 1600А, 50кА, LSI , выкатной | http://datasheet.moeller.net/datasheet.php?model=123289&locale=ru_RU
Силовые автоматические выключатели | 63600 | 0000123290 | IZM20B4-V20W | 10239.34 | 12082.4212 | 1 | D | 64.125 | 129.2258 | Воздушный автоматический выключатель, 4П, 2000А, 50кА, LSI , выкатной | http://datasheet.moeller.net/datasheet.php?model=123290&locale=ru_RU
Силовые автоматические выключатели | 63600 | 0000123292 | IZM20B4-U08W | 5940.69 | 7010.0142 | 1 | D | 64.125 | 129.2258 | Воздушный автоматический выключатель, 4П, 800А, 50кА, LSI, дисплей , выкатной | http://datasheet.moeller.net/datasheet.php?model=123292&locale=ru_RU
Силовые автоматические выключатели | 63600 | 0000123293 | IZM20B4-U10W | 6218.85 | 7338.243 | 1 | D | 64.125 | 129.2258 | Воздушный автоматический выключатель, 4П, 1000А, 50кА, LSI, дисплей , выкатной | http://datasheet.moeller.net/datasheet.php?model=123293&locale=ru_RU
Силовые автоматические выключатели | 63600 | 0000123294 | IZM20B4-U12W | 7010.67 | 8272.5906 | 1 | D | 64.125 | 129.2258 | Воздушный автоматический выключатель, 4П, 1250А, 50кА, LSI, дисплей , выкатной | http://datasheet.moeller.net/datasheet.php?model=123294&locale=ru_RU
Силовые автоматические выключатели | 63600 | 0000123295 | IZM20B4-U16W | 9737.65 | 11490.427 | 1 | D | 64.125 | 129.2258 | Воздушный автоматический выключатель, 4П, 1600А, 50кА, LSI, дисплей , выкатной | http://datasheet.moeller.net/datasheet.php?model=123295&locale=ru_RU
Силовые автоматические выключатели | 63600 | 0000123296 | IZM20B4-U20W | 11143.48 | 13149.3064 | 1 | D | 64.125 | 129.2258 | Воздушный автоматический выключатель, 4П, 2000А, 50кА, LSI, дисплей , выкатной | http://datasheet.moeller.net/datasheet.php?model=123296&locale=ru_RU
Силовые автоматические выключатели | 63600 | 0000123298 | IZM20B4-P08W | 7166.09 | 8455.9862 | 1 | D | 64.125 | 129.2258 | Воздушный автоматический выключатель, 4П, 800А, 50кА, LSI, дисплей, ф-ии измерения , выкатной | http://datasheet.moeller.net/datasheet.php?model=123298&locale=ru_RU
Силовые автоматические выключатели | 63600 | 0000123299 | IZM20B4-P10W | 7443.24 | 8783.0232 | 1 | D | 64.125 | 129.2258 | Воздушный автоматический выключатель, 4П, 1000А, 50кА, LSI, дисплей, ф-ии измерения , выкатной | http://datasheet.moeller.net/datasheet.php?model=123299&locale=ru_RU
Силовые автоматические выключатели | 63600 | 0000123300 | IZM20B4-P12W | 8236.07 | 9718.5626 | 1 | D | 64.125 | 129.2258 | Воздушный автоматический выключатель, 4П, 1250А, 50кА, LSI, дисплей, ф-ии измерения , выкатной | http://datasheet.moeller.net/datasheet.php?model=123300&locale=ru_RU
Силовые автоматические выключатели | 63600 | 0000123301 | IZM20B4-P16W | 10960.8 | 12933.744 | 1 | D | 64.125 | 129.2258 | Воздушный автоматический выключатель, 4П, 1600А, 50кА, LSI, дисплей, ф-ии измерения , выкатной | http://datasheet.moeller.net/datasheet.php?model=123301&locale=ru_RU
Силовые автоматические выключатели | 63600 | 0000123302 | IZM20B4-P20W | 12550.11 | 14809.1298 | 1 | D | 64.125 | 129.2258 | Воздушный автоматический выключатель, 4П, 2000А, 50кА, LSI, дисплей, ф-ии измерения , выкатной | http://datasheet.moeller.net/datasheet.php?model=123302&locale=ru_RU
Силовые автоматические выключатели | 63600 | 0000123304 | IN20B4-08W | 6026.8 | 7111.624 | 1 | D | 64.125 | 129.2258 | Выключатель-разъединитель, 4П, 800А, 50кА, выкатной | http://datasheet.moeller.net/datasheet.php?model=123304&locale=ru_RU
Силовые автоматические выключатели | 63600 | 0000123305 | IN20B4-10W | 4567.93 | 5390.1574 | 1 | D | 64.125 | 129.2258 | Выключатель-разъединитель, 4П, 1000А, 50кА, выкатной | http://datasheet.moeller.net/datasheet.php?model=123305&locale=ru_RU
Силовые автоматические выключатели | 63600 | 0000123306 | IN20B4-12W | 5305.7 | 6260.726 | 1 | D | 64.125 | 129.2258 | Выключатель-разъединитель, 4П, 1250А, 50кА, выкатной | http://datasheet.moeller.net/datasheet.php?model=123306&locale=ru_RU
Силовые автоматические выключатели | 63600 | 0000123307 | IN20B4-16W | 7676.01 | 9057.6918 | 1 | D | 64.125 | 129.2258 | Выключатель-разъединитель, 4П, 1600А, 50кА, выкатной | http://datasheet.moeller.net/datasheet.php?model=123307&locale=ru_RU
Силовые автоматические выключатели | 63600 | 0000123308 | IN20B4-20W | 8772.6 | 10351.668 | 1 | D | 64.125 | 129.2258 | Выключатель-разъединитель, 4П, 2000А, 50кА, выкатной | http://datasheet.moeller.net/datasheet.php?model=123308&locale=ru_RU
Силовые автоматические выключатели | 63600 | 0000123310 | IZM20N4-A08W | 5648.33 | 6665.0294 | 1 | D | 64.125 | 129.2258 | Воздушный автоматический выключатель, 4П, 800А, 65кА, LI , выкатной | http://datasheet.moeller.net/datasheet.php?model=123310&locale=ru_RU
Силовые автоматические выключатели | 63600 | 0000123311 | IZM20N4-A10W | 6035.34 | 7121.7012 | 1 | D | 64.125 | 129.2258 | Воздушный автоматический выключатель, 4П, 1000А, 65кА, LI , выкатной | http://datasheet.moeller.net/datasheet.php?model=123311&locale=ru_RU
Силовые автоматические выключатели | 63600 | 0000123312 | IZM20N4-A12W | 6703.4 | 7910.012 | 1 | D | 64.125 | 129.2258 | Воздушный автоматический выключатель, 4П, 1250А, 65кА, LI , выкатной | http://datasheet.moeller.net/datasheet.php?model=123312&locale=ru_RU
Силовые автоматические выключатели | 63600 | 0000123313 | IZM20N4-A16W | 9191.09 | 10845.4862 | 1 | D | 64.125 | 129.2258 | Воздушный автоматический выключатель, 4П, 1600А, 65кА, LI , выкатной | http://datasheet.moeller.net/datasheet.php?model=123313&locale=ru_RU
Силовые автоматические выключатели | 63600 | 0000123314 | IZM20N4-A20W | 10514.91 | 12407.5938 | 1 | D | 64.125 | 129.2258 | Воздушный автоматический выключатель, 4П, 2000А, 65кА, LI , выкатной | http://datasheet.moeller.net/datasheet.php?model=123314&locale=ru_RU
Силовые автоматические выключатели | 63600 | 0000123316 | IZM20N4-V08W | 5830.71 | 6880.2378 | 1 | D | 64.125 | 129.2258 | Воздушный автоматический выключатель, 4П, 800А, 65кА, LSI , выкатной | http://datasheet.moeller.net/datasheet.php?model=123316&locale=ru_RU
Силовые автоматические выключатели | 63600 | 0000123317 | IZM20N4-V10W | 6242.43 | 7366.0674 | 1 | D | 64.125 | 129.2258 | Воздушный автоматический выключатель, 4П, 1000А, 65кА, LSI , выкатной | http://datasheet.moeller.net/datasheet.php?model=123317&locale=ru_RU
Силовые автоматические выключатели | 63600 | 0000123318 | IZM20N4-V12W | 6994.53 | 8253.5454 | 1 | D | 64.125 | 129.2258 | Воздушный автоматический выключатель, 4П, 1250А, 65кА, LSI , выкатной | http://datasheet.moeller.net/datasheet.php?model=123318&locale=ru_RU
Силовые автоматические выключатели | 63600 | 0000123319 | IZM20N4-V16W | 9408.08 | 11101.5344 | 1 | D | 64.125 | 129.2258 | Воздушный автоматический выключатель, 4П, 1600А, 65кА, LSI , выкатной | http://datasheet.moeller.net/datasheet.php?model=123319&locale=ru_RU
Силовые автоматические выключатели | 63600 | 0000123320 | IZM20N4-V20W | 10764.48 | 12702.0864 | 1 | D | 64.125 | 129.2258 | Воздушный автоматический выключатель, 4П, 2000А, 65кА, LSI , выкатной | http://datasheet.moeller.net/datasheet.php?model=123320&locale=ru_RU
Силовые автоматические выключатели | 63600 | 0000123322 | IZM20N4-U08W | 6473.49 | 7638.7182 | 1 | D | 64.125 | 129.2258 | Воздушный автоматический выключатель, 4П, 800А, 65кА, LSI, дисплей , выкатной | http://datasheet.moeller.net/datasheet.php?model=123322&locale=ru_RU
Силовые автоматические выключатели | 63600 | 0000123323 | IZM20N4-U10W | 6884.19 | 8123.3442 | 1 | D | 64.125 | 129.2258 | Воздушный автоматический выключатель, 4П, 1000А, 65кА, LSI, дисплей , выкатной | http://datasheet.moeller.net/datasheet.php?model=123323&locale=ru_RU
Силовые автоматические выключатели | 63600 | 0000123324 | IZM20N4-U12W | 7397.63 | 8729.2034 | 1 | D | 64.125 | 129.2258 | Воздушный автоматический выключатель, 4П, 1250А, 65кА, LSI, дисплей , выкатной | http://datasheet.moeller.net/datasheet.php?model=123324&locale=ru_RU
Силовые автоматические выключатели | 63600 | 0000123325 | IZM20N4-U16W | 10194.49 | 12029.4982 | 1 | D | 64.125 | 129.2258 | Воздушный автоматический выключатель, 4П, 1600А, 65кА, LSI, дисплей , выкатной | http://datasheet.moeller.net/datasheet.php?model=123325&locale=ru_RU
Силовые автоматические выключатели | 63600 | 0000123326 | IZM20N4-U20W | 11668.8 | 13769.184 | 1 | D | 64.125 | 129.2258 | Воздушный автоматический выключатель, 4П, 2000А, 65кА, LSI, дисплей , выкатной | http://datasheet.moeller.net/datasheet.php?model=123326&locale=ru_RU
Силовые автоматические выключатели | 63600 | 0000123328 | IZM20N4-P08W | 7697.87 | 9083.4866 | 1 | D | 64.125 | 129.2258 | Воздушный автоматический выключатель, 4П, 800А, 65кА, LSI, дисплей, ф-ии измерения , выкатной | http://datasheet.moeller.net/datasheet.php?model=123328&locale=ru_RU
Силовые автоматические выключатели | 63600 | 0000123329 | IZM20N4-P10W | 8109.59 | 9569.3162 | 1 | D | 64.125 | 129.2258 | Воздушный автоматический выключатель, 4П, 1000А, 65кА, LSI, дисплей, ф-ии измерения , выкатной | http://datasheet.moeller.net/datasheet.php?model=123329&locale=ru_RU
Силовые автоматические выключатели | 63600 | 0000123330 | IZM20N4-P12W | 8859.01 | 10453.6318 | 1 | D | 64.125 | 129.2258 | Воздушный автоматический выключатель, 4П, 1250А, 65кА, LSI, дисплей, ф-ии измерения , выкатной | http://datasheet.moeller.net/datasheet.php?model=123330&locale=ru_RU
Силовые автоматические выключатели | 63600 | 0000123331 | IZM20N4-P16W | 11417.77 | 13472.9686 | 1 | D | 64.125 | 129.2258 | Воздушный автоматический выключатель, 4П, 1600А, 65кА, LSI, дисплей, ф-ии измерения , выкатной | http://datasheet.moeller.net/datasheet.php?model=123331&locale=ru_RU
Силовые автоматические выключатели | 63600 | 0000123332 | IZM20N4-P20W | 13075.6 | 15429.208 | 1 | D | 64.125 | 129.2258 | Воздушный автоматический выключатель, 4П, 2000А, 65кА, LSI, дисплей, ф-ии измерения , выкатной | http://datasheet.moeller.net/datasheet.php?model=123332&locale=ru_RU
Силовые автоматические выключатели | 63600 | 0000123334 | IN20N4-08W | 5985.86 | 7063.3148 | 1 | D | 64.125 | 129.2258 | Выключатель-разъединитель, 4П, 800А, 65кА, выкатной | http://datasheet.moeller.net/datasheet.php?model=123334&locale=ru_RU
Силовые автоматические выключатели | 63600 | 0000123335 | IN20N4-10W | 4818.51 | 5685.8418 | 1 | D | 64.125 | 129.2258 | Выключатель-разъединитель, 4П, 1000А, 65кА, выкатной | http://datasheet.moeller.net/datasheet.php?model=123335&locale=ru_RU
Силовые автоматические выключатели | 63600 | 0000123336 | IN20N4-12W | 5386.84 | 6356.4712 | 1 | D | 64.125 | 129.2258 | Выключатель-разъединитель, 4П, 1250А, 65кА, выкатной | http://datasheet.moeller.net/datasheet.php?model=123336&locale=ru_RU
Силовые автоматические выключатели | 63600 | 0000123337 | IN20N4-16W | 7542.45 | 8900.091 | 1 | D | 64.125 | 129.2258 | Выключатель-разъединитель, 4П, 1600А, 65кА, выкатной | http://datasheet.moeller.net/datasheet.php?model=123337&locale=ru_RU
Силовые автоматические выключатели | 63600 | 0000123338 | IN20N4-20W | 8618.98 | 10170.3964 | 1 | D | 64.125 | 129.2258 | Выключатель-разъединитель, 4П, 2000А, 65кА, выкатной | http://datasheet.moeller.net/datasheet.php?model=123338&locale=ru_RU
Силовые автоматические выключатели | 63600 | 0000123400 | IZM20B3-A08F | 3438.49 | 4057.4182 | 1 | D | 46.075 | 129.2258 | Воздушный автоматический выключатель, 3П, 800А, 50кА, LI , стационарный | http://datasheet.moeller.net/datasheet.php?model=123400&locale=ru_RU
Силовые автоматические выключатели | 63600 | 0000123401 | IZM20B3-A10F | 3648.18 | 4304.8524 | 1 | D | 46.075 | 129.2258 | Воздушный автоматический выключатель, 3П, 1000А, 50кА, LI , стационарный | http://datasheet.moeller.net/datasheet.php?model=123401&locale=ru_RU
Силовые автоматические выключатели | 63600 | 0000123402 | IZM20B3-A12F | 4243.51 | 5007.3418 | 1 | D | 46.075 | 129.2258 | Воздушный автоматический выключатель, 3П, 1250А, 50кА, LI , стационарный | http://datasheet.moeller.net/datasheet.php?model=123402&locale=ru_RU
Силовые автоматические выключатели | 63600 | 0000123403 | IZM20B3-A16F | 6292.87 | 7425.5866 | 1 | D | 46.075 | 129.2258 | Воздушный автоматический выключатель, 3П, 1600А, 50кА, LI , стационарный | http://datasheet.moeller.net/datasheet.php?model=123403&locale=ru_RU
Силовые автоматические выключатели | 63600 | 0000123404 | IZM20B3-A20F | 7236.81 | 8539.4358 | 1 | D | 46.075 | 129.2258 | Воздушный автоматический выключатель, 3П, 2000А, 50кА, LI , стационарный | http://datasheet.moeller.net/datasheet.php?model=123404&locale=ru_RU
Силовые автоматические выключатели | 63600 | 0000123406 | IZM20B3-V08F | 3602 | 4250.36 | 1 | D | 46.075 | 129.2258 | Воздушный автоматический выключатель, 3П, 800А, 50кА, LSI , стационарный | http://datasheet.moeller.net/datasheet.php?model=123406&locale=ru_RU
Силовые автоматические выключатели | 63600 | 0000123407 | IZM20B3-V10F | 3809.18 | 4494.8324 | 1 | D | 46.075 | 129.2258 | Воздушный автоматический выключатель, 3П, 1000А, 50кА, LSI , стационарный | http://datasheet.moeller.net/datasheet.php?model=123407&locale=ru_RU
Силовые автоматические выключатели | 63600 | 0000123408 | IZM20B3-V12F | 4407.01 | 5200.2718 | 1 | D | 46.075 | 129.2258 | Воздушный автоматический выключатель, 3П, 1250А, 50кА, LSI , стационарный | http://datasheet.moeller.net/datasheet.php?model=123408&locale=ru_RU
Силовые автоматические выключатели | 63600 | 0000123409 | IZM20B3-V16F | 6456.38 | 7618.5284 | 1 | D | 46.075 | 129.2258 | Воздушный автоматический выключатель, 3П, 1600А, 50кА, LSI , стационарный | http://datasheet.moeller.net/datasheet.php?model=123409&locale=ru_RU
Силовые автоматические выключатели | 63600 | 0000123410 | IZM20B3-V20F | 7424.86 | 8761.3348 | 1 | D | 46.075 | 129.2258 | Воздушный автоматический выключатель, 3П, 2000А, 50кА, LSI , стационарный | http://datasheet.moeller.net/datasheet.php?model=123410&locale=ru_RU
Силовые автоматические выключатели | 63600 | 0000123412 | IZM20B3-U08F | 4153.66 | 4901.3188 | 1 | D | 46.075 | 129.2258 | Воздушный автоматический выключатель, 3П, 800А, 50кА, LSI, дисплей , стационарный | http://datasheet.moeller.net/datasheet.php?model=123412&locale=ru_RU
Силовые автоматические выключатели | 63600 | 0000123413 | IZM20B3-U10F | 4357.1 | 5141.378 | 1 | D | 46.075 | 129.2258 | Воздушный автоматический выключатель, 3П, 1000А, 50кА, LSI, дисплей , стационарный | http://datasheet.moeller.net/datasheet.php?model=123413&locale=ru_RU
Силовые автоматические выключатели | 63600 | 0000123414 | IZM20B3-U12F | 4949.92 | 5840.9056 | 1 | D | 46.075 | 129.2258 | Воздушный автоматический выключатель, 3П, 1250А, 50кА, LSI, дисплей , стационарный | http://datasheet.moeller.net/datasheet.php?model=123414&locale=ru_RU
Силовые автоматические выключатели | 63600 | 0000123415 | IZM20B3-U16F | 6979.32 | 8235.5976 | 1 | D | 46.075 | 129.2258 | Воздушный автоматический выключатель, 3П, 1600А, 50кА, LSI, дисплей , стационарный | http://datasheet.moeller.net/datasheet.php?model=123415&locale=ru_RU
Силовые автоматические выключатели | 63600 | 0000123416 | IZM20B3-U20F | 8026.21 | 9470.9278 | 1 | D | 46.075 | 129.2258 | Воздушный автоматический выключатель, 3П, 2000А, 50кА, LSI, дисплей , стационарный | http://datasheet.moeller.net/datasheet.php?model=123416&locale=ru_RU
Силовые автоматические выключатели | 63600 | 0000123418 | IZM20B3-P08F | 5113.43 | 6033.8474 | 1 | D | 46.075 | 129.2258 | Воздушный автоматический выключатель, 3П, 800А, 50кА, LSI, дисплей, ф-ии измерения , стационарный | http://datasheet.moeller.net/datasheet.php?model=123418&locale=ru_RU
Силовые автоматические выключатели | 63600 | 0000123419 | IZM20B3-P10F | 5320.61 | 6278.3198 | 1 | D | 46.075 | 129.2258 | Воздушный автоматический выключатель, 3П, 1000А, 50кА, LSI, дисплей, ф-ии измерения , стационарный | http://datasheet.moeller.net/datasheet.php?model=123419&locale=ru_RU
Силовые автоматические выключатели | 63600 | 0000123420 | IZM20B3-P12F | 5918.44 | 6983.7592 | 1 | D | 46.075 | 129.2258 | Воздушный автоматический выключатель, 3П, 1250А, 50кА, LSI, дисплей, ф-ии измерения , стационарный | http://datasheet.moeller.net/datasheet.php?model=123420&locale=ru_RU
Силовые автоматические выключатели | 63600 | 0000123421 | IZM20B3-P16F | 7966.57 | 9400.5526 | 1 | D | 46.075 | 129.2258 | Воздушный автоматический выключатель, 3П, 1600А, 50кА, LSI, дисплей, ф-ии измерения , стационарный | http://datasheet.moeller.net/datasheet.php?model=123421&locale=ru_RU
Силовые автоматические выключатели | 63600 | 0000123422 | IZM20B3-P20F | 9161.58 | 10810.6644 | 1 | D | 46.075 | 129.2258 | Воздушный автоматический выключатель, 3П, 2000А, 50кА, LSI, дисплей, ф-ии измерения , стационарный | http://datasheet.moeller.net/datasheet.php?model=123422&locale=ru_RU
Силовые автоматические выключатели | 63600 | 0000123424 | IN20B3-08F | 2295.25 | 2708.395 | 1 | D | 46.075 | 129.2258 | Выключатель-разъединитель, 3П, 800А, 50кА, стационарный | http://datasheet.moeller.net/datasheet.php?model=123424&locale=ru_RU
Силовые автоматические выключатели | 63600 | 0000123425 | IN20B3-10F | 2501.2 | 2951.416 | 1 | D | 46.075 | 129.2258 | Выключатель-разъединитель, 3П, 1000А, 50кА, стационарный | http://datasheet.moeller.net/datasheet.php?model=123425&locale=ru_RU
Силовые автоматические выключатели | 63600 | 0000123426 | IN20B3-12F | 3095.25 | 3652.395 | 1 | D | 46.075 | 129.2258 | Выключатель-разъединитель, 3П, 1250А, 50кА, стационарный | http://datasheet.moeller.net/datasheet.php?model=123426&locale=ru_RU
Силовые автоматические выключатели | 63600 | 0000123427 | IN20B3-16F | 5134.63 | 6058.8634 | 1 | D | 46.075 | 129.2258 | Выключатель-разъединитель, 3П, 1600А, 50кА, стационарный | http://datasheet.moeller.net/datasheet.php?model=123427&locale=ru_RU
Силовые автоматические выключатели | 63600 | 0000123428 | IN20B3-20F | 5904.81 | 6967.6758 | 1 | D | 46.075 | 129.2258 | Выключатель-разъединитель, 3П, 2000А, 50кА, стационарный | http://datasheet.moeller.net/datasheet.php?model=123428&locale=ru_RU
Силовые автоматические выключатели | 63600 | 0000123430 | IZM20N3-A08F | 3840.41 | 4531.6838 | 1 | D | 46.075 | 129.2258 | Воздушный автоматический выключатель, 3П, 800А, 65кА, LI , стационарный | http://datasheet.moeller.net/datasheet.php?model=123430&locale=ru_RU
Силовые автоматические выключатели | 63600 | 0000123431 | IZM20N3-A10F | 4148.65 | 4895.407 | 1 | D | 46.075 | 129.2258 | Воздушный автоматический выключатель, 3П, 1000А, 65кА, LI , стационарный | http://datasheet.moeller.net/datasheet.php?model=123431&locale=ru_RU
Силовые автоматические выключатели | 63600 | 0000123432 | IZM20N3-A12F | 4710.29 | 5558.1422 | 1 | D | 46.075 | 129.2258 | Воздушный автоматический выключатель, 3П, 1250А, 65кА, LI , стационарный | http://datasheet.moeller.net/datasheet.php?model=123432&locale=ru_RU
Силовые автоматические выключатели | 63600 | 0000123433 | IZM20N3-A16F | 6973.12 | 8228.2816 | 1 | D | 46.075 | 129.2258 | Воздушный автоматический выключатель, 3П, 1600А, 65кА, LI , стационарный | http://datasheet.moeller.net/datasheet.php?model=123433&locale=ru_RU
Силовые автоматические выключатели | 63600 | 0000123434 | IZM20N3-A20F | 8019.08 | 9462.5144 | 1 | D | 46.075 | 129.2258 | Воздушный автоматический выключатель, 3П, 2000А, 65кА, LI , стационарный | http://datasheet.moeller.net/datasheet.php?model=123434&locale=ru_RU
Силовые автоматические выключатели | 63600 | 0000123436 | IZM20N3-V08F | 4001.36 | 4721.6048 | 1 | D | 46.075 | 129.2258 | Воздушный автоматический выключатель, 3П, 800А, 65кА, LSI , стационарный | http://datasheet.moeller.net/datasheet.php?model=123436&locale=ru_RU
Силовые автоматические выключатели | 63600 | 0000123437 | IZM20N3-V10F | 4310.92 | 5086.8856 | 1 | D | 46.075 | 129.2258 | Воздушный автоматический выключатель, 3П, 1000А, 65кА, LSI , стационарный | http://datasheet.moeller.net/datasheet.php?model=123437&locale=ru_RU
Силовые автоматические выключатели | 63600 | 0000123438 | IZM20N3-V12F | 4875.03 | 5752.5354 | 1 | D | 46.075 | 129.2258 | Воздушный автоматический выключатель, 3П, 1250А, 65кА, LSI , стационарный | http://datasheet.moeller.net/datasheet.php?model=123438&locale=ru_RU
Силовые автоматические выключатели | 63600 | 0000123439 | IZM20N3-V16F | 7070.44 | 8343.1192 | 1 | D | 46.075 | 129.2258 | Воздушный автоматический выключатель, 3П, 1600А, 65кА, LSI , стационарный | http://datasheet.moeller.net/datasheet.php?model=123439&locale=ru_RU
Силовые автоматические выключатели | 63600 | 0000123440 | IZM20N3-V20F | 8131.01 | 9594.5918 | 1 | D | 46.075 | 129.2258 | Воздушный автоматический выключатель, 3П, 2000А, 65кА, LSI , стационарный | http://datasheet.moeller.net/datasheet.php?model=123440&locale=ru_RU
Силовые автоматические выключатели | 63600 | 0000123442 | IZM20N3-U08F | 4549.33 | 5368.2094 | 1 | D | 46.075 | 129.2258 | Воздушный автоматический выключатель, 3П, 800А, 65кА, LSI, дисплей , стационарный | http://datasheet.moeller.net/datasheet.php?model=123442&locale=ru_RU
Силовые автоматические выключатели | 63600 | 0000123443 | IZM20N3-U10F | 4672.86 | 5513.9748 | 1 | D | 46.075 | 129.2258 | Воздушный автоматический выключатель, 3П, 1000А, 65кА, LSI, дисплей , стационарный | http://datasheet.moeller.net/datasheet.php?model=123443&locale=ru_RU
Силовые автоматические выключатели | 63600 | 0000123444 | IZM20N3-U12F | 5414.19 | 6388.7442 | 1 | D | 46.075 | 129.2258 | Воздушный автоматический выключатель, 3П, 1250А, 65кА, LSI, дисплей , стационарный | http://datasheet.moeller.net/datasheet.php?model=123444&locale=ru_RU
Силовые автоматические выключатели | 63600 | 0000123445 | IZM20N3-U16F | 7318.78 | 8636.1604 | 1 | D | 46.075 | 129.2258 | Воздушный автоматический выключатель, 3П, 1600А, 65кА, LSI, дисплей , стационарный | http://datasheet.moeller.net/datasheet.php?model=123445&locale=ru_RU
Силовые автоматические выключатели | 63600 | 0000123446 | IZM20N3-U20F | 8416.6 | 9931.588 | 1 | D | 46.075 | 129.2258 | Воздушный автоматический выключатель, 3П, 2000А, 65кА, LSI, дисплей , стационарный | http://datasheet.moeller.net/datasheet.php?model=123446&locale=ru_RU
Силовые автоматические выключатели | 63600 | 0000123448 | IZM20N3-P08F | 5514.07 | 6506.6026 | 1 | D | 46.075 | 129.2258 | Воздушный автоматический выключатель, 3П, 800А, 65кА, LSI, дисплей, ф-ии измерения , стационарный | http://datasheet.moeller.net/datasheet.php?model=123448&locale=ru_RU
Силовые автоматические выключатели | 63600 | 0000123449 | IZM20N3-P10F | 5821.08 | 6868.8744 | 1 | D | 46.075 | 129.2258 | Воздушный автоматический выключатель, 3П, 1000А, 65кА, LSI, дисплей, ф-ии измерения , стационарный | http://datasheet.moeller.net/datasheet.php?model=123449&locale=ru_RU
Силовые автоматические выключатели | 63600 | 0000123450 | IZM20N3-P12F | 6386.5 | 7536.07 | 1 | D | 46.075 | 129.2258 | Воздушный автоматический выключатель, 3П, 1250А, 65кА, LSI, дисплей, ф-ии измерения , стационарный | http://datasheet.moeller.net/datasheet.php?model=123450&locale=ru_RU
Силовые автоматические выключатели | 63600 | 0000123451 | IZM20N3-P16F | 8311.05 | 9807.039 | 1 | D | 46.075 | 129.2258 | Воздушный автоматический выключатель, 3П, 1600А, 65кА, LSI, дисплей, ф-ии измерения , стационарный | http://datasheet.moeller.net/datasheet.php?model=123451&locale=ru_RU
Силовые автоматические выключатели | 63600 | 0000123452 | IZM20N3-P20F | 9557.69 | 11278.0742 | 1 | D | 46.075 | 129.2258 | Воздушный автоматический выключатель, 3П, 2000А, 65кА, LSI, дисплей, ф-ии измерения , стационарный | http://datasheet.moeller.net/datasheet.php?model=123452&locale=ru_RU
Силовые автоматические выключатели | 63600 | 0000123454 | IN20N3-08F | 2653.45 | 3131.071 | 1 | D | 46.075 | 129.2258 | Выключатель-разъединитель, 3П, 800А, 65кА, стационарный | http://datasheet.moeller.net/datasheet.php?model=123454&locale=ru_RU
Силовые автоматические выключатели | 63600 | 0000123455 | IN20N3-10F | 2957.99 | 3490.4282 | 1 | D | 46.075 | 129.2258 | Выключатель-разъединитель, 3П, 1000А, 65кА, стационарный | http://datasheet.moeller.net/datasheet.php?model=123455&locale=ru_RU
Силовые автоматические выключатели | 63600 | 0000123456 | IN20N3-12F | 3509.65 | 4141.387 | 1 | D | 46.075 | 129.2258 | Выключатель-разъединитель, 3П, 1250А, 65кА, стационарный | http://datasheet.moeller.net/datasheet.php?model=123456&locale=ru_RU
Силовые автоматические выключатели | 63600 | 0000123457 | IN20N3-16F | 5637.64 | 6652.4152 | 1 | D | 46.075 | 129.2258 | Выключатель-разъединитель, 3П, 1600А, 65кА, стационарный | http://datasheet.moeller.net/datasheet.php?model=123457&locale=ru_RU
Силовые автоматические выключатели | 63600 | 0000123458 | IN20N3-20F | 6483.29 | 7650.2822 | 1 | D | 46.075 | 129.2258 | Выключатель-разъединитель, 3П, 2000А, 65кА, стационарный | http://datasheet.moeller.net/datasheet.php?model=123458&locale=ru_RU
Силовые автоматические выключатели | 63600 | 0000123520 | IZM20B4-A08F | 4851.37 | 5724.6166 | 1 | D | 56.525 | 129.2258 | Воздушный автоматический выключатель, 4П, 800А, 50кА, LI , стационарный | http://datasheet.moeller.net/datasheet.php?model=123520&locale=ru_RU
Силовые автоматические выключатели | 63600 | 0000123521 | IZM20B4-A10F | 5400.52 | 6372.6136 | 1 | D | 56.525 | 129.2258 | Воздушный автоматический выключатель, 4П, 1000А, 50кА, LI , стационарный | http://datasheet.moeller.net/datasheet.php?model=123521&locale=ru_RU
Силовые автоматические выключатели | 63600 | 0000123522 | IZM20B4-A12F | 5985.82 | 7063.2676 | 1 | D | 56.525 | 129.2258 | Воздушный автоматический выключатель, 4П, 1250А, 50кА, LI , стационарный | http://datasheet.moeller.net/datasheet.php?model=123522&locale=ru_RU
Силовые автоматические выключатели | 63600 | 0000123523 | IZM20B4-A16F | 8368.44 | 9874.7592 | 1 | D | 56.525 | 129.2258 | Воздушный автоматический выключатель, 4П, 1600А, 50кА, LI , стационарный | http://datasheet.moeller.net/datasheet.php?model=123523&locale=ru_RU
Силовые автоматические выключатели | 63600 | 0000123524 | IZM20B4-A20F | 9623.7 | 11355.966 | 1 | D | 56.525 | 129.2258 | Воздушный автоматический выключатель, 4П, 2000А, 50кА, LI , стационарный | http://datasheet.moeller.net/datasheet.php?model=123524&locale=ru_RU
Силовые автоматические выключатели | 63600 | 0000123526 | IZM20B4-V08F | 5069.76 | 5982.3168 | 1 | D | 56.525 | 129.2258 | Воздушный автоматический выключатель, 4П, 800А, 50кА, LSI , стационарный | http://datasheet.moeller.net/datasheet.php?model=123526&locale=ru_RU
Силовые автоматические выключатели | 63600 | 0000123527 | IZM20B4-V10F | 5413.01 | 6387.3518 | 1 | D | 56.525 | 129.2258 | Воздушный автоматический выключатель, 4П, 1000А, 50кА, LSI , стационарный | http://datasheet.moeller.net/datasheet.php?model=123527&locale=ru_RU
Силовые автоматические выключатели | 63600 | 0000123528 | IZM20B4-V12F | 6139.39 | 7244.4802 | 1 | D | 56.525 | 129.2258 | Воздушный автоматический выключатель, 4П, 1250А, 50кА, LSI , стационарный | http://datasheet.moeller.net/datasheet.php?model=123528&locale=ru_RU
Силовые автоматические выключатели | 63600 | 0000123529 | IZM20B4-V16F | 8585.65 | 10131.067 | 1 | D | 56.525 | 129.2258 | Воздушный автоматический выключатель, 4П, 1600А, 50кА, LSI , стационарный | http://datasheet.moeller.net/datasheet.php?model=123529&locale=ru_RU
Силовые автоматические выключатели | 63600 | 0000123530 | IZM20B4-V20F | 9873.49 | 11650.7182 | 1 | D | 56.525 | 129.2258 | Воздушный автоматический выключатель, 4П, 2000А, 50кА, LSI , стационарный | http://datasheet.moeller.net/datasheet.php?model=123530&locale=ru_RU
Силовые автоматические выключатели | 63600 | 0000123532 | IZM20B4-U08F | 5575.24 | 6578.7832 | 1 | D | 56.525 | 129.2258 | Воздушный автоматический выключатель, 4П, 800А, 50кА, LSI, дисплей , стационарный | http://datasheet.moeller.net/datasheet.php?model=123532&locale=ru_RU
Силовые автоматические выключатели | 63600 | 0000123533 | IZM20B4-U10F | 5853.53 | 6907.1654 | 1 | D | 56.525 | 129.2258 | Воздушный автоматический выключатель, 4П, 1000А, 50кА, LSI, дисплей , стационарный | http://datasheet.moeller.net/datasheet.php?model=123533&locale=ru_RU
Силовые автоматические выключатели | 63600 | 0000123534 | IZM20B4-U12F | 6644.82 | 7840.8876 | 1 | D | 56.525 | 129.2258 | Воздушный автоматический выключатель, 4П, 1250А, 50кА, LSI, дисплей , стационарный | http://datasheet.moeller.net/datasheet.php?model=123534&locale=ru_RU
Силовые автоматические выключатели | 63600 | 0000123535 | IZM20B4-U16F | 9371.93 | 11058.8774 | 1 | D | 56.525 | 129.2258 | Воздушный автоматический выключатель, 4П, 1600А, 50кА, LSI, дисплей , стационарный | http://datasheet.moeller.net/datasheet.php?model=123535&locale=ru_RU
Силовые автоматические выключатели | 63600 | 0000123536 | IZM20B4-U20F | 10777.72 | 12717.7096 | 1 | D | 56.525 | 129.2258 | Воздушный автоматический выключатель, 4П, 2000А, 50кА, LSI, дисплей , стационарный | http://datasheet.moeller.net/datasheet.php?model=123536&locale=ru_RU
Силовые автоматические выключатели | 63600 | 0000123538 | IZM20B4-P08F | 6800.86 | 8025.0148 | 1 | D | 56.525 | 129.2258 | Воздушный автоматический выключатель, 4П, 800А, 50кА, LSI, дисплей, ф-ии измерения , стационарный | http://datasheet.moeller.net/datasheet.php?model=123538&locale=ru_RU
Силовые автоматические выключатели | 63600 | 0000123539 | IZM20B4-P10F | 7077.92 | 8351.9456 | 1 | D | 56.525 | 129.2258 | Воздушный автоматический выключатель, 4П, 1000А, 50кА, LSI, дисплей, ф-ии измерения , стационарный | http://datasheet.moeller.net/datasheet.php?model=123539&locale=ru_RU
Силовые автоматические выключатели | 63600 | 0000123540 | IZM20B4-P12F | 7870.44 | 9287.1192 | 1 | D | 56.525 | 129.2258 | Воздушный автоматический выключатель, 4П, 1250А, 50кА, LSI, дисплей, ф-ии измерения , стационарный | http://datasheet.moeller.net/datasheet.php?model=123540&locale=ru_RU
Силовые автоматические выключатели | 63600 | 0000123541 | IZM20B4-P16F | 10595.04 | 12502.1472 | 1 | D | 56.525 | 129.2258 | Воздушный автоматический выключатель, 4П, 1600А, 50кА, LSI, дисплей, ф-ии измерения , стационарный | http://datasheet.moeller.net/datasheet.php?model=123541&locale=ru_RU
Силовые автоматические выключатели | 63600 | 0000123542 | IZM20B4-P20F | 12184.3 | 14377.474 | 1 | D | 56.525 | 129.2258 | Воздушный автоматический выключатель, 4П, 2000А, 50кА, LSI, дисплей, ф-ии измерения , стационарный | http://datasheet.moeller.net/datasheet.php?model=123542&locale=ru_RU
Силовые автоматические выключатели | 63600 | 0000123544 | IN20B4-08F | 3766.74 | 4444.7532 | 1 | D | 64.125 | 129.2258 | Выключатель-разъединитель, 4П, 800А, 50кА, стационарный | http://datasheet.moeller.net/datasheet.php?model=123544&locale=ru_RU
Силовые автоматические выключатели | 63600 | 0000123545 | IN20B4-10F | 4203.57 | 4960.2126 | 1 | D | 64.125 | 129.2258 | Выключатель-разъединитель, 4П, 1000А, 50кА, стационарный | http://datasheet.moeller.net/datasheet.php?model=123545&locale=ru_RU
Силовые автоматические выключатели | 63600 | 0000123546 | IN20B4-12F | 4939.94 | 5829.1292 | 1 | D | 64.125 | 129.2258 | Выключатель-разъединитель, 4П, 1250А, 50кА, стационарный | http://datasheet.moeller.net/datasheet.php?model=123546&locale=ru_RU
Силовые автоматические выключатели | 63600 | 0000123547 | IN20B4-16F | 7127.75 | 8410.745 | 1 | D | 64.125 | 129.2258 | Выключатель-разъединитель, 4П, 1600А, 50кА, стационарный | http://datasheet.moeller.net/datasheet.php?model=123547&locale=ru_RU
Силовые автоматические выключатели | 63600 | 0000123548 | IN20B4-20F | 8175.95 | 9647.621 | 1 | D | 64.125 | 129.2258 | Выключатель-разъединитель, 4П, 2000А, 50кА, стационарный | http://datasheet.moeller.net/datasheet.php?model=123548&locale=ru_RU
Силовые автоматические выключатели | 63600 | 0000123550 | IZM20N4-A08F | 5283.18 | 6234.1524 | 1 | D | 56.525 | 129.2258 | Воздушный автоматический выключатель, 4П, 800А, 65кА, LI , стационарный | http://datasheet.moeller.net/datasheet.php?model=123550&locale=ru_RU
Силовые автоматические выключатели | 63600 | 0000123551 | IZM20N4-A10F | 5670.1 | 6690.718 | 1 | D | 56.525 | 129.2258 | Воздушный автоматический выключатель, 4П, 1000А, 65кА, LI , стационарный | http://datasheet.moeller.net/datasheet.php?model=123551&locale=ru_RU
Силовые автоматические выключатели | 63600 | 0000123552 | IZM20N4-A12F | 6337.81 | 7478.6158 | 1 | D | 56.525 | 129.2258 | Воздушный автоматический выключатель, 4П, 1250А, 65кА, LI , стационарный | http://datasheet.moeller.net/datasheet.php?model=123552&locale=ru_RU
Силовые автоматические выключатели | 63600 | 0000123553 | IZM20N4-A16F | 8825.24 | 10413.7832 | 1 | D | 56.525 | 129.2258 | Воздушный автоматический выключатель, 4П, 1600А, 65кА, LI , стационарный | http://datasheet.moeller.net/datasheet.php?model=123553&locale=ru_RU
Силовые автоматические выключатели | 63600 | 0000123554 | IZM20N4-A20F | 10149.01 | 11975.8318 | 1 | D | 56.525 | 129.2258 | Воздушный автоматический выключатель, 4П, 2000А, 65кА, LI , стационарный | http://datasheet.moeller.net/datasheet.php?model=123554&locale=ru_RU
Силовые автоматические выключатели | 63600 | 0000123556 | IZM20N4-V08F | 5465.43 | 6449.2074 | 1 | D | 56.525 | 129.2258 | Воздушный автоматический выключатель, 4П, 800А, 65кА, LSI , стационарный | http://datasheet.moeller.net/datasheet.php?model=123556&locale=ru_RU
Силовые автоматические выключатели | 63600 | 0000123557 | IZM20N4-V10F | 5877.28 | 6935.1904 | 1 | D | 56.525 | 129.2258 | Воздушный автоматический выключатель, 4П, 1000А, 65кА, LSI , стационарный | http://datasheet.moeller.net/datasheet.php?model=123557&locale=ru_RU
Силовые автоматические выключатели | 63600 | 0000123558 | IZM20N4-V12F | 6628.64 | 7821.7952 | 1 | D | 56.525 | 129.2258 | Воздушный автоматический выключатель, 4П, 1250А, 65кА, LSI , стационарный | http://datasheet.moeller.net/datasheet.php?model=123558&locale=ru_RU
Силовые автоматические выключатели | 63600 | 0000123559 | IZM20N4-V16F | 9042.45 | 10670.091 | 1 | D | 56.525 | 129.2258 | Воздушный автоматический выключатель, 4П, 1600А, 65кА, LSI , стационарный | http://datasheet.moeller.net/datasheet.php?model=123559&locale=ru_RU
Силовые автоматические выключатели | 63600 | 0000123560 | IZM20N4-V20F | 10398.81 | 12270.5958 | 1 | D | 56.525 | 129.2258 | Воздушный автоматический выключатель, 4П, 2000А, 65кА, LSI , стационарный | http://datasheet.moeller.net/datasheet.php?model=123560&locale=ru_RU
Силовые автоматические выключатели | 63600 | 0000123562 | IZM20N4-U08F | 6108.16 | 7207.6288 | 1 | D | 56.525 | 129.2258 | Воздушный автоматический выключатель, 4П, 800А, 65кА, LSI, дисплей , стационарный | http://datasheet.moeller.net/datasheet.php?model=123562&locale=ru_RU
Силовые автоматические выключатели | 63600 | 0000123563 | IZM20N4-U10F | 6518.78 | 7692.1604 | 1 | D | 56.525 | 129.2258 | Воздушный автоматический выключатель, 4П, 1000А, 65кА, LSI, дисплей , стационарный | http://datasheet.moeller.net/datasheet.php?model=123563&locale=ru_RU
Силовые автоматические выключатели | 63600 | 0000123564 | IZM20N4-U12F | 7031.74 | 8297.4532 | 1 | D | 56.525 | 129.2258 | Воздушный автоматический выключатель, 4П, 1250А, 65кА, LSI, дисплей , стационарный | http://datasheet.moeller.net/datasheet.php?model=123564&locale=ru_RU
Силовые автоматические выключатели | 63600 | 0000123565 | IZM20N4-U16F | 9828.72 | 11597.8896 | 1 | D | 56.525 | 129.2258 | Воздушный автоматический выключатель, 4П, 1600А, 65кА, LSI, дисплей , стационарный | http://datasheet.moeller.net/datasheet.php?model=123565&locale=ru_RU
Силовые автоматические выключатели | 63600 | 0000123566 | IZM20N4-U20F | 11303.03 | 13337.5754 | 1 | D | 56.525 | 129.2258 | Воздушный автоматический выключатель, 4П, 2000А, 65кА, LSI, дисплей , стационарный | http://datasheet.moeller.net/datasheet.php?model=123566&locale=ru_RU
Силовые автоматические выключатели | 63600 | 0000123568 | IZM20N4-P08F | 7332.55 | 8652.409 | 1 | D | 56.525 | 129.2258 | Воздушный автоматический выключатель, 4П, 800А, 65кА, LSI, дисплей, ф-ии измерения , стационарный | http://datasheet.moeller.net/datasheet.php?model=123568&locale=ru_RU
Силовые автоматические выключатели | 63600 | 0000123569 | IZM20N4-P10F | 7744.4 | 9138.392 | 1 | D | 56.525 | 129.2258 | Воздушный автоматический выключатель, 4П, 1000А, 65кА, LSI, дисплей, ф-ии измерения , стационарный | http://datasheet.moeller.net/datasheet.php?model=123569&locale=ru_RU
Силовые автоматические выключатели | 63600 | 0000123570 | IZM20N4-P12F | 8493.25 | 10022.035 | 1 | D | 56.525 | 129.2258 | Воздушный автоматический выключатель, 4П, 1250А, 65кА, LSI, дисплей, ф-ии измерения , стационарный | http://datasheet.moeller.net/datasheet.php?model=123570&locale=ru_RU
Силовые автоматические выключатели | 63600 | 0000123571 | IZM20N4-P16F | 11051.83 | 13041.1594 | 1 | D | 56.525 | 129.2258 | Воздушный автоматический выключатель, 4П, 1600А, 65кА, LSI, дисплей, ф-ии измерения , стационарный | http://datasheet.moeller.net/datasheet.php?model=123571&locale=ru_RU
Силовые автоматические выключатели | 63600 | 0000123572 | IZM20N4-P20F | 12709.62 | 14997.3516 | 1 | D | 56.525 | 129.2258 | Воздушный автоматический выключатель, 4П, 2000А, 65кА, LSI, дисплей, ф-ии измерения , стационарный | http://datasheet.moeller.net/datasheet.php?model=123572&locale=ru_RU
Силовые автоматические выключатели | 63600 | 0000123574 | IN20N4-08F | 4091.25 | 4827.675 | 1 | D | 64.125 | 129.2258 | Выключатель-разъединитель, 4П, 800А, 65кА, стационарный | http://datasheet.moeller.net/datasheet.php?model=123574&locale=ru_RU
Силовые автоматические выключатели | 63600 | 0000123575 | IN20N4-10F | 4453.19 | 5254.7642 | 1 | D | 64.125 | 129.2258 | Выключатель-разъединитель, 4П, 1000А, 65кА, стационарный | http://datasheet.moeller.net/datasheet.php?model=123575&locale=ru_RU
Силовые автоматические выключатели | 63600 | 0000123576 | IN20N4-12F | 5021.08 | 5924.8744 | 1 | D | 64.125 | 129.2258 | Выключатель-разъединитель, 4П, 1250А, 65кА, стационарный | http://datasheet.moeller.net/datasheet.php?model=123576&locale=ru_RU
Силовые автоматические выключатели | 63600 | 0000123577 | IN20N4-16F | 7176.51 | 8468.2818 | 1 | D | 64.125 | 129.2258 | Выключатель-разъединитель, 4П, 1600А, 65кА, стационарный | http://datasheet.moeller.net/datasheet.php?model=123577&locale=ru_RU
Силовые автоматические выключатели | 63600 | 0000123578 | IN20N4-20F | 8253 | 9738.54 | 1 | D | 64.125 | 129.2258 | Выключатель-разъединитель, 4П, 2000А, 65кА, стационарный | http://datasheet.moeller.net/datasheet.php?model=123578&locale=ru_RU
Силовые автоматические выключатели | 63600 | 0000123609 | IZM32B3-A08W | 3841.73 | 4533.2414 | 1 | D | 71.725 | 129.2258 | Воздушный автоматический выключатель, 3П, 800А, 65кА, LI , выкатной | http://datasheet.moeller.net/datasheet.php?model=123609&locale=ru_RU
Силовые автоматические выключатели | 63600 | 0000123610 | IZM32B3-A10W | 4039.93 | 4767.1174 | 1 | D | 71.725 | 129.2258 | Воздушный автоматический выключатель, 3П, 1000А, 65кА, LI , выкатной | http://datasheet.moeller.net/datasheet.php?model=123610&locale=ru_RU
Силовые автоматические выключатели | 63600 | 0000123611 | IZM32B3-A12W | 4724.23 | 5574.5914 | 1 | D | 71.725 | 129.2258 | Воздушный автоматический выключатель, 3П, 1250А, 65кА, LI , выкатной | http://datasheet.moeller.net/datasheet.php?model=123611&locale=ru_RU
Силовые автоматические выключатели | 63600 | 0000123612 | IZM32B3-A16W | 6657.14 | 7855.4252 | 1 | D | 71.725 | 129.2258 | Воздушный автоматический выключатель, 3П, 1600А, 65кА, LI , выкатной | http://datasheet.moeller.net/datasheet.php?model=123612&locale=ru_RU
Силовые автоматические выключатели | 63600 | 0000123613 | IZM32B3-A20W | 7935.35 | 9363.713 | 1 | D | 71.725 | 129.2258 | Воздушный автоматический выключатель, 3П, 2000А, 65кА, LI , выкатной | http://datasheet.moeller.net/datasheet.php?model=123613&locale=ru_RU
Силовые автоматические выключатели | 63600 | 0000123614 | IZM32B3-A25W | 10397.22 | 12268.7196 | 1 | D | 86.925 | 129.2258 | Воздушный автоматический выключатель, 3П, 2500А, 65кА, LI , выкатной | http://datasheet.moeller.net/datasheet.php?model=123614&locale=ru_RU
Силовые автоматические выключатели | 63600 | 0000123615 | IZM32B3-A32W | 12216.85 | 14415.883 | 1 | D | 86.925 | 129.2258 | Воздушный автоматический выключатель, 3П, 3200А, 65кА, LI , выкатной | http://datasheet.moeller.net/datasheet.php?model=123615&locale=ru_RU
Силовые автоматические выключатели | 63600 | 0000123617 | IZM32B3-V08W | 4139.98 | 4885.1764 | 1 | D | 71.725 | 129.2258 | Воздушный автоматический выключатель, 3П, 800А, 65кА, LSI , выкатной | http://datasheet.moeller.net/datasheet.php?model=123617&locale=ru_RU
Силовые автоматические выключатели | 63600 | 0000123618 | IZM32B3-V10W | 4340.92 | 5122.2856 | 1 | D | 71.725 | 129.2258 | Воздушный автоматический выключатель, 3П, 1000А, 65кА, LSI , выкатной | http://datasheet.moeller.net/datasheet.php?model=123618&locale=ru_RU
Силовые автоматические выключатели | 63600 | 0000123619 | IZM32B3-V12W | 5024.68 | 5929.1224 | 1 | D | 71.725 | 129.2258 | Воздушный автоматический выключатель, 3П, 1250А, 65кА, LSI , выкатной | http://datasheet.moeller.net/datasheet.php?model=123619&locale=ru_RU
Силовые автоматические выключатели | 63600 | 0000123620 | IZM32B3-V16W | 6958.25 | 8210.735 | 1 | D | 71.725 | 129.2258 | Воздушный автоматический выключатель, 3П, 1600А, 65кА, LSI , выкатной | http://datasheet.moeller.net/datasheet.php?model=123620&locale=ru_RU
Силовые автоматические выключатели | 63600 | 0000123621 | IZM32B3-V20W | 8236.11 | 9718.6098 | 1 | D | 71.725 | 129.2258 | Воздушный автоматический выключатель, 3П, 2000А, 65кА, LSI , выкатной | http://datasheet.moeller.net/datasheet.php?model=123621&locale=ru_RU
Силовые автоматические выключатели | 63600 | 0000123622 | IZM32B3-V25W | 10555.76 | 12455.7968 | 1 | D | 86.925 | 129.2258 | Воздушный автоматический выключатель, 3П, 2500А, 65кА, LSI , выкатной | http://datasheet.moeller.net/datasheet.php?model=123622&locale=ru_RU
Силовые автоматические выключатели | 63600 | 0000123623 | IZM32B3-V32W | 12376.4 | 14604.152 | 1 | D | 86.925 | 129.2258 | Воздушный автоматический выключатель, 3П, 3200А, 65кА, LSI , выкатной | http://datasheet.moeller.net/datasheet.php?model=123623&locale=ru_RU
Силовые автоматические выключатели | 63600 | 0000123625 | IZM32B3-U08W | 4931.32 | 5818.9576 | 1 | D | 71.725 | 129.2258 | Воздушный автоматический выключатель, 3П, 800А, 65кА, LSI, дисплей , выкатной | http://datasheet.moeller.net/datasheet.php?model=123625&locale=ru_RU
Силовые автоматические выключатели | 63600 | 0000123626 | IZM32B3-U10W | 5132.21 | 6056.0078 | 1 | D | 71.725 | 129.2258 | Воздушный автоматический выключатель, 3П, 1000А, 65кА, LSI, дисплей , выкатной | http://datasheet.moeller.net/datasheet.php?model=123626&locale=ru_RU
Силовые автоматические выключатели | 63600 | 0000123627 | IZM32B3-U12W | 5816.24 | 6863.1632 | 1 | D | 71.725 | 129.2258 | Воздушный автоматический выключатель, 3П, 1250А, 65кА, LSI, дисплей , выкатной | http://datasheet.moeller.net/datasheet.php?model=123627&locale=ru_RU
Силовые автоматические выключатели | 63600 | 0000123628 | IZM32B3-U16W | 7538.54 | 8895.4772 | 1 | D | 71.725 | 129.2258 | Воздушный автоматический выключатель, 3П, 1600А, 65кА, LSI, дисплей , выкатной | http://datasheet.moeller.net/datasheet.php?model=123628&locale=ru_RU
Силовые автоматические выключатели | 63600 | 0000123629 | IZM32B3-U20W | 8675.5 | 10237.09 | 1 | D | 71.725 | 129.2258 | Воздушный автоматический выключатель, 3П, 2000А, 65кА, LSI, дисплей , выкатной | http://datasheet.moeller.net/datasheet.php?model=123629&locale=ru_RU
Силовые автоматические выключатели | 63600 | 0000123630 | IZM32B3-U25W | 11134.86 | 13139.1348 | 1 | D | 86.925 | 129.2258 | Воздушный автоматический выключатель, 3П, 2500А, 65кА, LSI, дисплей , выкатной | http://datasheet.moeller.net/datasheet.php?model=123630&locale=ru_RU
Силовые автоматические выключатели | 63600 | 0000123631 | IZM32B3-U32W | 12956.99 | 15289.2482 | 1 | D | 86.925 | 129.2258 | Воздушный автоматический выключатель, 3П, 3200А, 65кА, LSI, дисплей , выкатной | http://datasheet.moeller.net/datasheet.php?model=123631&locale=ru_RU
Силовые автоматические выключатели | 63600 | 0000123633 | IZM32B3-P08W | 6184.33 | 7297.5094 | 1 | D | 71.725 | 129.2258 | Воздушный автоматический выключатель, 3П, 800А, 65кА, LSI, дисплей, ф-ии измерения , выкатной | http://datasheet.moeller.net/datasheet.php?model=123633&locale=ru_RU
Силовые автоматические выключатели | 63600 | 0000123634 | IZM32B3-P10W | 6385.27 | 7534.6186 | 1 | D | 71.725 | 129.2258 | Воздушный автоматический выключатель, 3П, 1000А, 65кА, LSI, дисплей, ф-ии измерения , выкатной | http://datasheet.moeller.net/datasheet.php?model=123634&locale=ru_RU
Силовые автоматические выключатели | 63600 | 0000123635 | IZM32B3-P12W | 7069.25 | 8341.715 | 1 | D | 71.725 | 129.2258 | Воздушный автоматический выключатель, 3П, 1250А, 65кА, LSI, дисплей, ф-ии измерения , выкатной | http://datasheet.moeller.net/datasheet.php?model=123635&locale=ru_RU
Силовые автоматические выключатели | 63600 | 0000123636 | IZM32B3-P16W | 9001.15 | 10621.357 | 1 | D | 71.725 | 129.2258 | Воздушный автоматический выключатель, 3П, 1600А, 65кА, LSI, дисплей, ф-ии измерения , выкатной | http://datasheet.moeller.net/datasheet.php?model=123636&locale=ru_RU
Силовые автоматические выключатели | 63600 | 0000123637 | IZM32B3-P20W | 10280.46 | 12130.9428 | 1 | D | 71.725 | 129.2258 | Воздушный автоматический выключатель, 3П, 2000А, 65кА, LSI, дисплей, ф-ии измерения , выкатной | http://datasheet.moeller.net/datasheet.php?model=123637&locale=ru_RU
Силовые автоматические выключатели | 63600 | 0000123638 | IZM32B3-P25W | 12739.87 | 15033.0466 | 1 | D | 86.925 | 129.2258 | Воздушный автоматический выключатель, 3П, 2500А, 65кА, LSI, дисплей, ф-ии измерения , выкатной | http://datasheet.moeller.net/datasheet.php?model=123638&locale=ru_RU
Силовые автоматические выключатели | 63600 | 0000123639 | IZM32B3-P32W | 14561.78 | 17182.9004 | 1 | D | 86.925 | 129.2258 | Воздушный автоматический выключатель, 3П, 3200А, 65кА, LSI, дисплей, ф-ии измерения , выкатной | http://datasheet.moeller.net/datasheet.php?model=123639&locale=ru_RU
Силовые автоматические выключатели | 63600 | 0000123641 | IN32B3-08W | 2870.43 | 3387.1074 | 1 | D | 71.725 | 129.2258 | Выключатель-разъединитель, 3П, 800А, 65кА, выкатной | http://datasheet.moeller.net/datasheet.php?model=123641&locale=ru_RU
Силовые автоматические выключатели | 63600 | 0000123642 | IN32B3-10W | 3070.22 | 3622.8596 | 1 | D | 71.725 | 129.2258 | Выключатель-разъединитель, 3П, 1000А, 65кА, выкатной | http://datasheet.moeller.net/datasheet.php?model=123642&locale=ru_RU
Силовые автоматические выключатели | 63600 | 0000123643 | IN32B3-12W | 3753.33 | 4428.9294 | 1 | D | 71.725 | 129.2258 | Выключатель-разъединитель, 3П, 1250А, 65кА, выкатной | http://datasheet.moeller.net/datasheet.php?model=123643&locale=ru_RU
Силовые автоматические выключатели | 63600 | 0000123644 | IN32B3-16W | 5687.34 | 6711.0612 | 1 | D | 71.725 | 129.2258 | Выключатель-разъединитель, 3П, 1600А, 65кА, выкатной | http://datasheet.moeller.net/datasheet.php?model=123644&locale=ru_RU
Силовые автоматические выключатели | 63600 | 0000123645 | IN32B3-20W | 6964.36 | 8217.9448 | 1 | D | 71.725 | 129.2258 | Выключатель-разъединитель, 3П, 2000А, 65кА, выкатной | http://datasheet.moeller.net/datasheet.php?model=123645&locale=ru_RU
Силовые автоматические выключатели | 63600 | 0000123646 | IN32B3-25W | 9284.89 | 10956.1702 | 1 | D | 86.925 | 129.2258 | Выключатель-разъединитель, 3П, 2500А, 65кА, выкатной | http://datasheet.moeller.net/datasheet.php?model=123646&locale=ru_RU
Силовые автоматические выключатели | 63600 | 0000123647 | IN32B3-32W | 11105.93 | 13104.9974 | 1 | D | 86.925 | 129.2258 | Выключатель-разъединитель, 3П, 3200А, 65кА, выкатной | http://datasheet.moeller.net/datasheet.php?model=123647&locale=ru_RU
Силовые автоматические выключатели | 63600 | 0000123649 | IZM32N3-A08W | 4464.41 | 5268.0038 | 1 | D | 71.725 | 129.2258 | Воздушный автоматический выключатель, 3П, 800А, 85кА, LI , выкатной | http://datasheet.moeller.net/datasheet.php?model=123649&locale=ru_RU
Силовые автоматические выключатели | 63600 | 0000123650 | IZM32N3-A10W | 4884 | 5763.12 | 1 | D | 71.725 | 129.2258 | Воздушный автоматический выключатель, 3П, 1000А, 85кА, LI , выкатной | http://datasheet.moeller.net/datasheet.php?model=123650&locale=ru_RU
Силовые автоматические выключатели | 63600 | 0000123651 | IZM32N3-A12W | 5475.32 | 6460.8776 | 1 | D | 71.725 | 129.2258 | Воздушный автоматический выключатель, 3П, 1250А, 85кА, LI , выкатной | http://datasheet.moeller.net/datasheet.php?model=123651&locale=ru_RU
Силовые автоматические выключатели | 63600 | 0000123652 | IZM32N3-A16W | 7749.37 | 9144.2566 | 1 | D | 71.725 | 129.2258 | Воздушный автоматический выключатель, 3П, 1600А, 85кА, LI , выкатной | http://datasheet.moeller.net/datasheet.php?model=123652&locale=ru_RU
Силовые автоматические выключатели | 63600 | 0000123653 | IZM32N3-A20W | 8886.28 | 10485.8104 | 1 | D | 71.725 | 129.2258 | Воздушный автоматический выключатель, 3П, 2000А, 85кА, LI , выкатной | http://datasheet.moeller.net/datasheet.php?model=123653&locale=ru_RU
Силовые автоматические выключатели | 63600 | 0000123654 | IZM32N3-A25W | 11585.37 | 13670.7366 | 1 | D | 86.925 | 129.2258 | Воздушный автоматический выключатель, 3П, 2500А, 85кА, LI , выкатной | http://datasheet.moeller.net/datasheet.php?model=123654&locale=ru_RU
Силовые автоматические выключатели | 63600 | 0000123655 | IZM32N3-A32W | 12805.8 | 15110.844 | 1 | D | 86.925 | 129.2258 | Воздушный автоматический выключатель, 3П, 3200А, 85кА, LI , выкатной | http://datasheet.moeller.net/datasheet.php?model=123655&locale=ru_RU
Силовые автоматические выключатели | 63600 | 0000123657 | IZM32N3-V08W | 4622.73 | 5454.8214 | 1 | D | 71.725 | 129.2258 | Воздушный автоматический выключатель, 3П, 800А, 85кА, LSI , выкатной | http://datasheet.moeller.net/datasheet.php?model=123657&locale=ru_RU
Силовые автоматические выключатели | 63600 | 0000123658 | IZM32N3-V10W | 5057.23 | 5967.5314 | 1 | D | 71.725 | 129.2258 | Воздушный автоматический выключатель, 3П, 1000А, 85кА, LSI , выкатной | http://datasheet.moeller.net/datasheet.php?model=123658&locale=ru_RU
Силовые автоматические выключатели | 63600 | 0000123659 | IZM32N3-V12W | 5698.86 | 6724.6548 | 1 | D | 71.725 | 129.2258 | Воздушный автоматический выключатель, 3П, 1250А, 85кА, LSI , выкатной | http://datasheet.moeller.net/datasheet.php?model=123659&locale=ru_RU
Силовые автоматические выключатели | 63600 | 0000123660 | IZM32N3-V16W | 8082.81 | 9537.7158 | 1 | D | 71.725 | 129.2258 | Воздушный автоматический выключатель, 3П, 1600А, 85кА, LSI , выкатной | http://datasheet.moeller.net/datasheet.php?model=123660&locale=ru_RU
Силовые автоматические выключатели | 63600 | 0000123661 | IZM32N3-V20W | 9061.18 | 10692.1924 | 1 | D | 71.725 | 129.2258 | Воздушный автоматический выключатель, 3П, 2000А, 85кА, LSI , выкатной | http://datasheet.moeller.net/datasheet.php?model=123661&locale=ru_RU
Силовые автоматические выключатели | 63600 | 0000123662 | IZM32N3-V25W | 11745.14 | 13859.2652 | 1 | D | 86.925 | 129.2258 | Воздушный автоматический выключатель, 3П, 2500А, 85кА, LSI , выкатной | http://datasheet.moeller.net/datasheet.php?model=123662&locale=ru_RU
Силовые автоматические выключатели | 63600 | 0000123663 | IZM32N3-V32W | 12967.02 | 15301.0836 | 1 | D | 86.925 | 129.2258 | Воздушный автоматический выключатель, 3П, 3200А, 85кА, LSI , выкатной | http://datasheet.moeller.net/datasheet.php?model=123663&locale=ru_RU
Силовые автоматические выключатели | 63600 | 0000123665 | IZM32N3-U08W | 5201.87 | 6138.2066 | 1 | D | 71.725 | 129.2258 | Воздушный автоматический выключатель, 3П, 800А, 85кА, LSI, дисплей , выкатной | http://datasheet.moeller.net/datasheet.php?model=123665&locale=ru_RU
Силовые автоматические выключатели | 63600 | 0000123666 | IZM32N3-U10W | 5637.6 | 6652.368 | 1 | D | 71.725 | 129.2258 | Воздушный автоматический выключатель, 3П, 1000А, 85кА, LSI, дисплей , выкатной | http://datasheet.moeller.net/datasheet.php?model=123666&locale=ru_RU
Силовые автоматические выключатели | 63600 | 0000123667 | IZM32N3-U12W | 6271.58 | 7400.4644 | 1 | D | 71.725 | 129.2258 | Воздушный автоматический выключатель, 3П, 1250А, 85кА, LSI, дисплей , выкатной | http://datasheet.moeller.net/datasheet.php?model=123667&locale=ru_RU
Силовые автоматические выключатели | 63600 | 0000123668 | IZM32N3-U16W | 8768.9 | 10347.302 | 1 | D | 71.725 | 129.2258 | Воздушный автоматический выключатель, 3П, 1600А, 85кА, LSI, дисплей , выкатной | http://datasheet.moeller.net/datasheet.php?model=123668&locale=ru_RU
Силовые автоматические выключатели | 63600 | 0000123669 | IZM32N3-U20W | 9640.1 | 11375.318 | 1 | D | 71.725 | 129.2258 | Воздушный автоматический выключатель, 3П, 2000А, 85кА, LSI, дисплей , выкатной | http://datasheet.moeller.net/datasheet.php?model=123669&locale=ru_RU
Силовые автоматические выключатели | 63600 | 0000123670 | IZM32N3-U25W | 12324.24 | 14542.6032 | 1 | D | 86.925 | 129.2258 | Воздушный автоматический выключатель, 3П, 2500А, 85кА, LSI, дисплей , выкатной | http://datasheet.moeller.net/datasheet.php?model=123670&locale=ru_RU
Силовые автоматические выключатели | 63600 | 0000123671 | IZM32N3-U32W | 13139.06 | 15504.0908 | 1 | D | 86.925 | 129.2258 | Воздушный автоматический выключатель, 3П, 3200А, 85кА, LSI, дисплей , выкатной | http://datasheet.moeller.net/datasheet.php?model=123671&locale=ru_RU
Силовые автоматические выключатели | 63600 | 0000123673 | IZM32N3-P08W | 6457.57 | 7619.9326 | 1 | D | 71.725 | 129.2258 | Воздушный автоматический выключатель, 3П, 800А, 85кА, LSI, дисплей, ф-ии измерения , выкатной | http://datasheet.moeller.net/datasheet.php?model=123673&locale=ru_RU
Силовые автоматические выключатели | 63600 | 0000123674 | IZM32N3-P10W | 6891.85 | 8132.383 | 1 | D | 71.725 | 129.2258 | Воздушный автоматический выключатель, 3П, 1000А, 85кА, LSI, дисплей, ф-ии измерения , выкатной | http://datasheet.moeller.net/datasheet.php?model=123674&locale=ru_RU
Силовые автоматические выключатели | 63600 | 0000123675 | IZM32N3-P12W | 7607.01 | 8976.2718 | 1 | D | 71.725 | 129.2258 | Воздушный автоматический выключатель, 3П, 1250А, 85кА, LSI, дисплей, ф-ии измерения , выкатной | http://datasheet.moeller.net/datasheet.php?model=123675&locale=ru_RU
Силовые автоматические выключатели | 63600 | 0000123676 | IZM32N3-P16W | 9871.16 | 11647.9688 | 1 | D | 71.725 | 129.2258 | Воздушный автоматический выключатель, 3П, 1600А, 85кА, LSI, дисплей, ф-ии измерения , выкатной | http://datasheet.moeller.net/datasheet.php?model=123676&locale=ru_RU
Силовые автоматические выключатели | 63600 | 0000123677 | IZM32N3-P20W | 10897.03 | 12858.4954 | 1 | D | 71.725 | 129.2258 | Воздушный автоматический выключатель, 3П, 2000А, 85кА, LSI, дисплей, ф-ии измерения , выкатной | http://datasheet.moeller.net/datasheet.php?model=123677&locale=ru_RU
Силовые автоматические выключатели | 63600 | 0000123678 | IZM32N3-P25W | 13734.48 | 16206.6864 | 1 | D | 86.925 | 129.2258 | Воздушный автоматический выключатель, 3П, 2500А, 85кА, LSI, дисплей, ф-ии измерения , выкатной | http://datasheet.moeller.net/datasheet.php?model=123678&locale=ru_RU
Силовые автоматические выключатели | 63600 | 0000123679 | IZM32N3-P32W | 14393.35 | 16984.153 | 1 | D | 86.925 | 129.2258 | Воздушный автоматический выключатель, 3П, 3200А, 85кА, LSI, дисплей, ф-ии измерения , выкатной | http://datasheet.moeller.net/datasheet.php?model=123679&locale=ru_RU
Силовые автоматические выключатели | 63600 | 0000123681 | IN32N3-08W | 3351.42 | 3954.6756 | 1 | D | 71.725 | 129.2258 | Выключатель-разъединитель, 3П, 800А, 85кА, выкатной | http://datasheet.moeller.net/datasheet.php?model=123681&locale=ru_RU
Силовые автоматические выключатели | 63600 | 0000123682 | IN32N3-10W | 3738.95 | 4411.961 | 1 | D | 71.725 | 129.2258 | Выключатель-разъединитель, 3П, 1000А, 85кА, выкатной | http://datasheet.moeller.net/datasheet.php?model=123682&locale=ru_RU
Силовые автоматические выключатели | 63600 | 0000123683 | IN32N3-12W | 4363.17 | 5148.5406 | 1 | D | 71.725 | 129.2258 | Выключатель-разъединитель, 3П, 1250А, 85кА, выкатной | http://datasheet.moeller.net/datasheet.php?model=123683&locale=ru_RU
Силовые автоматические выключатели | 63600 | 0000123684 | IN32N3-16W | 6218.11 | 7337.3698 | 1 | D | 71.725 | 129.2258 | Выключатель-разъединитель, 3П, 1600А, 85кА, выкатной | http://datasheet.moeller.net/datasheet.php?model=123684&locale=ru_RU
Силовые автоматические выключатели | 63600 | 0000123685 | IN32N3-20W | 8338.49 | 9839.4182 | 1 | D | 71.725 | 129.2258 | Выключатель-разъединитель, 3П, 2000А, 85кА, выкатной | http://datasheet.moeller.net/datasheet.php?model=123685&locale=ru_RU
Силовые автоматические выключатели | 63600 | 0000123686 | IN32N3-25W | 10472.16 | 12357.1488 | 1 | D | 86.925 | 129.2258 | Выключатель-разъединитель, 3П, 2500А, 85кА, выкатной | http://datasheet.moeller.net/datasheet.php?model=123686&locale=ru_RU
Силовые автоматические выключатели | 63600 | 0000123687 | IN32N3-32W | 11289.75 | 13321.905 | 1 | D | 86.925 | 129.2258 | Выключатель-разъединитель, 3П, 3200А, 85кА, выкатной | http://datasheet.moeller.net/datasheet.php?model=123687&locale=ru_RU
Силовые автоматические выключатели | 63600 | 0000123689 | IZM32H3-A08W | 4847.72 | 5720.3096 | 1 | D | 71.725 | 129.2258 | Воздушный автоматический выключатель, 3П, 800А, 100кА, LI , выкатной | http://datasheet.moeller.net/datasheet.php?model=123689&locale=ru_RU
Силовые автоматические выключатели | 63600 | 0000123690 | IZM32H3-A10W | 5143.29 | 6069.0822 | 1 | D | 71.725 | 129.2258 | Воздушный автоматический выключатель, 3П, 1000А, 100кА, LI , выкатной | http://datasheet.moeller.net/datasheet.php?model=123690&locale=ru_RU
Силовые автоматические выключатели | 63600 | 0000123691 | IZM32H3-A12W | 5754.98 | 6790.8764 | 1 | D | 71.725 | 129.2258 | Воздушный автоматический выключатель, 3П, 1250А, 100кА, LI , выкатной | http://datasheet.moeller.net/datasheet.php?model=123691&locale=ru_RU
Силовые автоматические выключатели | 63600 | 0000123692 | IZM32H3-A16W | 8168.83 | 9639.2194 | 1 | D | 71.725 | 129.2258 | Воздушный автоматический выключатель, 3П, 1600А, 100кА, LI , выкатной | http://datasheet.moeller.net/datasheet.php?model=123692&locale=ru_RU
Силовые автоматические выключатели | 63600 | 0000123693 | IZM32H3-A20W | 9653.87 | 11391.5666 | 1 | D | 71.725 | 129.2258 | Воздушный автоматический выключатель, 3П, 2000А, 100кА, LI , выкатной | http://datasheet.moeller.net/datasheet.php?model=123693&locale=ru_RU
Силовые автоматические выключатели | 63600 | 0000123694 | IZM32H3-A25W | 12628.83 | 14902.0194 | 1 | D | 86.925 | 129.2258 | Воздушный автоматический выключатель, 3П, 2500А, 100кА, LI , выкатной | http://datasheet.moeller.net/datasheet.php?model=123694&locale=ru_RU
Силовые автоматические выключатели | 63600 | 0000123695 | IZM32H3-A32W | 13897.85 | 16399.463 | 1 | D | 86.925 | 129.2258 | Воздушный автоматический выключатель, 3П, 3200А, 100кА, LI , выкатной | http://datasheet.moeller.net/datasheet.php?model=123695&locale=ru_RU
Силовые автоматические выключатели | 63600 | 0000123697 | IZM32H3-V08W | 5008.72 | 5910.2896 | 1 | D | 71.725 | 129.2258 | Воздушный автоматический выключатель, 3П, 800А, 100кА, LSI , выкатной | http://datasheet.moeller.net/datasheet.php?model=123697&locale=ru_RU
Силовые автоматические выключатели | 63600 | 0000123698 | IZM32H3-V10W | 5304.51 | 6259.3218 | 1 | D | 71.725 | 129.2258 | Воздушный автоматический выключатель, 3П, 1000А, 100кА, LSI , выкатной | http://datasheet.moeller.net/datasheet.php?model=123698&locale=ru_RU
Силовые автоматические выключатели | 63600 | 0000123699 | IZM32H3-V12W | 5973.5 | 7048.73 | 1 | D | 71.725 | 129.2258 | Воздушный автоматический выключатель, 3П, 1250А, 100кА, LSI , выкатной | http://datasheet.moeller.net/datasheet.php?model=123699&locale=ru_RU
Силовые автоматические выключатели | 63600 | 0000123700 | IZM32H3-V16W | 8331.11 | 9830.7098 | 1 | D | 71.725 | 129.2258 | Воздушный автоматический выключатель, 3П, 1600А, 100кА, LSI , выкатной | http://datasheet.moeller.net/datasheet.php?model=123700&locale=ru_RU
Силовые автоматические выключатели | 63600 | 0000123701 | IZM32H3-V20W | 9812.36 | 11578.5848 | 1 | D | 71.725 | 129.2258 | Воздушный автоматический выключатель, 3П, 2000А, 100кА, LSI , выкатной | http://datasheet.moeller.net/datasheet.php?model=123701&locale=ru_RU
Силовые автоматические выключатели | 63600 | 0000123702 | IZM32H3-V25W | 12791.06 | 15093.4508 | 1 | D | 86.925 | 129.2258 | Воздушный автоматический выключатель, 3П, 2500А, 100кА, LSI , выкатной | http://datasheet.moeller.net/datasheet.php?model=123702&locale=ru_RU
Силовые автоматические выключатели | 63600 | 0000123703 | IZM32H3-V32W | 14056.39 | 16586.5402 | 1 | D | 86.925 | 129.2258 | Воздушный автоматический выключатель, 3П, 3200А, 100кА, LSI , выкатной | http://datasheet.moeller.net/datasheet.php?model=123703&locale=ru_RU
Силовые автоматические выключатели | 63600 | 0000123705 | IZM32H3-U08W | 5589.05 | 6595.079 | 1 | D | 71.725 | 129.2258 | Воздушный автоматический выключатель, 3П, 800А, 100кА, LSI, дисплей , выкатной | http://datasheet.moeller.net/datasheet.php?model=123705&locale=ru_RU
Силовые автоматические выключатели | 63600 | 0000123706 | IZM32H3-U10W | 5883.39 | 6942.4002 | 1 | D | 71.725 | 129.2258 | Воздушный автоматический выключатель, 3П, 1000А, 100кА, LSI, дисплей , выкатной | http://datasheet.moeller.net/datasheet.php?model=123706&locale=ru_RU
Силовые автоматические выключатели | 63600 | 0000123707 | IZM32H3-U12W | 6628.64 | 7821.7952 | 1 | D | 71.725 | 129.2258 | Воздушный автоматический выключатель, 3П, 1250А, 100кА, LSI, дисплей , выкатной | http://datasheet.moeller.net/datasheet.php?model=123707&locale=ru_RU
Силовые автоматические выключатели | 63600 | 0000123708 | IZM32H3-U16W | 8910.03 | 10513.8354 | 1 | D | 71.725 | 129.2258 | Воздушный автоматический выключатель, 3П, 1600А, 100кА, LSI, дисплей , выкатной | http://datasheet.moeller.net/datasheet.php?model=123708&locale=ru_RU
Силовые автоматические выключатели | 63600 | 0000123709 | IZM32H3-U20W | 10392.87 | 12263.5866 | 1 | D | 71.725 | 129.2258 | Воздушный автоматический выключатель, 3П, 2000А, 100кА, LSI, дисплей , выкатной | http://datasheet.moeller.net/datasheet.php?model=123709&locale=ru_RU
Силовые автоматические выключатели | 63600 | 0000123710 | IZM32H3-U25W | 13368.93 | 15775.3374 | 1 | D | 86.925 | 129.2258 | Воздушный автоматический выключатель, 3П, 2500А, 100кА, LSI, дисплей , выкатной | http://datasheet.moeller.net/datasheet.php?model=123710&locale=ru_RU
Силовые автоматические выключатели | 63600 | 0000123711 | IZM32H3-U32W | 14635.54 | 17269.9372 | 1 | D | 86.925 | 129.2258 | Воздушный автоматический выключатель, 3П, 3200А, 100кА, LSI, дисплей , выкатной | http://datasheet.moeller.net/datasheet.php?model=123711&locale=ru_RU
Силовые автоматические выключатели | 63600 | 0000123713 | IZM32H3-P08W | 6489.93 | 7658.1174 | 1 | D | 71.725 | 129.2258 | Воздушный автоматический выключатель, 3П, 800А, 100кА, LSI, дисплей, ф-ии измерения , выкатной | http://datasheet.moeller.net/datasheet.php?model=123713&locale=ru_RU
Силовые автоматические выключатели | 63600 | 0000123714 | IZM32H3-P10W | 6784.5 | 8005.71 | 1 | D | 71.725 | 129.2258 | Воздушный автоматический выключатель, 3П, 1000А, 100кА, LSI, дисплей, ф-ии измерения , выкатной | http://datasheet.moeller.net/datasheet.php?model=123714&locale=ru_RU
Силовые автоматические выключатели | 63600 | 0000123715 | IZM32H3-P12W | 7533.44 | 8889.4592 | 1 | D | 71.725 | 129.2258 | Воздушный автоматический выключатель, 3П, 1250А, 100кА, LSI, дисплей, ф-ии измерения , выкатной | http://datasheet.moeller.net/datasheet.php?model=123715&locale=ru_RU
Силовые автоматические выключатели | 63600 | 0000123716 | IZM32H3-P16W | 9811.13 | 11577.1334 | 1 | D | 71.725 | 129.2258 | Воздушный автоматический выключатель, 3П, 1600А, 100кА, LSI, дисплей, ф-ии измерения , выкатной | http://datasheet.moeller.net/datasheet.php?model=123716&locale=ru_RU
Силовые автоматические выключатели | 63600 | 0000123717 | IZM32H3-P20W | 11296.48 | 13329.8464 | 1 | D | 71.725 | 129.2258 | Воздушный автоматический выключатель, 3П, 2000А, 100кА, LSI, дисплей, ф-ии измерения , выкатной | http://datasheet.moeller.net/datasheet.php?model=123717&locale=ru_RU
Силовые автоматические выключатели | 63600 | 0000123718 | IZM32H3-P25W | 14271.18 | 16839.9924 | 1 | D | 86.925 | 129.2258 | Воздушный автоматический выключатель, 3П, 2500А, 100кА, LSI, дисплей, ф-ии измерения , выкатной | http://datasheet.moeller.net/datasheet.php?model=123718&locale=ru_RU
Силовые автоматические выключатели | 63600 | 0000123719 | IZM32H3-P32W | 15539.32 | 18336.3976 | 1 | D | 86.925 | 129.2258 | Воздушный автоматический выключатель, 3П, 3200А, 100кА, LSI, дисплей, ф-ии измерения , выкатной | http://datasheet.moeller.net/datasheet.php?model=123719&locale=ru_RU
Силовые автоматические выключатели | 63600 | 0000123721 | IZM32S3-A32W-1100V | 16607.59 | 19596.9562 | 1 | D | 86.925 | 129.2258 | Воздушный автоматический выключатель, 3П, 3200А, 25кА, 1100В, LI , выкатной | http://datasheet.moeller.net/datasheet.php?model=123721&locale=ru_RU
Силовые автоматические выключатели | 63600 | 0000123722 | IZM32S3-V32W-1100V | 16766.08 | 19783.9744 | 1 | D | 86.925 | 129.2258 | Воздушный автоматический выключатель, 3П, 3200А, 25кА, 1100В, LSI , выкатной | http://datasheet.moeller.net/datasheet.php?model=123722&locale=ru_RU
Силовые автоматические выключатели | 63600 | 0000123723 | IZM32S3-U32W-1100V | 17345.22 | 20467.3596 | 1 | D | 86.925 | 129.2258 | Воздушный автоматический выключатель, 3П, 3200А, 25кА, 1100В, LSI, дисплей , выкатной | http://datasheet.moeller.net/datasheet.php?model=123723&locale=ru_RU
Силовые автоматические выключатели | 63600 | 0000123724 | IZM32S3-P32W-1100V | 18249.01 | 21533.8318 | 1 | D | 86.925 | 129.2258 | Воздушный автоматический выключатель, 3П, 3200А, 25кА, 1100В, LSI, дисплей, ф-ии измерения , выкатной | http://datasheet.moeller.net/datasheet.php?model=123724&locale=ru_RU
Силовые автоматические выключатели | 63600 | 0000123725 | IZM32S3-A32F-1100V | 16127.88 | 19030.8984 | 1 | D | 69.825 | 129.2258 | Воздушный автоматический выключатель, 3П, 3200А, 25кА, 1100В, LI , стационарный | http://datasheet.moeller.net/datasheet.php?model=123725&locale=ru_RU
Силовые автоматические выключатели | 63600 | 0000123726 | IZM32S3-V32F-1100V | 16286.33 | 19217.8694 | 1 | D | 69.825 | 129.2258 | Воздушный автоматический выключатель, 3П, 3200А, 25кА, 1100В, LSI , стационарный | http://datasheet.moeller.net/datasheet.php?model=123726&locale=ru_RU
Силовые автоматические выключатели | 63600 | 0000123727 | IZM32S3-U32F-1100V | 16865.47 | 19901.2546 | 1 | D | 69.825 | 129.2258 | Воздушный автоматический выключатель, 3П, 3200А, 25кА, 1100В, LSI, дисплей , стационарный | http://datasheet.moeller.net/datasheet.php?model=123727&locale=ru_RU
Силовые автоматические выключатели | 63600 | 0000123749 | IZM32S3-P32F-1100V | 17769.08 | 20967.5144 | 1 | D | 69.825 | 129.2258 | Воздушный автоматический выключатель, 3П, 3200А, 25кА, 1100В, LSI, дисплей, ф-ии измерения , стационарный | http://datasheet.moeller.net/datasheet.php?model=123749&locale=ru_RU
Силовые автоматические выключатели | 63600 | 0000123750 | IZM32S4-A32W-1100V | 21510.4 | 25382.272 | 1 | D | 111.625 | 129.2258 | Воздушный автоматический выключатель, 4П, 3200А, 25кА, 1100В, LI , выкатной | http://datasheet.moeller.net/datasheet.php?model=123750&locale=ru_RU
Силовые автоматические выключатели | 63600 | 0000123751 | IZM32S4-V32W-1100V | 21722.46 | 25632.5028 | 1 | D | 111.625 | 129.2258 | Воздушный автоматический выключатель, 4П, 3200А, 25кА, 1100В, LSI , выкатной | http://datasheet.moeller.net/datasheet.php?model=123751&locale=ru_RU
Силовые автоматические выключатели | 63600 | 0000123752 | IZM32S4-U32W-1100V | 22493.87 | 26542.7666 | 1 | D | 111.625 | 129.2258 | Воздушный автоматический выключатель, 4П, 3200А, 25кА, 1100В, LSI, дисплей , выкатной | http://datasheet.moeller.net/datasheet.php?model=123752&locale=ru_RU
Силовые автоматические выключатели | 63600 | 0000123753 | IZM32S4-P32W-1100V | 23690.64 | 27954.9552 | 1 | D | 111.625 | 129.2258 | Воздушный автоматический выключатель, 4П, 3200А, 25кА, 1100В, LSI, дисплей, ф-ии измерения , выкатной | http://datasheet.moeller.net/datasheet.php?model=123753&locale=ru_RU
Силовые автоматические выключатели | 63600 | 0000123754 | IZM32B4-A08W | 5050.59 | 5959.6962 | 1 | D | 88.825 | 162.5828 | Воздушный автоматический выключатель, 4П, 800А, 65кА, LI , выкатной | http://datasheet.moeller.net/datasheet.php?model=123754&locale=ru_RU
Силовые автоматические выключатели | 63600 | 0000123755 | IZM32B4-A10W | 5316.17 | 6273.0806 | 1 | D | 88.825 | 162.5828 | Воздушный автоматический выключатель, 4П, 1000А, 65кА, LI , выкатной | http://datasheet.moeller.net/datasheet.php?model=123755&locale=ru_RU
Силовые автоматические выключатели | 63600 | 0000123756 | IZM32B4-A12W | 6224.92 | 7345.4056 | 1 | D | 88.825 | 162.5828 | Воздушный автоматический выключатель, 4П, 1250А, 65кА, LI , выкатной | http://datasheet.moeller.net/datasheet.php?model=123756&locale=ru_RU
Силовые автоматические выключатели | 63600 | 0000123757 | IZM32B4-A16W | 8795.99 | 10379.2682 | 1 | D | 88.825 | 162.5828 | Воздушный автоматический выключатель, 4П, 1600А, 65кА, LI , выкатной | http://datasheet.moeller.net/datasheet.php?model=123757&locale=ru_RU
Силовые автоматические выключатели | 63600 | 0000123758 | IZM32B4-A20W | 10494.46 | 12383.4628 | 1 | D | 88.825 | 162.5828 | Воздушный автоматический выключатель, 4П, 2000А, 65кА, LI , выкатной | http://datasheet.moeller.net/datasheet.php?model=123758&locale=ru_RU
Силовые автоматические выключатели | 63600 | 0000123759 | IZM32B4-A25W | 13766.8 | 16244.824 | 1 | D | 111.625 | 162.5828 | Воздушный автоматический выключатель, 4П, 2500А, 65кА, LI , выкатной | http://datasheet.moeller.net/datasheet.php?model=123759&locale=ru_RU
Силовые автоматические выключатели | 63600 | 0000123760 | IZM32B4-A32W | 16186.67 | 19100.2706 | 1 | D | 111.625 | 162.5828 | Воздушный автоматический выключатель, 4П, 3200А, 65кА, LI , выкатной | http://datasheet.moeller.net/datasheet.php?model=123760&locale=ru_RU
Силовые автоматические выключатели | 63600 | 0000123762 | IZM32B4-V08W | 5611.74 | 6621.8532 | 1 | D | 88.825 | 162.5828 | Воздушный автоматический выключатель, 4П, 800А, 65кА, LSI , выкатной | http://datasheet.moeller.net/datasheet.php?model=123762&locale=ru_RU
Силовые автоматические выключатели | 63600 | 0000123763 | IZM32B4-V10W | 5880.36 | 6938.8248 | 1 | D | 88.825 | 162.5828 | Воздушный автоматический выключатель, 4П, 1000А, 65кА, LSI , выкатной | http://datasheet.moeller.net/datasheet.php?model=123763&locale=ru_RU
Силовые автоматические выключатели | 63600 | 0000123764 | IZM32B4-V12W | 6787.4 | 8009.132 | 1 | D | 88.825 | 162.5828 | Воздушный автоматический выключатель, 4П, 1250А, 65кА, LSI , выкатной | http://datasheet.moeller.net/datasheet.php?model=123764&locale=ru_RU
Силовые автоматические выключатели | 63600 | 0000123765 | IZM32B4-V16W | 9288.68 | 10960.6424 | 1 | D | 88.825 | 162.5828 | Воздушный автоматический выключатель, 4П, 1600А, 65кА, LSI , выкатной | http://datasheet.moeller.net/datasheet.php?model=123765&locale=ru_RU
Силовые автоматические выключатели | 63600 | 0000123766 | IZM32B4-V20W | 10708.06 | 12635.5108 | 1 | D | 88.825 | 162.5828 | Воздушный автоматический выключатель, 4П, 2000А, 65кА, LSI , выкатной | http://datasheet.moeller.net/datasheet.php?model=123766&locale=ru_RU
Силовые автоматические выключатели | 63600 | 0000123767 | IZM32B4-V25W | 13978.82 | 16495.0076 | 1 | D | 111.625 | 162.5828 | Воздушный автоматический выключатель, 4П, 2500А, 65кА, LSI , выкатной | http://datasheet.moeller.net/datasheet.php?model=123767&locale=ru_RU
Силовые автоматические выключатели | 63600 | 0000123768 | IZM32B4-V32W | 16400.14 | 19352.1652 | 1 | D | 111.625 | 162.5828 | Воздушный автоматический выключатель, 4П, 3200А, 65кА, LSI , выкатной | http://datasheet.moeller.net/datasheet.php?model=123768&locale=ru_RU
Силовые автоматические выключатели | 63600 | 0000123770 | IZM32B4-U08W | 6033.75 | 7119.825 | 1 | D | 88.825 | 162.5828 | Воздушный автоматический выключатель, 4П, 800А, 65кА, LSI, дисплей , выкатной | http://datasheet.moeller.net/datasheet.php?model=123770&locale=ru_RU
Силовые автоматические выключатели | 63600 | 0000123771 | IZM32B4-U10W | 6297.22 | 7430.7196 | 1 | D | 88.825 | 162.5828 | Воздушный автоматический выключатель, 4П, 1000А, 65кА, LSI, дисплей , выкатной | http://datasheet.moeller.net/datasheet.php?model=123771&locale=ru_RU
Силовые автоматические выключатели | 63600 | 0000123772 | IZM32B4-U12W | 7206.95 | 8504.201 | 1 | D | 88.825 | 162.5828 | Воздушный автоматический выключатель, 4П, 1250А, 65кА, LSI, дисплей , выкатной | http://datasheet.moeller.net/datasheet.php?model=123772&locale=ru_RU
Силовые автоматические выключатели | 63600 | 0000123773 | IZM32B4-U16W | 9780.52 | 11541.0136 | 1 | D | 88.825 | 162.5828 | Воздушный автоматический выключатель, 4П, 1600А, 65кА, LSI, дисплей , выкатной | http://datasheet.moeller.net/datasheet.php?model=123773&locale=ru_RU
Силовые автоматические выключатели | 63600 | 0000123774 | IZM32B4-U20W | 11476.7 | 13542.506 | 1 | D | 88.825 | 162.5828 | Воздушный автоматический выключатель, 4П, 2000А, 65кА, LSI, дисплей , выкатной | http://datasheet.moeller.net/datasheet.php?model=123774&locale=ru_RU
Силовые автоматические выключатели | 63600 | 0000123775 | IZM32B4-U25W | 14750.27 | 17405.3186 | 1 | D | 111.625 | 162.5828 | Воздушный автоматический выключатель, 4П, 2500А, 65кА, LSI, дисплей , выкатной | http://datasheet.moeller.net/datasheet.php?model=123775&locale=ru_RU
Силовые автоматические выключатели | 63600 | 0000123776 | IZM32B4-U32W | 17171.6 | 20262.488 | 1 | D | 111.625 | 162.5828 | Воздушный автоматический выключатель, 4П, 3200А, 65кА, LSI, дисплей , выкатной | http://datasheet.moeller.net/datasheet.php?model=123776&locale=ru_RU
Силовые автоматические выключатели | 63600 | 0000123778 | IZM32B4-P08W | 7233.16 | 8535.1288 | 1 | D | 88.825 | 162.5828 | Воздушный автоматический выключатель, 4П, 800А, 65кА, LSI, дисплей, ф-ии измерения , выкатной | http://datasheet.moeller.net/datasheet.php?model=123778&locale=ru_RU
Силовые автоматические выключатели | 63600 | 0000123779 | IZM32B4-P10W | 7498.87 | 8848.6666 | 1 | D | 88.825 | 162.5828 | Воздушный автоматический выключатель, 4П, 1000А, 65кА, LSI, дисплей, ф-ии измерения , выкатной | http://datasheet.moeller.net/datasheet.php?model=123779&locale=ru_RU
Силовые автоматические выключатели | 63600 | 0000123780 | IZM32B4-P12W | 8408.81 | 9922.3958 | 1 | D | 88.825 | 162.5828 | Воздушный автоматический выключатель, 4П, 1250А, 65кА, LSI, дисплей, ф-ии измерения , выкатной | http://datasheet.moeller.net/datasheet.php?model=123780&locale=ru_RU
Силовые автоматические выключатели | 63600 | 0000123781 | IZM32B4-P16W | 10980.1 | 12956.518 | 1 | D | 88.825 | 162.5828 | Воздушный автоматический выключатель, 4П, 1600А, 65кА, LSI, дисплей, ф-ии измерения , выкатной | http://datasheet.moeller.net/datasheet.php?model=123781&locale=ru_RU
Силовые автоматические выключатели | 63600 | 0000123782 | IZM32B4-P20W | 12678.75 | 14960.925 | 1 | D | 88.825 | 162.5828 | Воздушный автоматический выключатель, 4П, 2000А, 65кА, LSI, дисплей, ф-ии измерения , выкатной | http://datasheet.moeller.net/datasheet.php?model=123782&locale=ru_RU
Силовые автоматические выключатели | 63600 | 0000123783 | IZM32B4-P25W | 15951.09 | 18822.2862 | 1 | D | 111.625 | 162.5828 | Воздушный автоматический выключатель, 4П, 2500А, 65кА, LSI, дисплей, ф-ии измерения , выкатной | http://datasheet.moeller.net/datasheet.php?model=123783&locale=ru_RU
Силовые автоматические выключатели | 63600 | 0000123784 | IZM32B4-P32W | 18374.7 | 21682.146 | 1 | D | 111.625 | 162.5828 | Воздушный автоматический выключатель, 4П, 3200А, 65кА, LSI, дисплей, ф-ии измерения , выкатной | http://datasheet.moeller.net/datasheet.php?model=123784&locale=ru_RU
Силовые автоматические выключатели | 63600 | 0000123786 | IN32B4-08W | 3892.34 | 4592.9612 | 1 | D | 71.725 | 129.2258 | Выключатель-разъединитель, 4П, 800А, 65кА, выкатной | http://datasheet.moeller.net/datasheet.php?model=123786&locale=ru_RU
Силовые автоматические выключатели | 63600 | 0000123787 | IN32B4-10W | 4160.74 | 4909.6732 | 1 | D | 71.725 | 129.2258 | Выключатель-разъединитель, 4П, 1000А, 65кА, выкатной | http://datasheet.moeller.net/datasheet.php?model=123787&locale=ru_RU
Силовые автоматические выключатели | 63600 | 0000123788 | IN32B4-12W | 5066.77 | 5978.7886 | 1 | D | 71.725 | 129.2258 | Выключатель-разъединитель, 4П, 1250А, 65кА, выкатной | http://datasheet.moeller.net/datasheet.php?model=123788&locale=ru_RU
Силовые автоматические выключатели | 63600 | 0000123789 | IN32B4-16W | 7639.38 | 9014.4684 | 1 | D | 71.725 | 129.2258 | Выключатель-разъединитель, 4П, 1600А, 65кА, выкатной | http://datasheet.moeller.net/datasheet.php?model=123789&locale=ru_RU
Силовые автоматические выключатели | 63600 | 0000123790 | IN32B4-20W | 9340.7 | 11022.026 | 1 | D | 71.725 | 129.2258 | Выключатель-разъединитель, 4П, 2000А, 65кА, выкатной | http://datasheet.moeller.net/datasheet.php?model=123790&locale=ru_RU
Силовые автоматические выключатели | 63600 | 0000123791 | IN32B4-25W | 12611.2 | 14881.216 | 1 | D | 86.925 | 129.2258 | Выключатель-разъединитель, 4П, 2500А, 65кА, выкатной | http://datasheet.moeller.net/datasheet.php?model=123791&locale=ru_RU
Силовые автоматические выключатели | 63600 | 0000123792 | IN32B4-32W | 15031.55 | 17737.229 | 1 | D | 86.925 | 129.2258 | Выключатель-разъединитель, 4П, 3200А, 65кА, выкатной | http://datasheet.moeller.net/datasheet.php?model=123792&locale=ru_RU
Силовые автоматические выключатели | 63600 | 0000123794 | IZM32N4-A08W | 6013.65 | 7096.107 | 1 | D | 88.825 | 162.5828 | Воздушный автоматический выключатель, 4П, 800А, 85кА, LI , выкатной | http://datasheet.moeller.net/datasheet.php?model=123794&locale=ru_RU
Силовые автоматические выключатели | 63600 | 0000123795 | IZM32N4-A10W | 6456.73 | 7618.9414 | 1 | D | 88.825 | 162.5828 | Воздушный автоматический выключатель, 4П, 1000А, 85кА, LI , выкатной | http://datasheet.moeller.net/datasheet.php?model=123795&locale=ru_RU
Силовые автоматические выключатели | 63600 | 0000123796 | IZM32N4-A12W | 7407.92 | 8741.3456 | 1 | D | 88.825 | 162.5828 | Воздушный автоматический выключатель, 4П, 1250А, 85кА, LI , выкатной | http://datasheet.moeller.net/datasheet.php?model=123796&locale=ru_RU
Силовые автоматические выключатели | 63600 | 0000123797 | IZM32N4-A16W | 9639.53 | 11374.6454 | 1 | D | 88.825 | 162.5828 | Воздушный автоматический выключатель, 4П, 1600А, 85кА, LI , выкатной | http://datasheet.moeller.net/datasheet.php?model=123797&locale=ru_RU
Силовые автоматические выключатели | 63600 | 0000123798 | IZM32N4-A20W | 11213.63 | 13232.0834 | 1 | D | 88.825 | 162.5828 | Воздушный автоматический выключатель, 4П, 2000А, 85кА, LI , выкатной | http://datasheet.moeller.net/datasheet.php?model=123798&locale=ru_RU
Силовые автоматические выключатели | 63600 | 0000123799 | IZM32N4-A25W | 15348.02 | 18110.6636 | 1 | D | 111.625 | 162.5828 | Воздушный автоматический выключатель, 4П, 2500А, 85кА, LI , выкатной | http://datasheet.moeller.net/datasheet.php?model=123799&locale=ru_RU
Силовые автоматические выключатели | 63600 | 0000123800 | IZM32N4-A32W | 16836.89 | 19867.5302 | 1 | D | 111.625 | 162.5828 | Воздушный автоматический выключатель, 4П, 3200А, 85кА, LI , выкатной | http://datasheet.moeller.net/datasheet.php?model=123800&locale=ru_RU
Силовые автоматические выключатели | 63600 | 0000123802 | IZM32N4-V08W | 6088.11 | 7183.9698 | 1 | D | 88.825 | 162.5828 | Воздушный автоматический выключатель, 4П, 800А, 85кА, LSI , выкатной | http://datasheet.moeller.net/datasheet.php?model=123802&locale=ru_RU
Силовые автоматические выключатели | 63600 | 0000123803 | IZM32N4-V10W | 6669.93 | 7870.5174 | 1 | D | 88.825 | 162.5828 | Воздушный автоматический выключатель, 4П, 1000А, 85кА, LSI , выкатной | http://datasheet.moeller.net/datasheet.php?model=123803&locale=ru_RU
Силовые автоматические выключатели | 63600 | 0000123804 | IZM32N4-V12W | 7199.56 | 8495.4808 | 1 | D | 88.825 | 162.5828 | Воздушный автоматический выключатель, 4П, 1250А, 85кА, LSI , выкатной | http://datasheet.moeller.net/datasheet.php?model=123804&locale=ru_RU
Силовые автоматические выключатели | 63600 | 0000123805 | IZM32N4-V16W | 9782.28 | 11543.0904 | 1 | D | 88.825 | 162.5828 | Воздушный автоматический выключатель, 4П, 1600А, 85кА, LSI , выкатной | http://datasheet.moeller.net/datasheet.php?model=123805&locale=ru_RU
Силовые автоматические выключатели | 63600 | 0000123806 | IZM32N4-V20W | 11671.3 | 13772.134 | 1 | D | 88.825 | 162.5828 | Воздушный автоматический выключатель, 4П, 2000А, 85кА, LSI , выкатной | http://datasheet.moeller.net/datasheet.php?model=123806&locale=ru_RU
Силовые автоматические выключатели | 63600 | 0000123807 | IZM32N4-V25W | 15560.04 | 18360.8472 | 1 | D | 111.625 | 162.5828 | Воздушный автоматический выключатель, 4П, 2500А, 85кА, LSI , выкатной | http://datasheet.moeller.net/datasheet.php?model=123807&locale=ru_RU
Силовые автоматические выключатели | 63600 | 0000123808 | IZM32N4-V32W | 17186.99 | 20280.6482 | 1 | D | 111.625 | 162.5828 | Воздушный автоматический выключатель, 4П, 3200А, 85кА, LSI , выкатной | http://datasheet.moeller.net/datasheet.php?model=123808&locale=ru_RU
Силовые автоматические выключатели | 63600 | 0000123810 | IZM32N4-U08W | 6859.17 | 8093.8206 | 1 | D | 88.825 | 162.5828 | Воздушный автоматический выключатель, 4П, 800А, 85кА, LSI, дисплей , выкатной | http://datasheet.moeller.net/datasheet.php?model=123810&locale=ru_RU
Силовые автоматические выключатели | 63600 | 0000123811 | IZM32N4-U10W | 7440.34 | 8779.6012 | 1 | D | 88.825 | 162.5828 | Воздушный автоматический выключатель, 4П, 1000А, 85кА, LSI, дисплей , выкатной | http://datasheet.moeller.net/datasheet.php?model=123811&locale=ru_RU
Силовые автоматические выключатели | 63600 | 0000123812 | IZM32N4-U12W | 8282.51 | 9773.3618 | 1 | D | 88.825 | 162.5828 | Воздушный автоматический выключатель, 4П, 1250А, 85кА, LSI, дисплей , выкатной | http://datasheet.moeller.net/datasheet.php?model=123812&locale=ru_RU
Силовые автоматические выключатели | 63600 | 0000123813 | IZM32N4-U16W | 10902.18 | 12864.5724 | 1 | D | 88.825 | 162.5828 | Воздушный автоматический выключатель, 4П, 1600А, 85кА, LSI, дисплей , выкатной | http://datasheet.moeller.net/datasheet.php?model=123813&locale=ru_RU
Силовые автоматические выключатели | 63600 | 0000123814 | IZM32N4-U20W | 12762.61 | 15059.8798 | 1 | D | 88.825 | 162.5828 | Воздушный автоматический выключатель, 4П, 2000А, 85кА, LSI, дисплей , выкатной | http://datasheet.moeller.net/datasheet.php?model=123814&locale=ru_RU
Силовые автоматические выключатели | 63600 | 0000123815 | IZM32N4-U25W | 16332.33 | 19272.1494 | 1 | D | 111.625 | 162.5828 | Воздушный автоматический выключатель, 4П, 2500А, 85кА, LSI, дисплей , выкатной | http://datasheet.moeller.net/datasheet.php?model=123815&locale=ru_RU
Силовые автоматические выключатели | 63600 | 0000123816 | IZM32N4-U32W | 17415.5 | 20550.29 | 1 | D | 111.625 | 162.5828 | Воздушный автоматический выключатель, 4П, 3200А, 85кА, LSI, дисплей , выкатной | http://datasheet.moeller.net/datasheet.php?model=123816&locale=ru_RU
Силовые автоматические выключатели | 63600 | 0000123818 | IZM32N4-P08W | 8059.28 | 9509.9504 | 1 | D | 88.825 | 162.5828 | Воздушный автоматический выключатель, 4П, 800А, 85кА, LSI, дисплей, ф-ии измерения , выкатной | http://datasheet.moeller.net/datasheet.php?model=123818&locale=ru_RU
Силовые автоматические выключатели | 63600 | 0000123819 | IZM32N4-P10W | 8639.96 | 10195.1528 | 1 | D | 88.825 | 162.5828 | Воздушный автоматический выключатель, 4П, 1000А, 85кА, LSI, дисплей, ф-ии измерения , выкатной | http://datasheet.moeller.net/datasheet.php?model=123819&locale=ru_RU
Силовые автоматические выключатели | 63600 | 0000123820 | IZM32N4-P12W | 9593.4 | 11320.212 | 1 | D | 88.825 | 162.5828 | Воздушный автоматический выключатель, 4П, 1250А, 85кА, LSI, дисплей, ф-ии измерения , выкатной | http://datasheet.moeller.net/datasheet.php?model=123820&locale=ru_RU
Силовые автоматические выключатели | 63600 | 0000123821 | IZM32N4-P16W | 12103.25 | 14281.835 | 1 | D | 88.825 | 162.5828 | Воздушный автоматический выключатель, 4П, 1600А, 85кА, LSI, дисплей, ф-ии измерения , выкатной | http://datasheet.moeller.net/datasheet.php?model=123821&locale=ru_RU
Силовые автоматические выключатели | 63600 | 0000123822 | IZM32N4-P20W | 13964.57 | 16478.1926 | 1 | D | 88.825 | 162.5828 | Воздушный автоматический выключатель, 4П, 2000А, 85кА, LSI, дисплей, ф-ии измерения , выкатной | http://datasheet.moeller.net/datasheet.php?model=123822&locale=ru_RU
Силовые автоматические выключатели | 63600 | 0000123823 | IZM32N4-P25W | 17533.49 | 20689.5182 | 1 | D | 111.625 | 162.5828 | Воздушный автоматический выключатель, 4П, 2500А, 85кА, LSI, дисплей, ф-ии измерения , выкатной | http://datasheet.moeller.net/datasheet.php?model=123823&locale=ru_RU
Силовые автоматические выключатели | 63600 | 0000123824 | IZM32N4-P32W | 18617.85 | 21969.063 | 1 | D | 111.625 | 162.5828 | Воздушный автоматический выключатель, 4П, 3200А, 85кА, LSI, дисплей, ф-ии измерения , выкатной | http://datasheet.moeller.net/datasheet.php?model=123824&locale=ru_RU
Силовые автоматические выключатели | 63600 | 0000123826 | IN32N4-08W | 4766.05 | 5623.939 | 1 | D | 71.725 | 129.2258 | Выключатель-разъединитель, 4П, 800А, 85кА, выкатной | http://datasheet.moeller.net/datasheet.php?model=123826&locale=ru_RU
Силовые автоматические выключатели | 63600 | 0000123827 | IN32N4-10W | 5344.84 | 6306.9112 | 1 | D | 71.725 | 129.2258 | Выключатель-разъединитель, 4П, 1000А, 85кА, выкатной | http://datasheet.moeller.net/datasheet.php?model=123827&locale=ru_RU
Силовые автоматические выключатели | 63600 | 0000123828 | IN32N4-12W | 6216.13 | 7335.0334 | 1 | D | 71.725 | 129.2258 | Выключатель-разъединитель, 4П, 1250А, 85кА, выкатной | http://datasheet.moeller.net/datasheet.php?model=123828&locale=ru_RU
Силовые автоматические выключатели | 63600 | 0000123829 | IN32N4-16W | 8843.31 | 10435.1058 | 1 | D | 71.725 | 129.2258 | Выключатель-разъединитель, 4П, 1600А, 85кА, выкатной | http://datasheet.moeller.net/datasheet.php?model=123829&locale=ru_RU
Силовые автоматические выключатели | 63600 | 0000123830 | IN32N4-20W | 10527 | 12421.86 | 1 | D | 71.725 | 129.2258 | Выключатель-разъединитель, 4П, 2000А, 85кА, выкатной | http://datasheet.moeller.net/datasheet.php?model=123830&locale=ru_RU
Силовые автоматические выключатели | 63600 | 0000123831 | IN32N4-25W | 14235.91 | 16798.3738 | 1 | D | 86.925 | 129.2258 | Выключатель-разъединитель, 4П, 2500А, 85кА, выкатной | http://datasheet.moeller.net/datasheet.php?model=123831&locale=ru_RU
Силовые автоматические выключатели | 63600 | 0000123832 | IN32N4-32W | 15613.95 | 18424.461 | 1 | D | 86.925 | 129.2258 | Выключатель-разъединитель, 4П, 3200А, 85кА, выкатной | http://datasheet.moeller.net/datasheet.php?model=123832&locale=ru_RU
Силовые автоматические выключатели | 63600 | 0000123834 | IZM32H4-A08W | 6388.39 | 7538.3002 | 1 | D | 88.825 | 162.5828 | Воздушный автоматический выключатель, 4П, 800А, 100кА, LI , выкатной | http://datasheet.moeller.net/datasheet.php?model=123834&locale=ru_RU
Силовые автоматические выключатели | 63600 | 0000123835 | IZM32H4-A10W | 6781.24 | 8001.8632 | 1 | D | 88.825 | 162.5828 | Воздушный автоматический выключатель, 4П, 1000А, 100кА, LI , выкатной | http://datasheet.moeller.net/datasheet.php?model=123835&locale=ru_RU
Силовые автоматические выключатели | 63600 | 0000123836 | IZM32H4-A12W | 7635.07 | 9009.3826 | 1 | D | 88.825 | 162.5828 | Воздушный автоматический выключатель, 4П, 1250А, 100кА, LI , выкатной | http://datasheet.moeller.net/datasheet.php?model=123836&locale=ru_RU
Силовые автоматические выключатели | 63600 | 0000123837 | IZM32H4-A16W | 10527 | 12421.86 | 1 | D | 88.825 | 162.5828 | Воздушный автоматический выключатель, 4П, 1600А, 100кА, LI , выкатной | http://datasheet.moeller.net/datasheet.php?model=123837&locale=ru_RU
Силовые автоматические выключатели | 63600 | 0000123838 | IZM32H4-A20W | 12077.13 | 14251.0134 | 1 | D | 88.825 | 162.5828 | Воздушный автоматический выключатель, 4П, 2000А, 100кА, LI , выкатной | http://datasheet.moeller.net/datasheet.php?model=123838&locale=ru_RU
Силовые автоматические выключатели | 63600 | 0000123839 | IZM32H4-A25W | 16035.87 | 18922.3266 | 1 | D | 111.625 | 162.5828 | Воздушный автоматический выключатель, 4П, 2500А, 100кА, LI , выкатной | http://datasheet.moeller.net/datasheet.php?model=123839&locale=ru_RU
Силовые автоматические выключатели | 63600 | 0000123840 | IZM32H4-A32W | 18424.7 | 21741.146 | 1 | D | 111.625 | 162.5828 | Воздушный автоматический выключатель, 4П, 3200А, 100кА, LI , выкатной | http://datasheet.moeller.net/datasheet.php?model=123840&locale=ru_RU
Силовые автоматические выключатели | 63600 | 0000123842 | IZM32H4-V08W | 6603.09 | 7791.6462 | 1 | D | 88.825 | 162.5828 | Воздушный автоматический выключатель, 4П, 800А, 100кА, LSI , выкатной | http://datasheet.moeller.net/datasheet.php?model=123842&locale=ru_RU
Силовые автоматические выключатели | 63600 | 0000123843 | IZM32H4-V10W | 6996.2 | 8255.516 | 1 | D | 88.825 | 162.5828 | Воздушный автоматический выключатель, 4П, 1000А, 100кА, LSI , выкатной | http://datasheet.moeller.net/datasheet.php?model=123843&locale=ru_RU
Силовые автоматические выключатели | 63600 | 0000123844 | IZM32H4-V12W | 7884.82 | 9304.0876 | 1 | D | 88.825 | 162.5828 | Воздушный автоматический выключатель, 4П, 1250А, 100кА, LSI , выкатной | http://datasheet.moeller.net/datasheet.php?model=123844&locale=ru_RU
Силовые автоматические выключатели | 63600 | 0000123845 | IZM32H4-V16W | 10871.52 | 12828.3936 | 1 | D | 88.825 | 162.5828 | Воздушный автоматический выключатель, 4П, 1600А, 100кА, LSI , выкатной | http://datasheet.moeller.net/datasheet.php?model=123845&locale=ru_RU
Силовые автоматические выключатели | 63600 | 0000123846 | IZM32H4-V20W | 12679.93 | 14962.3174 | 1 | D | 88.825 | 162.5828 | Воздушный автоматический выключатель, 4П, 2000А, 100кА, LSI , выкатной | http://datasheet.moeller.net/datasheet.php?model=123846&locale=ru_RU
Силовые автоматические выключатели | 63600 | 0000123847 | IZM32H4-V25W | 16720.92 | 19730.6856 | 1 | D | 111.625 | 162.5828 | Воздушный автоматический выключатель, 4П, 2500А, 100кА, LSI , выкатной | http://datasheet.moeller.net/datasheet.php?model=123847&locale=ru_RU
Силовые автоматические выключатели | 63600 | 0000123848 | IZM32H4-V32W | 18636.67 | 21991.2706 | 1 | D | 111.625 | 162.5828 | Воздушный автоматический выключатель, 4П, 3200А, 100кА, LSI , выкатной | http://datasheet.moeller.net/datasheet.php?model=123848&locale=ru_RU
Силовые автоматические выключатели | 63600 | 0000123850 | IZM32H4-U08W | 7372.87 | 8699.9866 | 1 | D | 88.825 | 162.5828 | Воздушный автоматический выключатель, 4П, 800А, 100кА, LSI, дисплей , выкатной | http://datasheet.moeller.net/datasheet.php?model=123850&locale=ru_RU
Силовые автоматические выключатели | 63600 | 0000123851 | IZM32H4-U10W | 7763.75 | 9161.225 | 1 | D | 88.825 | 162.5828 | Воздушный автоматический выключатель, 4П, 1000А, 100кА, LSI, дисплей , выкатной | http://datasheet.moeller.net/datasheet.php?model=123851&locale=ru_RU
Силовые автоматические выключатели | 63600 | 0000123852 | IZM32H4-U12W | 8642.38 | 10198.0084 | 1 | D | 88.825 | 162.5828 | Воздушный автоматический выключатель, 4П, 1250А, 100кА, LSI, дисплей , выкатной | http://datasheet.moeller.net/datasheet.php?model=123852&locale=ru_RU
Силовые автоматические выключатели | 63600 | 0000123853 | IZM32H4-U16W | 11632.78 | 13726.6804 | 1 | D | 88.825 | 162.5828 | Воздушный автоматический выключатель, 4П, 1600А, 100кА, LSI, дисплей , выкатной | http://datasheet.moeller.net/datasheet.php?model=123853&locale=ru_RU
Силовые автоматические выключатели | 63600 | 0000123854 | IZM32H4-U20W | 13577.39 | 16021.3202 | 1 | D | 88.825 | 162.5828 | Воздушный автоматический выключатель, 4П, 2000А, 100кА, LSI, дисплей , выкатной | http://datasheet.moeller.net/datasheet.php?model=123854&locale=ru_RU
Силовые автоматические выключатели | 63600 | 0000123855 | IZM32H4-U25W | 17480.94 | 20627.5092 | 1 | D | 111.625 | 162.5828 | Воздушный автоматический выключатель, 4П, 2500А, 100кА, LSI, дисплей , выкатной | http://datasheet.moeller.net/datasheet.php?model=123855&locale=ru_RU
Силовые автоматические выключатели | 63600 | 0000123856 | IZM32H4-U32W | 19408.18 | 22901.6524 | 1 | D | 111.625 | 162.5828 | Воздушный автоматический выключатель, 4П, 3200А, 100кА, LSI, дисплей , выкатной | http://datasheet.moeller.net/datasheet.php?model=123856&locale=ru_RU
Силовые автоматические выключатели | 63600 | 0000123858 | IZM32H4-P08W | 8573.73 | 10117.0014 | 1 | D | 88.825 | 162.5828 | Воздушный автоматический выключатель, 4П, 800А, 100кА, LSI, дисплей, ф-ии измерения , выкатной | http://datasheet.moeller.net/datasheet.php?model=123858&locale=ru_RU
Силовые автоматические выключатели | 63600 | 0000123859 | IZM32H4-P10W | 8965.62 | 10579.4316 | 1 | D | 88.825 | 162.5828 | Воздушный автоматический выключатель, 4П, 1000А, 100кА, LSI, дисплей, ф-ии измерения , выкатной | http://datasheet.moeller.net/datasheet.php?model=123859&locale=ru_RU
Силовые автоматические выключатели | 63600 | 0000123860 | IZM32H4-P12W | 9959.16 | 11751.8088 | 1 | D | 88.825 | 162.5828 | Воздушный автоматический выключатель, 4П, 1250А, 100кА, LSI, дисплей, ф-ии измерения , выкатной | http://datasheet.moeller.net/datasheet.php?model=123860&locale=ru_RU
Силовые автоматические выключатели | 63600 | 0000123861 | IZM32H4-P16W | 12990.59 | 15328.8962 | 1 | D | 88.825 | 162.5828 | Воздушный автоматический выключатель, 4П, 1600А, 100кА, LSI, дисплей, ф-ии измерения , выкатной | http://datasheet.moeller.net/datasheet.php?model=123861&locale=ru_RU
Силовые автоматические выключатели | 63600 | 0000123862 | IZM32H4-P20W | 14965.15 | 17658.877 | 1 | D | 88.825 | 162.5828 | Воздушный автоматический выключатель, 4П, 2000А, 100кА, LSI, дисплей, ф-ии измерения , выкатной | http://datasheet.moeller.net/datasheet.php?model=123862&locale=ru_RU
Силовые автоматические выключатели | 63600 | 0000123863 | IZM32H4-P25W | 18921.39 | 22327.2402 | 1 | D | 111.625 | 162.5828 | Воздушный автоматический выключатель, 4П, 2500А, 100кА, LSI, дисплей, ф-ии измерения , выкатной | http://datasheet.moeller.net/datasheet.php?model=123863&locale=ru_RU
Силовые автоматические выключатели | 63600 | 0000123864 | IZM32H4-P32W | 20604.9 | 24313.782 | 1 | D | 111.625 | 162.5828 | Воздушный автоматический выключатель, 4П, 3200А, 100кА, LSI, дисплей, ф-ии измерения , выкатной | http://datasheet.moeller.net/datasheet.php?model=123864&locale=ru_RU
Силовые автоматические выключатели | 63600 | 0000123866 | IZM32S4-A32F-1100V | 20972.95 | 24748.081 | 1 | D | 87.97 | 129.2258 | Воздушный автоматический выключатель, 4П, 3200А, 25кА, 1100В, LI , стационарный | http://datasheet.moeller.net/datasheet.php?model=123866&locale=ru_RU
Силовые автоматические выключатели | 63600 | 0000123867 | IZM32S4-V32F-1100V | 21185.1 | 24998.418 | 1 | D | 87.97 | 129.2258 | Воздушный автоматический выключатель, 4П, 3200А, 25кА, 1100В, LSI , стационарный | http://datasheet.moeller.net/datasheet.php?model=123867&locale=ru_RU
Силовые автоматические выключатели | 63600 | 0000123868 | IZM32S4-U32F-1100V | 21956.42 | 25908.5756 | 1 | D | 87.97 | 129.2258 | Воздушный автоматический выключатель, 4П, 3200А, 25кА, 1100В, LSI, дисплей , стационарный | http://datasheet.moeller.net/datasheet.php?model=123868&locale=ru_RU
Силовые автоматические выключатели | 63600 | 0000123869 | IZM32S4-P32F-1100V | 23153.32 | 27320.9176 | 1 | D | 87.97 | 129.2258 | Воздушный автоматический выключатель, 4П, 3200А, 25кА, 1100В, LSI, дисплей, ф-ии измерения , стационарный | http://datasheet.moeller.net/datasheet.php?model=123869&locale=ru_RU
Силовые автоматические выключатели | 63600 | 0000123870 | IN32S3-32W-1100V | 15494.6 | 18283.628 | 1 | D | 86.925 | 129.2258 | Выключатель-разъединитель, 3П, 3200А, 25кА, 1100В, выкатной | http://datasheet.moeller.net/datasheet.php?model=123870&locale=ru_RU
Силовые автоматические выключатели | 63600 | 0000123871 | IN32S3-32F-1100V | 15014.58 | 17717.2044 | 1 | D | 69.825 | 129.2258 | Выключатель-разъединитель, 3П, 3200А, 25кА, 1100В, стационарный | http://datasheet.moeller.net/datasheet.php?model=123871&locale=ru_RU
Силовые автоматические выключатели | 63600 | 0000123872 | IN32S4-32W-1100V | 20399.57 | 24071.4926 | 1 | D | 111.625 | 162.5828 | Выключатель-разъединитель, 4П, 3200А, 25кА, 1100В, выкатной | http://datasheet.moeller.net/datasheet.php?model=123872&locale=ru_RU
Силовые автоматические выключатели | 63600 | 0000123894 | IN32S4-32F-1100V | 19862.16 | 23437.3488 | 1 | D | 87.97 | 129.2258 | Выключатель-разъединитель, 4П, 3200А, 25кА, 1100В, стационарный | http://datasheet.moeller.net/datasheet.php?model=123894&locale=ru_RU
Силовые автоматические выключатели | 63600 | 0000123899 | IZM32B3-A08F | 3522.09 | 4156.0662 | 1 | D | 60.325 | 129.2258 | Воздушный автоматический выключатель, 3П, 800А, 65кА, LI , стационарный | http://datasheet.moeller.net/datasheet.php?model=123899&locale=ru_RU
Силовые автоматические выключатели | 63600 | 0000123900 | IZM32B3-A10F | 3720.57 | 4390.2726 | 1 | D | 60.325 | 129.2258 | Воздушный автоматический выключатель, 3П, 1000А, 65кА, LI , стационарный | http://datasheet.moeller.net/datasheet.php?model=123900&locale=ru_RU
Силовые автоматические выключатели | 63600 | 0000123901 | IZM32B3-A12F | 4404.55 | 5197.369 | 1 | D | 60.325 | 129.2258 | Воздушный автоматический выключатель, 3П, 1250А, 65кА, LI , стационарный | http://datasheet.moeller.net/datasheet.php?model=123901&locale=ru_RU
Силовые автоматические выключатели | 63600 | 0000123902 | IZM32B3-A16F | 6337.81 | 7478.6158 | 1 | D | 60.325 | 129.2258 | Воздушный автоматический выключатель, 3П, 1600А, 65кА, LI , стационарный | http://datasheet.moeller.net/datasheet.php?model=123902&locale=ru_RU
Силовые автоматические выключатели | 63600 | 0000123903 | IZM32B3-A20F | 7615.85 | 8986.703 | 1 | D | 60.325 | 129.2258 | Воздушный автоматический выключатель, 3П, 2000А, 65кА, LI , стационарный | http://datasheet.moeller.net/datasheet.php?model=123903&locale=ru_RU
Силовые автоматические выключатели | 63600 | 0000123904 | IZM32B3-A25F | 10077.07 | 11890.9426 | 1 | D | 69.825 | 129.2258 | Воздушный автоматический выключатель, 3П, 2500А, 65кА, LI , стационарный | http://datasheet.moeller.net/datasheet.php?model=123904&locale=ru_RU
Силовые автоматические выключатели | 63600 | 0000123905 | IZM32B3-A32F | 11896.78 | 14038.2004 | 1 | D | 69.825 | 129.2258 | Воздушный автоматический выключатель, 3П, 3200А, 65кА, LI , стационарный | http://datasheet.moeller.net/datasheet.php?model=123905&locale=ru_RU
Силовые автоматические выключатели | 63600 | 0000123907 | IZM32B3-V08F | 3820.44 | 4508.1192 | 1 | D | 60.325 | 129.2258 | Воздушный автоматический выключатель, 3П, 800А, 65кА, LSI , стационарный | http://datasheet.moeller.net/datasheet.php?model=123907&locale=ru_RU
Силовые автоматические выключатели | 63600 | 0000123908 | IZM32B3-V10F | 4021.33 | 4745.1694 | 1 | D | 60.325 | 129.2258 | Воздушный автоматический выключатель, 3П, 1000А, 65кА, LSI , стационарный | http://datasheet.moeller.net/datasheet.php?model=123908&locale=ru_RU
Силовые автоматические выключатели | 63600 | 0000123909 | IZM32B3-V12F | 4705.32 | 5552.2776 | 1 | D | 60.325 | 129.2258 | Воздушный автоматический выключатель, 3П, 1250А, 65кА, LSI , стационарный | http://datasheet.moeller.net/datasheet.php?model=123909&locale=ru_RU
Силовые автоматические выключатели | 63600 | 0000123910 | IZM32B3-V16F | 6638.62 | 7833.5716 | 1 | D | 60.325 | 129.2258 | Воздушный автоматический выключатель, 3П, 1600А, 65кА, LSI , стационарный | http://datasheet.moeller.net/datasheet.php?model=123910&locale=ru_RU
Силовые автоматические выключатели | 63600 | 0000123911 | IZM32B3-V20F | 7916.66 | 9341.6588 | 1 | D | 60.325 | 129.2258 | Воздушный автоматический выключатель, 3П, 2000А, 65кА, LSI , стационарный | http://datasheet.moeller.net/datasheet.php?model=123911&locale=ru_RU
Силовые автоматические выключатели | 63600 | 0000123912 | IZM32B3-V25F | 10235.61 | 12078.0198 | 1 | D | 69.825 | 129.2258 | Воздушный автоматический выключатель, 3П, 2500А, 65кА, LSI , стационарный | http://datasheet.moeller.net/datasheet.php?model=123912&locale=ru_RU
Силовые автоматические выключатели | 63600 | 0000123913 | IZM32B3-V32F | 12056.55 | 14226.729 | 1 | D | 69.825 | 129.2258 | Воздушный автоматический выключатель, 3П, 3200А, 65кА, LSI , стационарный | http://datasheet.moeller.net/datasheet.php?model=123913&locale=ru_RU
Силовые автоматические выключатели | 63600 | 0000123915 | IZM32B3-U08F | 4611.73 | 5441.8414 | 1 | D | 60.325 | 129.2258 | Воздушный автоматический выключатель, 3П, 800А, 65кА, LSI, дисплей, стационарный | http://datasheet.moeller.net/datasheet.php?model=123915&locale=ru_RU
Силовые автоматические выключатели | 63600 | 0000123916 | IZM32B3-U10F | 4812.62 | 5678.8916 | 1 | D | 60.325 | 129.2258 | Воздушный автоматический выключатель, 3П, 1000А, 65кА, LSI, дисплей, стационарный | http://datasheet.moeller.net/datasheet.php?model=123916&locale=ru_RU
Силовые автоматические выключатели | 63600 | 0000123917 | IZM32B3-U12F | 5496.61 | 6485.9998 | 1 | D | 60.325 | 129.2258 | Воздушный автоматический выключатель, 3П, 1250А, 65кА, LSI, дисплей, стационарный | http://datasheet.moeller.net/datasheet.php?model=123917&locale=ru_RU
Силовые автоматические выключатели | 63600 | 0000123918 | IZM32B3-U16F | 7218.95 | 8518.361 | 1 | D | 60.325 | 129.2258 | Воздушный автоматический выключатель, 3П, 1600А, 65кА, LSI, дисплей, стационарный | http://datasheet.moeller.net/datasheet.php?model=123918&locale=ru_RU
Силовые автоматические выключатели | 63600 | 0000123919 | IZM32B3-U20F | 8356 | 9860.08 | 1 | D | 60.325 | 129.2258 | Воздушный автоматический выключатель, 3П, 2000А, 65кА, LSI, дисплей, стационарный | http://datasheet.moeller.net/datasheet.php?model=123919&locale=ru_RU
Силовые автоматические выключатели | 63600 | 0000123920 | IZM32B3-U25F | 10814.7 | 12761.346 | 1 | D | 69.825 | 129.2258 | Воздушный автоматический выключатель, 3П, 2500А, 65кА, LSI, дисплей, стационарный | http://datasheet.moeller.net/datasheet.php?model=123920&locale=ru_RU
Силовые автоматические выключатели | 63600 | 0000123921 | IZM32B3-U32F | 12636.92 | 14911.5656 | 1 | D | 69.825 | 129.2258 | Воздушный автоматический выключатель, 3П, 3200А, 65кА, LSI, дисплей, стационарный | http://datasheet.moeller.net/datasheet.php?model=123921&locale=ru_RU
Силовые автоматические выключатели | 63600 | 0000123923 | IZM32B3-P08F | 5864.79 | 6920.4522 | 1 | D | 60.325 | 129.2258 | Воздушный автоматический выключатель, 3П, 800А, 65кА, LSI, дисплей, ф-ии измерения, стационарный | http://datasheet.moeller.net/datasheet.php?model=123923&locale=ru_RU
Силовые автоматические выключатели | 63600 | 0000123924 | IZM32B3-P10F | 6065.72 | 7157.5496 | 1 | D | 60.325 | 129.2258 | Воздушный автоматический выключатель, 3П, 1000А, 65кА, LSI, дисплей, ф-ии измерения, стационарный | http://datasheet.moeller.net/datasheet.php?model=123924&locale=ru_RU
Силовые автоматические выключатели | 63600 | 0000123925 | IZM32B3-P12F | 6749.67 | 7964.6106 | 1 | D | 60.325 | 129.2258 | Воздушный автоматический выключатель, 3П, 1250А, 65кА, LSI, дисплей, ф-ии измерения, стационарный | http://datasheet.moeller.net/datasheet.php?model=123925&locale=ru_RU
Силовые автоматические выключатели | 63600 | 0000123926 | IZM32B3-P16F | 8681.7 | 10244.406 | 1 | D | 60.325 | 129.2258 | Воздушный автоматический выключатель, 3П, 1600А, 65кА, LSI, дисплей, ф-ии измерения, стационарный | http://datasheet.moeller.net/datasheet.php?model=123926&locale=ru_RU
Силовые автоматические выключатели | 63600 | 0000123927 | IZM32B3-P20F | 9961.01 | 11753.9918 | 1 | D | 60.325 | 129.2258 | Воздушный автоматический выключатель, 3П, 2000А, 65кА, LSI, дисплей, ф-ии измерения, стационарный | http://datasheet.moeller.net/datasheet.php?model=123927&locale=ru_RU
Силовые автоматические выключатели | 63600 | 0000123928 | IZM32B3-P25F | 12419.76 | 14655.3168 | 1 | D | 69.825 | 129.2258 | Воздушный автоматический выключатель, 3П, 2500А, 65кА, LSI, дисплей, ф-ии измерения, стационарный | http://datasheet.moeller.net/datasheet.php?model=123928&locale=ru_RU
Силовые автоматические выключатели | 63600 | 0000123929 | IZM32B3-P32F | 14241.98 | 16805.5364 | 1 | D | 69.825 | 129.2258 | Воздушный автоматический выключатель, 3П, 3200А, 65кА, LSI, дисплей, ф-ии измерения, стационарный | http://datasheet.moeller.net/datasheet.php?model=123929&locale=ru_RU
Силовые автоматические выключатели | 63600 | 0000123931 | IN32B3-08F | 2551.11 | 3010.3098 | 1 | D | 60.325 | 129.2258 | Выключатель-разъединитель, 3П, 800А, 65кА, стационарный | http://datasheet.moeller.net/datasheet.php?model=123931&locale=ru_RU
Силовые автоматические выключатели | 63600 | 0000123932 | IN32B3-10F | 2750.81 | 3245.9558 | 1 | D | 60.325 | 129.2258 | Выключатель-разъединитель, 3П, 1000А, 65кА, стационарный | http://datasheet.moeller.net/datasheet.php?model=123932&locale=ru_RU
Силовые автоматические выключатели | 63600 | 0000123933 | IN32B3-12F | 3433.52 | 4051.5536 | 1 | D | 60.325 | 129.2258 | Выключатель-разъединитель, 3П, 1250А, 65кА, стационарный | http://datasheet.moeller.net/datasheet.php?model=123933&locale=ru_RU
Силовые автоматические выключатели | 63600 | 0000123934 | IN32B3-16F | 5368.06 | 6334.3108 | 1 | D | 60.325 | 129.2258 | Выключатель-разъединитель, 3П, 1600А, 65кА, стационарный | http://datasheet.moeller.net/datasheet.php?model=123934&locale=ru_RU
Силовые автоматические выключатели | 63600 | 0000123935 | IN32B3-20F | 6644.82 | 7840.8876 | 1 | D | 60.325 | 129.2258 | Выключатель-разъединитель, 3П, 2000А, 65кА, стационарный | http://datasheet.moeller.net/datasheet.php?model=123935&locale=ru_RU
Силовые автоматические выключатели | 63600 | 0000123936 | IN32B3-25F | 8965.04 | 10578.7472 | 1 | D | 69.825 | 129.2258 | Выключатель-разъединитель, 3П, 2500А, 65кА, стационарный | http://datasheet.moeller.net/datasheet.php?model=123936&locale=ru_RU
Силовые автоматические выключатели | 63600 | 0000123937 | IN32B3-32F | 10785.99 | 12727.4682 | 1 | D | 69.825 | 129.2258 | Выключатель-разъединитель, 3П, 3200А, 65кА, стационарный | http://datasheet.moeller.net/datasheet.php?model=123937&locale=ru_RU
Силовые автоматические выключатели | 63600 | 0000123939 | IZM32N3-A08F | 4144.91 | 4890.9938 | 1 | D | 60.325 | 129.2258 | Воздушный автоматический выключатель, 3П, 800А, 85кА, LI , стационарный | http://datasheet.moeller.net/datasheet.php?model=123939&locale=ru_RU
Силовые автоматические выключатели | 63600 | 0000123940 | IZM32N3-A10F | 4564.28 | 5385.8504 | 1 | D | 60.325 | 129.2258 | Воздушный автоматический выключатель, 3П, 1000А, 85кА, LI , стационарный | http://datasheet.moeller.net/datasheet.php?model=123940&locale=ru_RU
Силовые автоматические выключатели | 63600 | 0000123941 | IZM32N3-A12F | 5155.87 | 6083.9266 | 1 | D | 60.325 | 129.2258 | Воздушный автоматический выключатель, 3П, 1250А, 85кА, LI , стационарный | http://datasheet.moeller.net/datasheet.php?model=123941&locale=ru_RU
Силовые автоматические выключатели | 63600 | 0000123942 | IZM32N3-A16F | 7429.91 | 8767.2938 | 1 | D | 60.325 | 129.2258 | Воздушный автоматический выключатель, 3П, 1600А, 85кА, LI , стационарный | http://datasheet.moeller.net/datasheet.php?model=123942&locale=ru_RU
Силовые автоматические выключатели | 63600 | 0000123943 | IZM32N3-A20F | 8566.87 | 10108.9066 | 1 | D | 60.325 | 129.2258 | Воздушный автоматический выключатель, 3П, 2000А, 85кА, LI , стационарный | http://datasheet.moeller.net/datasheet.php?model=123943&locale=ru_RU
Силовые автоматические выключатели | 63600 | 0000123944 | IZM32N3-A25F | 11265.26 | 13293.0068 | 1 | D | 69.825 | 129.2258 | Воздушный автоматический выключатель, 3П, 2500А, 85кА, LI , стационарный | http://datasheet.moeller.net/datasheet.php?model=123944&locale=ru_RU
Силовые автоматические выключатели | 63600 | 0000123945 | IZM32N3-A32F | 12485.9 | 14733.362 | 1 | D | 69.825 | 129.2258 | Воздушный автоматический выключатель, 3П, 3200А, 85кА, LI , стационарный | http://datasheet.moeller.net/datasheet.php?model=123945&locale=ru_RU
Силовые автоматические выключатели | 63600 | 0000123947 | IZM32N3-V08F | 4303.4 | 5078.012 | 1 | D | 60.325 | 129.2258 | Воздушный автоматический выключатель, 3П, 800А, 85кА, LSI , стационарный | http://datasheet.moeller.net/datasheet.php?model=123947&locale=ru_RU
Силовые автоматические выключатели | 63600 | 0000123948 | IZM32N3-V10F | 4737.73 | 5590.5214 | 1 | D | 60.325 | 129.2258 | Воздушный автоматический выключатель, 3П, 1000А, 85кА, LSI , стационарный | http://datasheet.moeller.net/datasheet.php?model=123948&locale=ru_RU
Силовые автоматические выключатели | 63600 | 0000123949 | IZM32N3-V12F | 5379.27 | 6347.5386 | 1 | D | 60.325 | 129.2258 | Воздушный автоматический выключатель, 3П, 1250А, 85кА, LSI , стационарный | http://datasheet.moeller.net/datasheet.php?model=123949&locale=ru_RU
Силовые автоматические выключатели | 63600 | 0000123950 | IZM32N3-V16F | 7763.13 | 9160.4934 | 1 | D | 60.325 | 129.2258 | Воздушный автоматический выключатель, 3П, 1600А, 85кА, LSI , стационарный | http://datasheet.moeller.net/datasheet.php?model=123950&locale=ru_RU
Силовые автоматические выключатели | 63600 | 0000123951 | IZM32N3-V20F | 8741.64 | 10315.1352 | 1 | D | 60.325 | 129.2258 | Воздушный автоматический выключатель, 3П, 2000А, 85кА, LSI , стационарный | http://datasheet.moeller.net/datasheet.php?model=123951&locale=ru_RU
Силовые автоматические выключатели | 63600 | 0000123952 | IZM32N3-V25F | 11425.03 | 13481.5354 | 1 | D | 69.825 | 129.2258 | Воздушный автоматический выключатель, 3П, 2500А, 85кА, LSI , стационарный | http://datasheet.moeller.net/datasheet.php?model=123952&locale=ru_RU
Силовые автоматические выключатели | 63600 | 0000123953 | IZM32N3-V32F | 12646.91 | 14923.3538 | 1 | D | 69.825 | 129.2258 | Воздушный автоматический выключатель, 3П, 3200А, 85кА, LSI , стационарный | http://datasheet.moeller.net/datasheet.php?model=123953&locale=ru_RU
Силовые автоматические выключатели | 63600 | 0000123955 | IZM32N3-U08F | 4882.55 | 5761.409 | 1 | D | 60.325 | 129.2258 | Воздушный автоматический выключатель, 3П, 800А, 85кА, LSI, дисплей, стационарный | http://datasheet.moeller.net/datasheet.php?model=123955&locale=ru_RU
Силовые автоматические выключатели | 63600 | 0000123956 | IZM32N3-U10F | 5318.15 | 6275.417 | 1 | D | 60.325 | 129.2258 | Воздушный автоматический выключатель, 3П, 1000А, 85кА, LSI, дисплей, стационарный | http://datasheet.moeller.net/datasheet.php?model=123956&locale=ru_RU
Силовые автоматические выключатели | 63600 | 0000123957 | IZM32N3-U12F | 5952.17 | 7023.5606 | 1 | D | 60.325 | 129.2258 | Воздушный автоматический выключатель, 3П, 1250А, 85кА, LSI, дисплей, стационарный | http://datasheet.moeller.net/datasheet.php?model=123957&locale=ru_RU
Силовые автоматические выключатели | 63600 | 0000123958 | IZM32N3-U16F | 8449.58 | 9970.5044 | 1 | D | 60.325 | 129.2258 | Воздушный автоматический выключатель, 3П, 1600А, 85кА, LSI, дисплей, стационарный | http://datasheet.moeller.net/datasheet.php?model=123958&locale=ru_RU
Силовые автоматические выключатели | 63600 | 0000123959 | IZM32N3-U20F | 9320.74 | 10998.4732 | 1 | D | 60.325 | 129.2258 | Воздушный автоматический выключатель, 3П, 2000А, 85кА, LSI, дисплей, стационарный | http://datasheet.moeller.net/datasheet.php?model=123959&locale=ru_RU
Силовые автоматические выключатели | 63600 | 0000123960 | IZM32N3-U25F | 12004.13 | 14164.8734 | 1 | D | 69.825 | 129.2258 | Воздушный автоматический выключатель, 3П, 2500А, 85кА, LSI, дисплей, стационарный | http://datasheet.moeller.net/datasheet.php?model=123960&locale=ru_RU
Силовые автоматические выключатели | 63600 | 0000123961 | IZM32N3-U32F | 12819.12 | 15126.5616 | 1 | D | 69.825 | 129.2258 | Воздушный автоматический выключатель, 3П, 3200А, 85кА, LSI, дисплей, стационарный | http://datasheet.moeller.net/datasheet.php?model=123961&locale=ru_RU
Силовые автоматические выключатели | 63600 | 0000123963 | IZM32N3-P08F | 6138.11 | 7242.9698 | 1 | D | 60.325 | 129.2258 | Воздушный автоматический выключатель, 3П, 800А, 85кА, LSI, дисплей, ф-ии измерения, стационарный | http://datasheet.moeller.net/datasheet.php?model=123963&locale=ru_RU
Силовые автоматические выключатели | 63600 | 0000123964 | IZM32N3-P10F | 6572.44 | 7755.4792 | 1 | D | 60.325 | 129.2258 | Воздушный автоматический выключатель, 3П, 1000А, 85кА, LSI, дисплей, ф-ии измерения, стационарный | http://datasheet.moeller.net/datasheet.php?model=123964&locale=ru_RU
Силовые автоматические выключатели | 63600 | 0000123965 | IZM32N3-P12F | 7287.6 | 8599.368 | 1 | D | 60.325 | 129.2258 | Воздушный автоматический выключатель, 3П, 1250А, 85кА, LSI, дисплей, ф-ии измерения, стационарный | http://datasheet.moeller.net/datasheet.php?model=123965&locale=ru_RU
Силовые автоматические выключатели | 63600 | 0000123966 | IZM32N3-P16F | 9551.66 | 11270.9588 | 1 | D | 60.325 | 129.2258 | Воздушный автоматический выключатель, 3П, 1600А, 85кА, LSI, дисплей, ф-ии измерения, стационарный | http://datasheet.moeller.net/datasheet.php?model=123966&locale=ru_RU
Силовые автоматические выключатели | 63600 | 0000123967 | IZM32N3-P20F | 10577.58 | 12481.5444 | 1 | D | 60.325 | 129.2258 | Воздушный автоматический выключатель, 3П, 2000А, 85кА, LSI, дисплей, ф-ии измерения, стационарный | http://datasheet.moeller.net/datasheet.php?model=123967&locale=ru_RU
Силовые автоматические выключатели | 63600 | 0000123968 | IZM32N3-P25F | 13414.45 | 15829.051 | 1 | D | 69.825 | 129.2258 | Воздушный автоматический выключатель, 3П, 2500А, 85кА, LSI, дисплей, ф-ии измерения, стационарный | http://datasheet.moeller.net/datasheet.php?model=123968&locale=ru_RU
Силовые автоматические выключатели | 63600 | 0000123969 | IZM32N3-P32F | 14073.46 | 16606.6828 | 1 | D | 69.825 | 129.2258 | Воздушный автоматический выключатель, 3П, 3200А, 85кА, LSI, дисплей, ф-ии измерения, стационарный | http://datasheet.moeller.net/datasheet.php?model=123969&locale=ru_RU
Силовые автоматические выключатели | 63600 | 0000123971 | IN32N3-08F | 3031.65 | 3577.347 | 1 | D | 60.325 | 129.2258 | Выключатель-разъединитель, 3П, 800А, 85кА, стационарный | http://datasheet.moeller.net/datasheet.php?model=123971&locale=ru_RU
Силовые автоматические выключатели | 63600 | 0000123972 | IN32N3-10F | 3419.76 | 4035.3168 | 1 | D | 60.325 | 129.2258 | Выключатель-разъединитель, 3П, 1000А, 85кА, стационарный | http://datasheet.moeller.net/datasheet.php?model=123972&locale=ru_RU
Силовые автоматические выключатели | 63600 | 0000123973 | IN32N3-12F | 4043.8 | 4771.684 | 1 | D | 60.325 | 129.2258 | Выключатель-разъединитель, 3П, 1250А, 85кА, стационарный | http://datasheet.moeller.net/datasheet.php?model=123973&locale=ru_RU
Силовые автоматические выключатели | 63600 | 0000123974 | IN32N3-16F | 5898.48 | 6960.2064 | 1 | D | 60.325 | 129.2258 | Выключатель-разъединитель, 3П, 1600А, 85кА, стационарный | http://datasheet.moeller.net/datasheet.php?model=123974&locale=ru_RU
Силовые автоматические выключатели | 63600 | 0000123975 | IN32N3-20F | 8019 | 9462.42 | 1 | D | 60.325 | 129.2258 | Выключатель-разъединитель, 3П, 2000А, 85кА, стационарный | http://datasheet.moeller.net/datasheet.php?model=123975&locale=ru_RU
Силовые автоматические выключатели | 63600 | 0000123976 | IN32N3-25F | 10151.96 | 11979.3128 | 1 | D | 69.825 | 129.2258 | Выключатель-разъединитель, 3П, 2500А, 85кА, стационарный | http://datasheet.moeller.net/datasheet.php?model=123976&locale=ru_RU
Силовые автоматические выключатели | 63600 | 0000123977 | IN32N3-32F | 10969.46 | 12943.9628 | 1 | D | 69.825 | 129.2258 | Выключатель-разъединитель, 3П, 3200А, 85кА, стационарный | http://datasheet.moeller.net/datasheet.php?model=123977&locale=ru_RU
Силовые автоматические выключатели | 63600 | 0000123979 | IZM32H3-A08F | 4528.09 | 5343.1462 | 1 | D | 60.325 | 129.2258 | Воздушный автоматический выключатель, 3П, 800А, 100кА, LI , стационарный | http://datasheet.moeller.net/datasheet.php?model=123979&locale=ru_RU
Силовые автоматические выключатели | 63600 | 0000123980 | IZM32H3-A10F | 4823.88 | 5692.1784 | 1 | D | 60.325 | 129.2258 | Воздушный автоматический выключатель, 3П, 1000А, 100кА, LI , стационарный | http://datasheet.moeller.net/datasheet.php?model=123980&locale=ru_RU
Силовые автоматические выключатели | 63600 | 0000123981 | IZM32H3-A12F | 5435.43 | 6413.8074 | 1 | D | 60.325 | 129.2258 | Воздушный автоматический выключатель, 3П, 1250А, 100кА, LI , стационарный | http://datasheet.moeller.net/datasheet.php?model=123981&locale=ru_RU
Силовые автоматические выключатели | 63600 | 0000123982 | IZM32H3-A16F | 7849.24 | 9262.1032 | 1 | D | 60.325 | 129.2258 | Воздушный автоматический выключатель, 3П, 1600А, 100кА, LI , стационарный | http://datasheet.moeller.net/datasheet.php?model=123982&locale=ru_RU
Силовые автоматические выключатели | 63600 | 0000123983 | IZM32H3-A20F | 9334.5 | 11014.71 | 1 | D | 60.325 | 129.2258 | Воздушный автоматический выключатель, 3П, 2000А, 100кА, LI , стационарный | http://datasheet.moeller.net/datasheet.php?model=123983&locale=ru_RU
Силовые автоматические выключатели | 63600 | 0000123984 | IZM32H3-A25F | 12308.67 | 14524.2306 | 1 | D | 69.825 | 129.2258 | Воздушный автоматический выключатель, 3П, 2500А, 100кА, LI , стационарный | http://datasheet.moeller.net/datasheet.php?model=123984&locale=ru_RU
Силовые автоматические выключатели | 63600 | 0000123985 | IZM32H3-A32F | 13578 | 16022.04 | 1 | D | 69.825 | 129.2258 | Воздушный автоматический выключатель, 3П, 3200А, 100кА, LI , стационарный | http://datasheet.moeller.net/datasheet.php?model=123985&locale=ru_RU
Силовые автоматические выключатели | 63600 | 0000123987 | IZM32H3-V08F | 4689.09 | 5533.1262 | 1 | D | 60.325 | 129.2258 | Воздушный автоматический выключатель, 3П, 800А, 100кА, LSI , стационарный | http://datasheet.moeller.net/datasheet.php?model=123987&locale=ru_RU
Силовые автоматические выключатели | 63600 | 0000123988 | IZM32H3-V10F | 4984.88 | 5882.1584 | 1 | D | 60.325 | 129.2258 | Воздушный автоматический выключатель, 3П, 1000А, 100кА, LSI , стационарный | http://datasheet.moeller.net/datasheet.php?model=123988&locale=ru_RU
Силовые автоматические выключатели | 63600 | 0000123989 | IZM32H3-V12F | 5653.83 | 6671.5194 | 1 | D | 60.325 | 129.2258 | Воздушный автоматический выключатель, 3П, 1250А, 100кА, LSI , стационарный | http://datasheet.moeller.net/datasheet.php?model=123989&locale=ru_RU
Силовые автоматические выключатели | 63600 | 0000123990 | IZM32H3-V16F | 8011.52 | 9453.5936 | 1 | D | 60.325 | 129.2258 | Воздушный автоматический выключатель, 3П, 1600А, 100кА, LSI , стационарный | http://datasheet.moeller.net/datasheet.php?model=123990&locale=ru_RU
Силовые автоматические выключатели | 63600 | 0000123991 | IZM32H3-V20F | 9492.95 | 11201.681 | 1 | D | 60.325 | 129.2258 | Воздушный автоматический выключатель, 3П, 2000А, 100кА, LSI , стационарный | http://datasheet.moeller.net/datasheet.php?model=123991&locale=ru_RU
Силовые автоматические выключатели | 63600 | 0000123992 | IZM32H3-V25F | 12470.91 | 14715.6738 | 1 | D | 69.825 | 129.2258 | Воздушный автоматический выключатель, 3П, 2500А, 100кА, LSI , стационарный | http://datasheet.moeller.net/datasheet.php?model=123992&locale=ru_RU
Силовые автоматические выключатели | 63600 | 0000123993 | IZM32H3-V32F | 13736.45 | 16209.011 | 1 | D | 69.825 | 129.2258 | Воздушный автоматический выключатель, 3П, 3200А, 100кА, LSI , стационарный | http://datasheet.moeller.net/datasheet.php?model=123993&locale=ru_RU
Силовые автоматические выключатели | 63600 | 0000123995 | IZM32H3-U08F | 5269.42 | 6217.9156 | 1 | D | 60.325 | 129.2258 | Воздушный автоматический выключатель, 3П, 800А, 100кА, LSI, дисплей, стационарный | http://datasheet.moeller.net/datasheet.php?model=123995&locale=ru_RU
Силовые автоматические выключатели | 63600 | 0000123996 | IZM32H3-U10F | 5563.98 | 6565.4964 | 1 | D | 60.325 | 129.2258 | Воздушный автоматический выключатель, 3П, 1000А, 100кА, LSI, дисплей, стационарный | http://datasheet.moeller.net/datasheet.php?model=123996&locale=ru_RU
Силовые автоматические выключатели | 63600 | 0000123997 | IZM32H3-U12F | 6309.1 | 7444.738 | 1 | D | 60.325 | 129.2258 | Воздушный автоматический выключатель, 3П, 1250А, 100кА, LSI, дисплей, стационарный | http://datasheet.moeller.net/datasheet.php?model=123997&locale=ru_RU
Силовые автоматические выключатели | 63600 | 0000123998 | IZM32H3-U16F | 8590.62 | 10136.9316 | 1 | D | 60.325 | 129.2258 | Воздушный автоматический выключатель, 3П, 1600А, 100кА, LSI, дисплей, стационарный | http://datasheet.moeller.net/datasheet.php?model=123998&locale=ru_RU
Силовые автоматические выключатели | 63600 | 0000123999 | IZM32H3-U20F | 10073.33 | 11886.5294 | 1 | D | 60.325 | 129.2258 | Воздушный автоматический выключатель, 3П, 2000А, 100кА, LSI, дисплей, стационарный | http://datasheet.moeller.net/datasheet.php?model=123999&locale=ru_RU
Силовые автоматические выключатели | 63600 | 0000124000 | IZM32H3-U25F | 13048.77 | 15397.5486 | 1 | D | 69.825 | 129.2258 | Воздушный автоматический выключатель, 3П, 2500А, 100кА, LSI, дисплей, стационарный | http://datasheet.moeller.net/datasheet.php?model=124000&locale=ru_RU
Силовые автоматические выключатели | 63600 | 0000124001 | IZM32H3-U32F | 14315.6 | 16892.408 | 1 | D | 69.825 | 129.2258 | Воздушный автоматический выключатель, 3П, 3200А, 100кА, LSI, дисплей, стационарный | http://datasheet.moeller.net/datasheet.php?model=124001&locale=ru_RU
Силовые автоматические выключатели | 63600 | 0000124003 | IZM32H3-P08F | 6170.57 | 7281.2726 | 1 | D | 60.325 | 129.2258 | Воздушный автоматический выключатель, 3П, 800А, 100кА, LSI, дисплей, ф-ии измерения, стационарный | http://datasheet.moeller.net/datasheet.php?model=124003&locale=ru_RU
Силовые автоматические выключатели | 63600 | 0000124004 | IZM32H3-P10F | 6465.09 | 7628.8062 | 1 | D | 60.325 | 129.2258 | Воздушный автоматический выключатель, 3П, 1000А, 100кА, LSI, дисплей, ф-ии измерения, стационарный | http://datasheet.moeller.net/datasheet.php?model=124004&locale=ru_RU
Силовые автоматические выключатели | 63600 | 0000124005 | IZM32H3-P12F | 7213.94 | 8512.4492 | 1 | D | 60.325 | 129.2258 | Воздушный автоматический выключатель, 3П, 1250А, 100кА, LSI, дисплей, ф-ии измерения, стационарный | http://datasheet.moeller.net/datasheet.php?model=124005&locale=ru_RU
Силовые автоматические выключатели | 63600 | 0000124006 | IZM32H3-P16F | 9491.72 | 11200.2296 | 1 | D | 60.325 | 129.2258 | Воздушный автоматический выключатель, 3П, 1600А, 100кА, LSI, дисплей, ф-ии измерения, стационарный | http://datasheet.moeller.net/datasheet.php?model=124006&locale=ru_RU
Силовые автоматические выключатели | 63600 | 0000124007 | IZM32H3-P20F | 10976.98 | 12952.8364 | 1 | D | 60.325 | 129.2258 | Воздушный автоматический выключатель, 3П, 2000А, 100кА, LSI, дисплей, ф-ии измерения, стационарный | http://datasheet.moeller.net/datasheet.php?model=124007&locale=ru_RU
Силовые автоматические выключатели | 63600 | 0000124008 | IZM32H3-P25F | 13951.15 | 16462.357 | 1 | D | 69.825 | 129.2258 | Воздушный автоматический выключатель, 3П, 2500А, 100кА, LSI, дисплей, ф-ии измерения, стационарный | http://datasheet.moeller.net/datasheet.php?model=124008&locale=ru_RU
Силовые автоматические выключатели | 63600 | 0000124009 | IZM32H3-P32F | 15219.21 | 17958.6678 | 1 | D | 69.825 | 129.2258 | Воздушный автоматический выключатель, 3П, 3200А, 100кА, LSI, дисплей, ф-ии измерения, стационарный | http://datasheet.moeller.net/datasheet.php?model=124009&locale=ru_RU
Силовые автоматические выключатели | 63600 | 0000124044 | IZM32B4-A08F | 4684.12 | 5527.2616 | 1 | D | 74.67 | 129.2258 | Воздушный автоматический выключатель, 4П, 800А, 65кА, LI , стационарный | http://datasheet.moeller.net/datasheet.php?model=124044&locale=ru_RU
Силовые автоматические выключатели | 63600 | 0000124045 | IZM32B4-A10F | 4949.92 | 5840.9056 | 1 | D | 74.67 | 129.2258 | Воздушный автоматический выключатель, 4П, 1000А, 65кА, LI , стационарный | http://datasheet.moeller.net/datasheet.php?model=124045&locale=ru_RU
Силовые автоматические выключатели | 63600 | 0000124046 | IZM32B4-A12F | 5858.54 | 6913.0772 | 1 | D | 74.67 | 129.2258 | Воздушный автоматический выключатель, 4П, 1250А, 65кА, LI , стационарный | http://datasheet.moeller.net/datasheet.php?model=124046&locale=ru_RU
Силовые автоматические выключатели | 63600 | 0000124047 | IZM32B4-A16F | 8429.62 | 9946.9516 | 1 | D | 74.67 | 129.2258 | Воздушный автоматический выключатель, 4П, 1600А, 65кА, LI , стационарный | http://datasheet.moeller.net/datasheet.php?model=124047&locale=ru_RU
Силовые автоматические выключатели | 63600 | 0000124048 | IZM32B4-A20F | 10128.26 | 11951.3468 | 1 | D | 74.67 | 129.2258 | Воздушный автоматический выключатель, 4П, 2000А, 65кА, LI , стационарный | http://datasheet.moeller.net/datasheet.php?model=124048&locale=ru_RU
Силовые автоматические выключатели | 63600 | 0000124049 | IZM32B4-A25F | 13400.77 | 15812.9086 | 1 | D | 87.97 | 129.2258 | Воздушный автоматический выключатель, 4П, 2500А, 65кА, LI , стационарный | http://datasheet.moeller.net/datasheet.php?model=124049&locale=ru_RU
Силовые автоматические выключатели | 63600 | 0000124050 | IZM32B4-A32F | 15820.78 | 18668.5204 | 1 | D | 87.97 | 129.2258 | Воздушный автоматический выключатель, 4П, 3200А, 65кА, LI , стационарный | http://datasheet.moeller.net/datasheet.php?model=124050&locale=ru_RU
Силовые автоматические выключатели | 63600 | 0000124052 | IZM32B4-V08F | 5245.76 | 6189.9968 | 1 | D | 74.67 | 129.2258 | Воздушный автоматический выключатель, 4П, 800А, 65кА, LSI , стационарный | http://datasheet.moeller.net/datasheet.php?model=124052&locale=ru_RU
Силовые автоматические выключатели | 63600 | 0000124053 | IZM32B4-V10F | 5514.07 | 6506.6026 | 1 | D | 74.67 | 129.2258 | Воздушный автоматический выключатель, 4П, 1000А, 65кА, LSI , стационарный | http://datasheet.moeller.net/datasheet.php?model=124053&locale=ru_RU
Силовые автоматические выключатели | 63600 | 0000124054 | IZM32B4-V12F | 6421.46 | 7577.3228 | 1 | D | 74.67 | 129.2258 | Воздушный автоматический выключатель, 4П, 1250А, 65кА, LSI , стационарный | http://datasheet.moeller.net/datasheet.php?model=124054&locale=ru_RU
Силовые автоматические выключатели | 63600 | 0000124055 | IZM32B4-V16F | 8922.61 | 10528.6798 | 1 | D | 74.67 | 129.2258 | Воздушный автоматический выключатель, 4П, 1600А, 65кА, LSI , стационарный | http://datasheet.moeller.net/datasheet.php?model=124055&locale=ru_RU
Силовые автоматические выключатели | 63600 | 0000124056 | IZM32B4-V20F | 10341.68 | 12203.1824 | 1 | D | 74.67 | 129.2258 | Воздушный автоматический выключатель, 4П, 2000А, 65кА, LSI , стационарный | http://datasheet.moeller.net/datasheet.php?model=124056&locale=ru_RU
Силовые автоматические выключатели | 63600 | 0000124057 | IZM32B4-V25F | 13612.92 | 16063.2456 | 1 | D | 87.97 | 129.2258 | Воздушный автоматический выключатель, 4П, 2500А, 65кА, LSI , стационарный | http://datasheet.moeller.net/datasheet.php?model=124057&locale=ru_RU
Силовые автоматические выключатели | 63600 | 0000124058 | IZM32B4-V32F | 16034.2 | 18920.356 | 1 | D | 87.97 | 129.2258 | Воздушный автоматический выключатель, 4П, 3200А, 65кА, LSI , стационарный | http://datasheet.moeller.net/datasheet.php?model=124058&locale=ru_RU
Силовые автоматические выключатели | 63600 | 0000124060 | IZM32B4-U08F | 5667.59 | 6687.7562 | 1 | D | 74.67 | 129.2258 | Воздушный автоматический выключатель, 4П, 800А, 65кА, LSI, дисплей, стационарный | http://datasheet.moeller.net/datasheet.php?model=124060&locale=ru_RU
Силовые автоматические выключатели | 63600 | 0000124061 | IZM32B4-U10F | 5930.93 | 6998.4974 | 1 | D | 74.67 | 129.2258 | Воздушный автоматический выключатель, 4П, 1000А, 65кА, LSI, дисплей, стационарный | http://datasheet.moeller.net/datasheet.php?model=124061&locale=ru_RU
Силовые автоматические выключатели | 63600 | 0000124062 | IZM32B4-U12F | 6840.79 | 8072.1322 | 1 | D | 74.67 | 129.2258 | Воздушный автоматический выключатель, 4П, 1250А, 65кА, LSI, дисплей, стационарный | http://datasheet.moeller.net/datasheet.php?model=124062&locale=ru_RU
Силовые автоматические выключатели | 63600 | 0000124063 | IZM32B4-U16F | 9414.37 | 11108.9566 | 1 | D | 74.67 | 129.2258 | Воздушный автоматический выключатель, 4П, 1600А, 65кА, LSI, дисплей, стационарный | http://datasheet.moeller.net/datasheet.php?model=124063&locale=ru_RU
Силовые автоматические выключатели | 63600 | 0000124064 | IZM32B4-U20F | 11110.5 | 13110.39 | 1 | D | 74.67 | 129.2258 | Воздушный автоматический выключатель, 4П, 2000А, 65кА, LSI, дисплей, стационарный | http://datasheet.moeller.net/datasheet.php?model=124064&locale=ru_RU
Силовые автоматические выключатели | 63600 | 0000124065 | IZM32B4-U25F | 14384.25 | 16973.415 | 1 | D | 87.97 | 129.2258 | Воздушный автоматический выключатель, 4П, 2500А, 65кА, LSI, дисплей, стационарный | http://datasheet.moeller.net/datasheet.php?model=124065&locale=ru_RU
Силовые автоматические выключатели | 63600 | 0000124066 | IZM32B4-U32F | 16805.53 | 19830.5254 | 1 | D | 87.97 | 129.2258 | Воздушный автоматический выключатель, 4П, 3200А, 65кА, LSI, дисплей, стационарный | http://datasheet.moeller.net/datasheet.php?model=124066&locale=ru_RU
Силовые автоматические выключатели | 63600 | 0000124068 | IZM32B4-P08F | 6867 | 8103.06 | 1 | D | 74.67 | 129.2258 | Воздушный автоматический выключатель, 4П, 800А, 65кА, LSI, дисплей, ф-ии измерения, стационарный | http://datasheet.moeller.net/datasheet.php?model=124068&locale=ru_RU
Силовые автоматические выключатели | 63600 | 0000124069 | IZM32B4-P10F | 7132.84 | 8416.7512 | 1 | D | 74.67 | 129.2258 | Воздушный автоматический выключатель, 4П, 1000А, 65кА, LSI, дисплей, ф-ии измерения, стационарный | http://datasheet.moeller.net/datasheet.php?model=124069&locale=ru_RU
Силовые автоматические выключатели | 63600 | 0000124070 | IZM32B4-P12F | 8042.7 | 9490.386 | 1 | D | 74.67 | 129.2258 | Воздушный автоматический выключатель, 4П, 1250А, 65кА, LSI, дисплей, ф-ии измерения, стационарный | http://datasheet.moeller.net/datasheet.php?model=124070&locale=ru_RU
Силовые автоматические выключатели | 63600 | 0000124071 | IZM32B4-P16F | 10613.77 | 12524.2486 | 1 | D | 74.67 | 129.2258 | Воздушный автоматический выключатель, 4П, 1600А, 65кА, LSI, дисплей, ф-ии измерения, стационарный | http://datasheet.moeller.net/datasheet.php?model=124071&locale=ru_RU
Силовые автоматические выключатели | 63600 | 0000124072 | IZM32B4-P20F | 12312.41 | 14528.6438 | 1 | D | 74.67 | 129.2258 | Воздушный автоматический выключатель, 4П, 2000А, 65кА, LSI, дисплей, ф-ии измерения, стационарный | http://datasheet.moeller.net/datasheet.php?model=124072&locale=ru_RU
Силовые автоматические выключатели | 63600 | 0000124073 | IZM32B4-P25F | 15584.93 | 18390.2174 | 1 | D | 87.97 | 129.2258 | Воздушный автоматический выключатель, 4П, 2500А, 65кА, LSI, дисплей, ф-ии измерения, стационарный | http://datasheet.moeller.net/datasheet.php?model=124073&locale=ru_RU
Силовые автоматические выключатели | 63600 | 0000124074 | IZM32B4-P32F | 18008.72 | 21250.2896 | 1 | D | 87.97 | 129.2258 | Воздушный автоматический выключатель, 4П, 3200А, 65кА, LSI, дисплей, ф-ии измерения, стационарный | http://datasheet.moeller.net/datasheet.php?model=124074&locale=ru_RU
Силовые автоматические выключатели | 63600 | 0000124076 | IN32B4-08F | 3572.05 | 4215.019 | 1 | D | 74.67 | 129.2258 | Выключатель-разъединитель, 4П, 800А, 65кА, стационарный | http://datasheet.moeller.net/datasheet.php?model=124076&locale=ru_RU
Силовые автоматические выключатели | 63600 | 0000124077 | IN32B4-10F | 3840.41 | 4531.6838 | 1 | D | 74.67 | 129.2258 | Выключатель-разъединитель, 4П, 1000А, 65кА, стационарный | http://datasheet.moeller.net/datasheet.php?model=124077&locale=ru_RU
Силовые автоматические выключатели | 63600 | 0000124078 | IN32B4-12F | 4746.52 | 5600.8936 | 1 | D | 74.67 | 129.2258 | Выключатель-разъединитель, 4П, 1250А, 65кА, стационарный | http://datasheet.moeller.net/datasheet.php?model=124078&locale=ru_RU
Силовые автоматические выключатели | 63600 | 0000124079 | IN32B4-16F | 7318.78 | 8636.1604 | 1 | D | 74.67 | 129.2258 | Выключатель-разъединитель, 4П, 1600А, 65кА, стационарный | http://datasheet.moeller.net/datasheet.php?model=124079&locale=ru_RU
Силовые автоматические выключатели | 63600 | 0000124080 | IN32B4-20F | 9019.97 | 10643.5646 | 1 | D | 74.67 | 129.2258 | Выключатель-разъединитель, 4П, 2000А, 65кА, стационарный | http://datasheet.moeller.net/datasheet.php?model=124080&locale=ru_RU
Силовые автоматические выключатели | 63600 | 0000124081 | IN32B4-25F | 12291.17 | 14503.5806 | 1 | D | 87.97 | 129.2258 | Выключатель-разъединитель, 4П, 2500А, 65кА, стационарный | http://datasheet.moeller.net/datasheet.php?model=124081&locale=ru_RU
Силовые автоматические выключатели | 63600 | 0000124082 | IN32B4-32F | 14711.26 | 17359.2868 | 1 | D | 87.97 | 129.2258 | Выключатель-разъединитель, 4П, 3200А, 65кА, стационарный | http://datasheet.moeller.net/datasheet.php?model=124082&locale=ru_RU
Силовые автоматические выключатели | 63600 | 0000124084 | IZM32N4-A08F | 5647.63 | 6664.2034 | 1 | D | 74.67 | 129.2258 | Воздушный автоматический выключатель, 4П, 800А, 85кА, LI , стационарный | http://datasheet.moeller.net/datasheet.php?model=124084&locale=ru_RU
Силовые автоматические выключатели | 63600 | 0000124085 | IZM32N4-A10F | 6090.66 | 7186.9788 | 1 | D | 74.67 | 129.2258 | Воздушный автоматический выключатель, 4П, 1000А, 85кА, LI , стационарный | http://datasheet.moeller.net/datasheet.php?model=124085&locale=ru_RU
Силовые автоматические выключатели | 63600 | 0000124086 | IZM32N4-A12F | 6694.5 | 7899.51 | 1 | D | 74.67 | 129.2258 | Воздушный автоматический выключатель, 4П, 1250А, 85кА, LI , стационарный | http://datasheet.moeller.net/datasheet.php?model=124086&locale=ru_RU
Силовые автоматические выключатели | 63600 | 0000124087 | IZM32N4-A16F | 9273.28 | 10942.4704 | 1 | D | 74.67 | 129.2258 | Воздушный автоматический выключатель, 4П, 1600А, 85кА, LI , стационарный | http://datasheet.moeller.net/datasheet.php?model=124087&locale=ru_RU
Силовые автоматические выключатели | 63600 | 0000124088 | IZM32N4-A20F | 10847.16 | 12799.6488 | 1 | D | 74.67 | 129.2258 | Воздушный автоматический выключатель, 4П, 2000А, 85кА, LI , стационарный | http://datasheet.moeller.net/datasheet.php?model=124088&locale=ru_RU
Силовые автоматические выключатели | 63600 | 0000124089 | IZM32N4-A25F | 14982.08 | 17678.8544 | 1 | D | 87.97 | 129.2258 | Воздушный автоматический выключатель, 4П, 2500А, 85кА, LI , стационарный | http://datasheet.moeller.net/datasheet.php?model=124089&locale=ru_RU
Силовые автоматические выключатели | 63600 | 0000124090 | IZM32N4-A32F | 16471.03 | 19435.8154 | 1 | D | 87.97 | 129.2258 | Воздушный автоматический выключатель, 4П, 3200А, 85кА, LI , стационарный | http://datasheet.moeller.net/datasheet.php?model=124090&locale=ru_RU
Силовые автоматические выключатели | 63600 | 0000124092 | IZM32N4-V08F | 5722.52 | 6752.5736 | 1 | D | 74.67 | 129.2258 | Воздушный автоматический выключатель, 4П, 800А, 85кА, LSI , стационарный | http://datasheet.moeller.net/datasheet.php?model=124092&locale=ru_RU
Силовые автоматические выключатели | 63600 | 0000124093 | IZM32N4-V10F | 6302.85 | 7437.363 | 1 | D | 74.67 | 129.2258 | Воздушный автоматический выключатель, 4П, 1000А, 85кА, LSI , стационарный | http://datasheet.moeller.net/datasheet.php?model=124093&locale=ru_RU
Силовые автоматические выключатели | 63600 | 0000124094 | IZM32N4-V12F | 6833.31 | 8063.3058 | 1 | D | 74.67 | 129.2258 | Воздушный автоматический выключатель, 4П, 1250А, 85кА, LSI , стационарный | http://datasheet.moeller.net/datasheet.php?model=124094&locale=ru_RU
Силовые автоматические выключатели | 63600 | 0000124095 | IZM32N4-V16F | 9416.87 | 11111.9066 | 1 | D | 74.67 | 129.2258 | Воздушный автоматический выключатель, 4П, 1600А, 85кА, LSI , стационарный | http://datasheet.moeller.net/datasheet.php?model=124095&locale=ru_RU
Силовые автоматические выключатели | 63600 | 0000124096 | IZM32N4-V20F | 11305.19 | 13340.1242 | 1 | D | 74.67 | 129.2258 | Воздушный автоматический выключатель, 4П, 2000А, 85кА, LSI , стационарный | http://datasheet.moeller.net/datasheet.php?model=124096&locale=ru_RU
Силовые автоматические выключатели | 63600 | 0000124097 | IZM32N4-V25F | 15194.23 | 17929.1914 | 1 | D | 87.97 | 129.2258 | Воздушный автоматический выключатель, 4П, 2500А, 85кА, LSI , стационарный | http://datasheet.moeller.net/datasheet.php?model=124097&locale=ru_RU
Силовые автоматические выключатели | 63600 | 0000124098 | IZM32N4-V32F | 16819.25 | 19846.715 | 1 | D | 87.97 | 129.2258 | Воздушный автоматический выключатель, 4П, 3200А, 85кА, LSI , стационарный | http://datasheet.moeller.net/datasheet.php?model=124098&locale=ru_RU
Силовые автоматические выключатели | 63600 | 0000124100 | IZM32N4-U08F | 6493.85 | 7662.743 | 1 | D | 74.67 | 129.2258 | Воздушный автоматический выключатель, 4П, 800А, 85кА, LSI, дисплей, стационарный | http://datasheet.moeller.net/datasheet.php?model=124100&locale=ru_RU
Силовые автоматические выключатели | 63600 | 0000124101 | IZM32N4-U10F | 7074.18 | 8347.5324 | 1 | D | 74.67 | 129.2258 | Воздушный автоматический выключатель, 4П, 1000А, 85кА, LSI, дисплей, стационарный | http://datasheet.moeller.net/datasheet.php?model=124101&locale=ru_RU
Силовые автоматические выключатели | 63600 | 0000124102 | IZM32N4-U12F | 7916.66 | 9341.6588 | 1 | D | 74.67 | 129.2258 | Воздушный автоматический выключатель, 4П, 1250А, 85кА, LSI, дисплей, стационарный | http://datasheet.moeller.net/datasheet.php?model=124102&locale=ru_RU
Силовые автоматические выключатели | 63600 | 0000124103 | IZM32N4-U16F | 10536.37 | 12432.9166 | 1 | D | 74.67 | 129.2258 | Воздушный автоматический выключатель, 4П, 1600А, 85кА, LSI, дисплей, стационарный | http://datasheet.moeller.net/datasheet.php?model=124103&locale=ru_RU
Силовые автоматические выключатели | 63600 | 0000124104 | IZM32N4-U20F | 12397.29 | 14628.8022 | 1 | D | 74.67 | 129.2258 | Воздушный автоматический выключатель, 4П, 2000А, 85кА, LSI, дисплей, стационарный | http://datasheet.moeller.net/datasheet.php?model=124104&locale=ru_RU
Силовые автоматические выключатели | 63600 | 0000124105 | IZM32N4-U25F | 15966.83 | 18840.8594 | 1 | D | 87.97 | 129.2258 | Воздушный автоматический выключатель, 4П, 2500А, 85кА, LSI, дисплей, стационарный | http://datasheet.moeller.net/datasheet.php?model=124105&locale=ru_RU
Силовые автоматические выключатели | 63600 | 0000124106 | IZM32N4-U32F | 17048.9 | 20117.702 | 1 | D | 87.97 | 129.2258 | Воздушный автоматический выключатель, 4П, 3200А, 85кА, LSI, дисплей, стационарный | http://datasheet.moeller.net/datasheet.php?model=124106&locale=ru_RU
Силовые автоматические выключатели | 63600 | 0000124108 | IZM32N4-P08F | 7693.21 | 9077.9878 | 1 | D | 74.67 | 129.2258 | Воздушный автоматический выключатель, 4П, 800А, 85кА, LSI, дисплей, ф-ии измерения, стационарный | http://datasheet.moeller.net/datasheet.php?model=124108&locale=ru_RU
Силовые автоматические выключатели | 63600 | 0000124109 | IZM32N4-P10F | 8273.63 | 9762.8834 | 1 | D | 74.67 | 129.2258 | Воздушный автоматический выключатель, 4П, 1000А, 85кА, LSI, дисплей, ф-ии измерения, стационарный | http://datasheet.moeller.net/datasheet.php?model=124109&locale=ru_RU
Силовые автоматические выключатели | 63600 | 0000124110 | IZM32N4-P12F | 9225.88 | 10886.5384 | 1 | D | 74.67 | 129.2258 | Воздушный автоматический выключатель, 4П, 1250А, 85кА, LSI, дисплей, ф-ии измерения, стационарный | http://datasheet.moeller.net/datasheet.php?model=124110&locale=ru_RU
Силовые автоматические выключатели | 63600 | 0000124111 | IZM32N4-P16F | 11737.05 | 13849.719 | 1 | D | 74.67 | 129.2258 | Воздушный автоматический выключатель, 4П, 1600А, 85кА, LSI, дисплей, ф-ии измерения, стационарный | http://datasheet.moeller.net/datasheet.php?model=124111&locale=ru_RU
Силовые автоматические выключатели | 63600 | 0000124112 | IZM32N4-P20F | 13597.97 | 16045.6046 | 1 | D | 74.67 | 129.2258 | Воздушный автоматический выключатель, 4П, 2000А, 85кА, LSI, дисплей, ф-ии измерения, стационарный | http://datasheet.moeller.net/datasheet.php?model=124112&locale=ru_RU
Силовые автоматические выключатели | 63600 | 0000124113 | IZM32N4-P25F | 17166.23 | 20256.1514 | 1 | D | 87.97 | 129.2258 | Воздушный автоматический выключатель, 4П, 2500А, 85кА, LSI, дисплей, ф-ии измерения, стационарный | http://datasheet.moeller.net/datasheet.php?model=124113&locale=ru_RU
Силовые автоматические выключатели | 63600 | 0000124114 | IZM32N4-P32F | 18249.54 | 21534.4572 | 1 | D | 87.97 | 129.2258 | Воздушный автоматический выключатель, 4П, 3200А, 85кА, LSI, дисплей, ф-ии измерения, стационарный | http://datasheet.moeller.net/datasheet.php?model=124114&locale=ru_RU
Силовые автоматические выключатели | 63600 | 0000124116 | IN32N4-08F | 4399.54 | 5191.4572 | 1 | D | 74.67 | 129.2258 | Выключатель-разъединитель, 4П, 800А, 85кА, стационарный | http://datasheet.moeller.net/datasheet.php?model=124116&locale=ru_RU
Силовые автоматические выключатели | 63600 | 0000124117 | IN32N4-10F | 4978.64 | 5874.7952 | 1 | D | 74.67 | 129.2258 | Выключатель-разъединитель, 4П, 1000А, 85кА, стационарный | http://datasheet.moeller.net/datasheet.php?model=124117&locale=ru_RU
Силовые автоматические выключатели | 63600 | 0000124118 | IN32N4-12F | 5849.84 | 6902.8112 | 1 | D | 74.67 | 129.2258 | Выключатель-разъединитель, 4П, 1250А, 85кА, стационарный | http://datasheet.moeller.net/datasheet.php?model=124118&locale=ru_RU
Силовые автоматические выключатели | 63600 | 0000124119 | IN32N4-16F | 8477.02 | 10002.8836 | 1 | D | 74.67 | 129.2258 | Выключатель-разъединитель, 4П, 1600А, 85кА, стационарный | http://datasheet.moeller.net/datasheet.php?model=124119&locale=ru_RU
Силовые автоматические выключатели | 63600 | 0000124120 | IN32N4-20F | 10160.71 | 11989.6378 | 1 | D | 74.67 | 129.2258 | Выключатель-разъединитель, 4П, 2000А, 85кА, стационарный | http://datasheet.moeller.net/datasheet.php?model=124120&locale=ru_RU
Силовые автоматические выключатели | 63600 | 0000124121 | IN32N4-25F | 13870.01 | 16366.6118 | 1 | D | 87.97 | 129.2258 | Выключатель-разъединитель, 4П, 2500А, 85кА, стационарный | http://datasheet.moeller.net/datasheet.php?model=124121&locale=ru_RU
Силовые автоматические выключатели | 63600 | 0000124122 | IN32N4-32F | 15247.93 | 17992.5574 | 1 | D | 87.97 | 129.2258 | Выключатель-разъединитель, 4П, 3200А, 85кА, стационарный | http://datasheet.moeller.net/datasheet.php?model=124122&locale=ru_RU
Силовые автоматические выключатели | 63600 | 0000124124 | IZM32H4-A08F | 6022.05 | 7106.019 | 1 | D | 74.67 | 129.2258 | Воздушный автоматический выключатель, 4П, 800А, 100кА, LI , стационарный | http://datasheet.moeller.net/datasheet.php?model=124124&locale=ru_RU
Силовые автоматические выключатели | 63600 | 0000124125 | IZM32H4-A10F | 6415.17 | 7569.9006 | 1 | D | 74.67 | 129.2258 | Воздушный автоматический выключатель, 4П, 1000А, 100кА, LI , стационарный | http://datasheet.moeller.net/datasheet.php?model=124125&locale=ru_RU
Силовые автоматические выключатели | 63600 | 0000124126 | IZM32H4-A12F | 7268.87 | 8577.2666 | 1 | D | 74.67 | 129.2258 | Воздушный автоматический выключатель, 4П, 1250А, 100кА, LI , стационарный | http://datasheet.moeller.net/datasheet.php?model=124126&locale=ru_RU
Силовые автоматические выключатели | 63600 | 0000124127 | IZM32H4-A16F | 10160.71 | 11989.6378 | 1 | D | 74.67 | 129.2258 | Воздушный автоматический выключатель, 4П, 1600А, 100кА, LI , стационарный | http://datasheet.moeller.net/datasheet.php?model=124127&locale=ru_RU
Силовые автоматические выключатели | 63600 | 0000124128 | IZM32H4-A20F | 11710.84 | 13818.7912 | 1 | D | 74.67 | 129.2258 | Воздушный автоматический выключатель, 4П, 2000А, 100кА, LI , стационарный | http://datasheet.moeller.net/datasheet.php?model=124128&locale=ru_RU
Силовые автоматические выключатели | 63600 | 0000124129 | IZM32H4-A25F | 15669.76 | 18490.3168 | 1 | D | 87.97 | 129.2258 | Воздушный автоматический выключатель, 4П, 2500А, 100кА, LI , стационарный | http://datasheet.moeller.net/datasheet.php?model=124129&locale=ru_RU
Силовые автоматические выключатели | 63600 | 0000124130 | IZM32H4-A32F | 18058.63 | 21309.1834 | 1 | D | 87.97 | 129.2258 | Воздушный автоматический выключатель, 4П, 3200А, 100кА, LI , стационарный | http://datasheet.moeller.net/datasheet.php?model=124130&locale=ru_RU
Силовые автоматические выключатели | 63600 | 0000124132 | IZM32H4-V08F | 6236.71 | 7359.3178 | 1 | D | 74.67 | 129.2258 | Воздушный автоматический выключатель, 4П, 800А, 100кА, LSI , стационарный | http://datasheet.moeller.net/datasheet.php?model=124132&locale=ru_RU
Силовые автоматические выключатели | 63600 | 0000124133 | IZM32H4-V10F | 6629.87 | 7823.2466 | 1 | D | 74.67 | 129.2258 | Воздушный автоматический выключатель, 4П, 1000А, 100кА, LSI , стационарный | http://datasheet.moeller.net/datasheet.php?model=124133&locale=ru_RU
Силовые автоматические выключатели | 63600 | 0000124134 | IZM32H4-V12F | 7518.48 | 8871.8064 | 1 | D | 74.67 | 129.2258 | Воздушный автоматический выключатель, 4П, 1250А, 100кА, LSI , стационарный | http://datasheet.moeller.net/datasheet.php?model=124134&locale=ru_RU
Силовые автоматические выключатели | 63600 | 0000124135 | IZM32H4-V16F | 10505.19 | 12396.1242 | 1 | D | 74.67 | 129.2258 | Воздушный автоматический выключатель, 4П, 1600А, 100кА, LSI , стационарный | http://datasheet.moeller.net/datasheet.php?model=124135&locale=ru_RU
Силовые автоматические выключатели | 63600 | 0000124136 | IZM32H4-V20F | 12313.64 | 14530.0952 | 1 | D | 74.67 | 129.2258 | Воздушный автоматический выключатель, 4П, 2000А, 100кА, LSI , стационарный | http://datasheet.moeller.net/datasheet.php?model=124136&locale=ru_RU
Силовые автоматические выключатели | 63600 | 0000124137 | IZM32H4-V25F | 16354.98 | 19298.8764 | 1 | D | 87.97 | 129.2258 | Воздушный автоматический выключатель, 4П, 2500А, 100кА, LSI , стационарный | http://datasheet.moeller.net/datasheet.php?model=124137&locale=ru_RU
Силовые автоматические выключатели | 63600 | 0000124138 | IZM32H4-V32F | 18270.78 | 21559.5204 | 1 | D | 87.97 | 129.2258 | Воздушный автоматический выключатель, 4П, 3200А, 100кА, LSI , стационарный | http://datasheet.moeller.net/datasheet.php?model=124138&locale=ru_RU
Силовые автоматические выключатели | 63600 | 0000124140 | IZM32H4-U08F | 7006.76 | 8267.9768 | 1 | D | 74.67 | 129.2258 | Воздушный автоматический выключатель, 4П, 800А, 100кА, LSI, дисплей, стационарный | http://datasheet.moeller.net/datasheet.php?model=124140&locale=ru_RU
Силовые автоматические выключатели | 63600 | 0000124141 | IZM32H4-U10F | 7397.46 | 8729.0028 | 1 | D | 74.67 | 129.2258 | Воздушный автоматический выключатель, 4П, 1000А, 100кА, LSI, дисплей, стационарный | http://datasheet.moeller.net/datasheet.php?model=124141&locale=ru_RU
Силовые автоматические выключатели | 63600 | 0000124142 | IZM32H4-U12F | 8276.09 | 9765.7862 | 1 | D | 74.67 | 129.2258 | Воздушный автоматический выключатель, 4П, 1250А, 100кА, LSI, дисплей, стационарный | http://datasheet.moeller.net/datasheet.php?model=124142&locale=ru_RU
Силовые автоматические выключатели | 63600 | 0000124143 | IZM32H4-U16F | 11266.53 | 13294.5054 | 1 | D | 74.67 | 129.2258 | Воздушный автоматический выключатель, 4П, 1600А, 100кА, LSI, дисплей, стационарный | http://datasheet.moeller.net/datasheet.php?model=124143&locale=ru_RU
Силовые автоматические выключатели | 63600 | 0000124144 | IZM32H4-U20F | 13211.05 | 15589.039 | 1 | D | 74.67 | 129.2258 | Воздушный автоматический выключатель, 4П, 2000А, 100кА, LSI, дисплей, стационарный | http://datasheet.moeller.net/datasheet.php?model=124144&locale=ru_RU
Силовые автоматические выключатели | 63600 | 0000124145 | IZM32H4-U25F | 17115.04 | 20195.7472 | 1 | D | 87.97 | 129.2258 | Воздушный автоматический выключатель, 4П, 2500А, 100кА, LSI, дисплей, стационарный | http://datasheet.moeller.net/datasheet.php?model=124145&locale=ru_RU
Силовые автоматические выключатели | 63600 | 0000124146 | IZM32H4-U32F | 19042.11 | 22469.6898 | 1 | D | 87.97 | 129.2258 | Воздушный автоматический выключатель, 4П, 3200А, 100кА, LSI, дисплей, стационарный | http://datasheet.moeller.net/datasheet.php?model=124146&locale=ru_RU
Силовые автоматические выключатели | 63600 | 0000124148 | IZM32H4-P08F | 8207.44 | 9684.7792 | 1 | D | 74.67 | 129.2258 | Воздушный автоматический выключатель, 4П, 800А, 100кА, LSI, дисплей, ф-ии измерения, стационарный | http://datasheet.moeller.net/datasheet.php?model=124148&locale=ru_RU
Силовые автоматические выключатели | 63600 | 0000124149 | IZM32H4-P10F | 8599.33 | 10147.2094 | 1 | D | 74.67 | 129.2258 | Воздушный автоматический выключатель, 4П, 1000А, 100кА, LSI, дисплей, ф-ии измерения, стационарный | http://datasheet.moeller.net/datasheet.php?model=124149&locale=ru_RU
Силовые автоматические выключатели | 63600 | 0000124150 | IZM32H4-P12F | 9592.83 | 11319.5394 | 1 | D | 74.67 | 129.2258 | Воздушный автоматический выключатель, 4П, 1250А, 100кА, LSI, дисплей, ф-ии измерения, стационарный | http://datasheet.moeller.net/datasheet.php?model=124150&locale=ru_RU
Силовые автоматические выключатели | 63600 | 0000124151 | IZM32H4-P16F | 12624.43 | 14896.8274 | 1 | D | 74.67 | 129.2258 | Воздушный автоматический выключатель, 4П, 1600А, 100кА, LSI, дисплей, ф-ии измерения, стационарный | http://datasheet.moeller.net/datasheet.php?model=124151&locale=ru_RU
Силовые автоматические выключатели | 63600 | 0000124152 | IZM32H4-P20F | 14598.9 | 17226.702 | 1 | D | 74.67 | 129.2258 | Воздушный автоматический выключатель, 4П, 2000А, 100кА, LSI, дисплей, ф-ии измерения, стационарный | http://datasheet.moeller.net/datasheet.php?model=124152&locale=ru_RU
Силовые автоматические выключатели | 63600 | 0000124153 | IZM32H4-P25F | 18555.36 | 21895.3248 | 1 | D | 87.97 | 129.2258 | Воздушный автоматический выключатель, 4П, 2500А, 100кА, LSI, дисплей, ф-ии измерения, стационарный | http://datasheet.moeller.net/datasheet.php?model=124153&locale=ru_RU
Силовые автоматические выключатели | 63600 | 0000124154 | IZM32H4-P32F | 20239 | 23882.02 | 1 | D | 87.97 | 129.2258 | Воздушный автоматический выключатель, 4П, 3200А, 100кА, LSI, дисплей, ф-ии измерения, стационарный | http://datasheet.moeller.net/datasheet.php?model=124154&locale=ru_RU
Силовые автоматические выключатели | 63600 | 0000124189 | IN40H3-40W | 18443.48 | 21763.3064 | 1 | D | 96.045 | 192.2627 | Выключатель-разъединитель, 3П, 4000А, 100кА, выкатной | http://datasheet.moeller.net/datasheet.php?model=124189&locale=ru_RU
Силовые автоматические выключатели | 63600 | 0000124190 | IN40H4-40W | 23554.79 | 27794.6522 | 1 | D | 124.26 | 242.167 | Выключатель-разъединитель, 4П, 4000А, 100кА, выкатной | http://datasheet.moeller.net/datasheet.php?model=124190&locale=ru_RU
Силовые автоматические выключатели | 63600 | 0000124191 | IN40H3-40F | 17301.03 | 20415.2154 | 1 | D | 84.17 | 192.2627 | Выключатель-разъединитель, 3П, 4000А, 100кА, стационарный | http://datasheet.moeller.net/datasheet.php?model=124191&locale=ru_RU
Силовые автоматические выключатели | 63600 | 0000124192 | IN40H4-40F | 22179.79 | 26172.1522 | 1 | D | 105.07 | 242.167 | Выключатель-разъединитель, 4П, 4000А, 100кА, стационарный | http://datasheet.moeller.net/datasheet.php?model=124192&locale=ru_RU
Силовые автоматические выключатели | 63600 | 0000124193 | IZM40N3-V40W | 18287.67 | 21579.4506 | 1 | D | 96.045 | 192.2627 | Воздушный автоматический выключатель, 3П, 4000А, 85кА, LSI , выкатной | http://datasheet.moeller.net/datasheet.php?model=124193&locale=ru_RU
Силовые автоматические выключатели | 63600 | 0000124194 | IZM63N3-V40W | 18789.63 | 22171.7634 | 1 | D | 158.555 | 225.7738 | Воздушный автоматический выключатель, 3П, 4000А, 85кА, LSI , выкатной | http://datasheet.moeller.net/datasheet.php?model=124194&locale=ru_RU
Силовые автоматические выключатели | 63600 | 0000124195 | IZM63N3-V50W | 25977.7 | 30653.686 | 1 | D | 158.555 | 225.7738 | Воздушный автоматический выключатель, 3П, 5000А, 85кА, LSI , выкатной | http://datasheet.moeller.net/datasheet.php?model=124195&locale=ru_RU
Силовые автоматические выключатели | 63600 | 0000124196 | IZM63N3-V63W | 33131.92 | 39095.6656 | 1 | D | 158.555 | 225.7738 | Воздушный автоматический выключатель, 3П, 6300А, 85кА, LSI , выкатной | http://datasheet.moeller.net/datasheet.php?model=124196&locale=ru_RU
Силовые автоматические выключатели | 63600 | 0000124197 | IZM40N3-U40W | 20285.58 | 23936.9844 | 1 | D | 96.045 | 192.2627 | Воздушный автоматический выключатель, 3П, 4000А, 85кА, LSI, дисплей, выкатной | http://datasheet.moeller.net/datasheet.php?model=124197&locale=ru_RU
Силовые автоматические выключатели | 63600 | 0000124198 | IZM63N3-U40W | 20171.06 | 23801.8508 | 1 | D | 158.555 | 225.7738 | Воздушный автоматический выключатель, 3П, 4000А, 85кА, LSI, дисплей, выкатной | http://datasheet.moeller.net/datasheet.php?model=124198&locale=ru_RU
Силовые автоматические выключатели | 63600 | 0000124199 | IZM63N3-U50W | 26407.87 | 31161.2866 | 1 | D | 158.555 | 225.7738 | Воздушный автоматический выключатель, 3П, 5000А, 85кА, LSI, дисплей, выкатной | http://datasheet.moeller.net/datasheet.php?model=124199&locale=ru_RU
Силовые автоматические выключатели | 63600 | 0000124200 | IZM63N3-U63W | 33562.84 | 39604.1512 | 1 | D | 158.555 | 225.7738 | Воздушный автоматический выключатель, 3П, 6300А, 85кА, LSI, дисплей, выкатной | http://datasheet.moeller.net/datasheet.php?model=124200&locale=ru_RU
Силовые автоматические выключатели | 63600 | 0000124201 | IZM40N3-P40W | 20595.58 | 24302.7844 | 1 | D | 96.045 | 192.2627 | Воздушный автоматический выключатель, 3П, 4000А, 85кА, LSI, дисплей, ф-ии измерения, выкатной | http://datasheet.moeller.net/datasheet.php?model=124201&locale=ru_RU
Силовые автоматические выключатели | 63600 | 0000124202 | IZM63N3-P40W | 20444.47 | 24124.4746 | 1 | D | 158.555 | 225.7738 | Воздушный автоматический выключатель, 3П, 4000А, 85кА, LSI, дисплей, ф-ии измерения, выкатной | http://datasheet.moeller.net/datasheet.php?model=124202&locale=ru_RU
Силовые автоматические выключатели | 63600 | 0000124203 | IZM63N3-P50W | 27595.86 | 32563.1148 | 1 | D | 158.555 | 225.7738 | Воздушный автоматический выключатель, 3П, 5000А, 85кА, LSI, дисплей, ф-ии измерения, выкатной | http://datasheet.moeller.net/datasheet.php?model=124203&locale=ru_RU
Силовые автоматические выключатели | 63600 | 0000124204 | IZM63N3-P63W | 33708.31 | 39775.8058 | 1 | D | 158.555 | 225.7738 | Воздушный автоматический выключатель, 3П, 6300А, 85кА, LSI, дисплей, ф-ии измерения, выкатной | http://datasheet.moeller.net/datasheet.php?model=124204&locale=ru_RU
Силовые автоматические выключатели | 63600 | 0000124205 | IN40N3-40W | 17554.73 | 20714.5814 | 1 | D | 96.045 | 192.2627 | Выключатель-разъединитель, 3П, 4000А, 85кА, выкатной | http://datasheet.moeller.net/datasheet.php?model=124205&locale=ru_RU
Силовые автоматические выключатели | 63600 | 0000124206 | IN63N3-40W | 18947.95 | 22358.581 | 1 | D | 158.555 | 225.7738 | Выключатель-разъединитель, 3П, 4000А, 85кА, выкатной | http://datasheet.moeller.net/datasheet.php?model=124206&locale=ru_RU
Силовые автоматические выключатели | 63600 | 0000124207 | IN63N3-50W | 25027.71 | 29532.6978 | 1 | D | 158.555 | 225.7738 | Выключатель-разъединитель, 3П, 5000А, 85кА, выкатной | http://datasheet.moeller.net/datasheet.php?model=124207&locale=ru_RU
Силовые автоматические выключатели | 63600 | 0000124208 | IN63N3-63W | 32300.71 | 38114.8378 | 1 | D | 158.555 | 225.7738 | Выключатель-разъединитель, 3П, 6300А, 85кА, выкатной | http://datasheet.moeller.net/datasheet.php?model=124208&locale=ru_RU
Силовые автоматические выключатели | 63600 | 0000124213 | IZM40H3-V40W | 19877.64 | 23455.6152 | 1 | D | 96.045 | 192.2627 | Воздушный автоматический выключатель, 3П, 4000А, 100кА, LSI , выкатной | http://datasheet.moeller.net/datasheet.php?model=124213&locale=ru_RU
Силовые автоматические выключатели | 63600 | 0000124214 | IZM63H3-V40W | 20106.1 | 23725.198 | 1 | D | 158.555 | 225.7738 | Воздушный автоматический выключатель, 3П, 4000А, 100кА, LSI , выкатной | http://datasheet.moeller.net/datasheet.php?model=124214&locale=ru_RU
Силовые автоматические выключатели | 63600 | 0000124215 | IZM63H3-V50W | 27756.89 | 32753.1302 | 1 | D | 158.555 | 225.7738 | Воздушный автоматический выключатель, 3П, 5000А, 100кА, LSI , выкатной | http://datasheet.moeller.net/datasheet.php?model=124215&locale=ru_RU
Силовые автоматические выключатели | 63600 | 0000124216 | IZM63H3-V63W | 35454.48 | 41836.2864 | 1 | D | 158.555 | 225.7738 | Воздушный автоматический выключатель, 3П, 6300А, 100кА, LSI , выкатной | http://datasheet.moeller.net/datasheet.php?model=124216&locale=ru_RU
Силовые автоматические выключатели | 63600 | 0000124217 | IZM40H3-U40W | 21362.85 | 25208.163 | 1 | D | 96.045 | 192.2627 | Воздушный автоматический выключатель, 3П, 4000А, 100кА, LSI, дисплей, выкатной | http://datasheet.moeller.net/datasheet.php?model=124217&locale=ru_RU
Силовые автоматические выключатели | 63600 | 0000124218 | IZM63H3-U40W | 21591.32 | 25477.7576 | 1 | D | 158.555 | 225.7738 | Воздушный автоматический выключатель, 3П, 4000А, 100кА, LSI, дисплей, выкатной | http://datasheet.moeller.net/datasheet.php?model=124218&locale=ru_RU
Силовые автоматические выключатели | 63600 | 0000124219 | IZM63H3-U50W | 28218.84 | 33298.2312 | 1 | D | 158.555 | 225.7738 | Воздушный автоматический выключатель, 3П, 5000А, 100кА, LSI, дисплей, выкатной | http://datasheet.moeller.net/datasheet.php?model=124219&locale=ru_RU
Силовые автоматические выключатели | 63600 | 0000124220 | IZM63H3-U63W | 35907.94 | 42371.3692 | 1 | D | 158.555 | 225.7738 | Воздушный автоматический выключатель, 3П, 6300А, 100кА, LSI, дисплей, выкатной | http://datasheet.moeller.net/datasheet.php?model=124220&locale=ru_RU
Силовые автоматические выключатели | 63600 | 0000124221 | IZM40H3-P40W | 21650.21 | 25547.2478 | 1 | D | 96.045 | 192.2627 | Воздушный автоматический выключатель, 3П, 4000А, 100кА, LSI, дисплей, ф-ии измерения, выкатной | http://datasheet.moeller.net/datasheet.php?model=124221&locale=ru_RU
Силовые автоматические выключатели | 63600 | 0000124222 | IZM63H3-P40W | 21878.58 | 25816.7244 | 1 | D | 158.555 | 225.7738 | Воздушный автоматический выключатель, 3П, 4000А, 100кА, LSI, дисплей, ф-ии измерения, выкатной | http://datasheet.moeller.net/datasheet.php?model=124222&locale=ru_RU
Силовые автоматические выключатели | 63600 | 0000124223 | IZM63H3-P50W | 29502.21 | 34812.6078 | 1 | D | 158.555 | 225.7738 | Воздушный автоматический выключатель, 3П, 5000А, 100кА, LSI, дисплей, ф-ии измерения, выкатной | http://datasheet.moeller.net/datasheet.php?model=124223&locale=ru_RU
Силовые автоматические выключатели | 63600 | 0000124224 | IZM63H3-P63W | 36078.26 | 42572.3468 | 1 | D | 158.555 | 225.7738 | Воздушный автоматический выключатель, 3П, 6300А, 100кА, LSI, дисплей, ф-ии измерения, выкатной | http://datasheet.moeller.net/datasheet.php?model=124224&locale=ru_RU
Силовые автоматические выключатели | 63600 | 0000124226 | IN63H3-40W | 20156.5 | 23784.67 | 1 | D | 158.555 | 225.7738 | Выключатель-разъединитель, 3П, 4000А, 100кА, выкатной | http://datasheet.moeller.net/datasheet.php?model=124226&locale=ru_RU
Силовые автоматические выключатели | 63600 | 0000124227 | IN63H3-50W | 26738.12 | 31550.9816 | 1 | D | 158.555 | 225.7738 | Выключатель-разъединитель, 3П, 5000А, 100кА, выкатной | http://datasheet.moeller.net/datasheet.php?model=124227&locale=ru_RU
Силовые автоматические выключатели | 63600 | 0000124228 | IN63H3-63W | 34565.14 | 40786.8652 | 1 | D | 158.555 | 225.7738 | Выключатель-разъединитель, 3П, 6300А, 100кА, выкатной | http://datasheet.moeller.net/datasheet.php?model=124228&locale=ru_RU
Силовые автоматические выключатели | 63600 | 0000124248 | IZM40N4-V40W | 22490.4 | 26538.672 | 1 | D | 124.26 | 242.167 | Воздушный автоматический выключатель, 4П, 4000А, 85кА, LSI , выкатной | http://datasheet.moeller.net/datasheet.php?model=124248&locale=ru_RU
Силовые автоматические выключатели | 63600 | 0000124249 | IZM63N4-V40W | 23175.35 | 27346.913 | 1 | D | 200.925 | 257.3175 | Воздушный автоматический выключатель, 4П, 4000А, 85кА, LSI , выкатной | http://datasheet.moeller.net/datasheet.php?model=124249&locale=ru_RU
Силовые автоматические выключатели | 63600 | 0000124250 | IZM63N4-V50W | 32118.89 | 37900.2902 | 1 | D | 200.925 | 257.3175 | Воздушный автоматический выключатель, 4П, 5000А, 85кА, LSI , выкатной | http://datasheet.moeller.net/datasheet.php?model=124250&locale=ru_RU
Силовые автоматические выключатели | 63600 | 0000124251 | IZM63N4-V63W | 40378.19 | 47646.2642 | 1 | D | 200.925 | 257.3175 | Воздушный автоматический выключатель, 4П, 6300А, 85кА, LSI , выкатной | http://datasheet.moeller.net/datasheet.php?model=124251&locale=ru_RU
Силовые автоматические выключатели | 63600 | 0000124252 | IZM40N4-U40W | 25920.8 | 30586.544 | 1 | D | 124.26 | 242.167 | Воздушный автоматический выключатель, 4П, 4000А, 85кА, LSI, дисплей, выкатной | http://datasheet.moeller.net/datasheet.php?model=124252&locale=ru_RU
Силовые автоматические выключатели | 63600 | 0000124253 | IZM63N4-U40W | 25825.19 | 30473.7242 | 1 | D | 200.925 | 257.3175 | Воздушный автоматический выключатель, 4П, 4000А, 85кА, LSI, дисплей, выкатной | http://datasheet.moeller.net/datasheet.php?model=124253&locale=ru_RU
Силовые автоматические выключатели | 63600 | 0000124254 | IZM63N4-U50W | 33671.55 | 39732.429 | 1 | D | 200.925 | 257.3175 | Воздушный автоматический выключатель, 4П, 5000А, 85кА, LSI, дисплей, выкатной | http://datasheet.moeller.net/datasheet.php?model=124254&locale=ru_RU
Силовые автоматические выключатели | 63600 | 0000124255 | IZM63N4-U63W | 40807.66 | 48153.0388 | 1 | D | 200.925 | 257.3175 | Воздушный автоматический выключатель, 4П, 6300А, 85кА, LSI, дисплей, выкатной | http://datasheet.moeller.net/datasheet.php?model=124255&locale=ru_RU
Силовые автоматические выключатели | 63600 | 0000124256 | IZM40N4-P40W | 25482.95 | 30069.881 | 1 | D | 124.26 | 242.167 | Воздушный автоматический выключатель, 4П, 4000А, 85кА, LSI, дисплей, ф-ии измерения, выкатной | http://datasheet.moeller.net/datasheet.php?model=124256&locale=ru_RU
Силовые автоматические выключатели | 63600 | 0000124257 | IZM63N4-P40W | 25357.35 | 29921.673 | 1 | D | 200.925 | 257.3175 | Воздушный автоматический выключатель, 4П, 4000А, 85кА, LSI, дисплей, ф-ии измерения, выкатной | http://datasheet.moeller.net/datasheet.php?model=124257&locale=ru_RU
Силовые автоматические выключатели | 63600 | 0000124258 | IZM63N4-P50W | 35088.16 | 41404.0288 | 1 | D | 200.925 | 257.3175 | Воздушный автоматический выключатель, 4П, 5000А, 85кА, LSI, дисплей, ф-ии измерения, выкатной | http://datasheet.moeller.net/datasheet.php?model=124258&locale=ru_RU
Силовые автоматические выключатели | 63600 | 0000124259 | IZM63N4-P63W | 41474.64 | 48940.0752 | 1 | D | 200.925 | 257.3175 | Воздушный автоматический выключатель, 4П, 6300А, 85кА, LSI, дисплей, ф-ии измерения, выкатной | http://datasheet.moeller.net/datasheet.php?model=124259&locale=ru_RU
Силовые автоматические выключатели | 63600 | 0000124260 | IN40N4-40W | 22407.72 | 26441.1096 | 1 | D | 124.26 | 242.167 | Выключатель-разъединитель, 4П, 4000А, 85кА, выкатной | http://datasheet.moeller.net/datasheet.php?model=124260&locale=ru_RU
Силовые автоматические выключатели | 63600 | 0000124261 | IN63N4-40W | 23941.18 | 28250.5924 | 1 | D | 200.925 | 257.3175 | Выключатель-разъединитель, 4П, 4000А, 85кА, выкатной | http://datasheet.moeller.net/datasheet.php?model=124261&locale=ru_RU
Силовые автоматические выключатели | 63600 | 0000124262 | IN63N4-50W | 31588.24 | 37274.1232 | 1 | D | 200.925 | 257.3175 | Выключатель-разъединитель, 4П, 5000А, 85кА, выкатной | http://datasheet.moeller.net/datasheet.php?model=124262&locale=ru_RU
Силовые автоматические выключатели | 63600 | 0000124263 | IN63N4-63W | 39427.5 | 46524.45 | 1 | D | 200.925 | 257.3175 | Выключатель-разъединитель, 4П, 6300А, 85кА, выкатной | http://datasheet.moeller.net/datasheet.php?model=124263&locale=ru_RU
Силовые автоматические выключатели | 63600 | 0000124268 | IZM40H4-V40W | 24439.32 | 28838.3976 | 1 | D | 124.26 | 242.167 | Воздушный автоматический выключатель, 4П, 4000А, 100кА, LSI , выкатной | http://datasheet.moeller.net/datasheet.php?model=124268&locale=ru_RU
Силовые автоматические выключатели | 63600 | 0000124269 | IZM63H4-V40W | 24781.9 | 29242.642 | 1 | D | 200.925 | 257.3175 | Воздушный автоматический выключатель, 4П, 4000А, 100кА, LSI , выкатной | http://datasheet.moeller.net/datasheet.php?model=124269&locale=ru_RU
Силовые автоматические выключатели | 63600 | 0000124270 | IZM63H4-V50W | 34336.77 | 40517.3886 | 1 | D | 200.925 | 257.3175 | Воздушный автоматический выключатель, 4П, 5000А, 100кА, LSI , выкатной | http://datasheet.moeller.net/datasheet.php?model=124270&locale=ru_RU
Силовые автоматические выключатели | 63600 | 0000124271 | IZM63H4-V63W | 43206.59 | 50983.7762 | 1 | D | 200.925 | 257.3175 | Воздушный автоматический выключатель, 4П, 6300А, 100кА, LSI , выкатной | http://datasheet.moeller.net/datasheet.php?model=124271&locale=ru_RU
Силовые автоматические выключатели | 63600 | 0000124272 | IZM40H4-U40W | 27302.62 | 32217.0916 | 1 | D | 124.26 | 242.167 | Воздушный автоматический выключатель, 4П, 4000А, 100кА, LSI, дисплей, выкатной | http://datasheet.moeller.net/datasheet.php?model=124272&locale=ru_RU
Силовые автоматические выключатели | 63600 | 0000124273 | IZM63H4-U40W | 27645.34 | 32621.5012 | 1 | D | 200.925 | 257.3175 | Воздушный автоматический выключатель, 4П, 4000А, 100кА, LSI, дисплей, выкатной | http://datasheet.moeller.net/datasheet.php?model=124273&locale=ru_RU
Силовые автоматические выключатели | 63600 | 0000124274 | IZM63H4-U50W | 36007.3 | 42488.614 | 1 | D | 200.925 | 257.3175 | Воздушный автоматический выключатель, 4П, 5000А, 100кА, LSI, дисплей, выкатной | http://datasheet.moeller.net/datasheet.php?model=124274&locale=ru_RU
Силовые автоматические выключатели | 63600 | 0000124275 | IZM63H4-U63W | 43678.46 | 51540.5828 | 1 | D | 200.925 | 257.3175 | Воздушный автоматический выключатель, 4П, 6300А, 100кА, LSI, дисплей, выкатной | http://datasheet.moeller.net/datasheet.php?model=124275&locale=ru_RU
Силовые автоматические выключатели | 63600 | 0000124276 | IZM40H4-P40W | 26797.58 | 31621.1444 | 1 | D | 124.26 | 242.167 | Воздушный автоматический выключатель, 4П, 4000А, 100кА, LSI, дисплей, ф-ии измерения, выкатной | http://datasheet.moeller.net/datasheet.php?model=124276&locale=ru_RU
Силовые автоматические выключатели | 63600 | 0000124277 | IZM63H4-P40W | 27140.26 | 32025.5068 | 1 | D | 200.925 | 257.3175 | Воздушный автоматический выключатель, 4П, 4000А, 100кА, LSI, дисплей, ф-ии измерения, выкатной | http://datasheet.moeller.net/datasheet.php?model=124277&locale=ru_RU
Силовые автоматические выключатели | 63600 | 0000124278 | IZM63H4-P50W | 37529.63 | 44284.9634 | 1 | D | 200.925 | 257.3175 | Воздушный автоматический выключатель, 4П, 5000А, 100кА, LSI, дисплей, ф-ии измерения, выкатной | http://datasheet.moeller.net/datasheet.php?model=124278&locale=ru_RU
Силовые автоматические выключатели | 63600 | 0000124279 | IZM63H4-P63W | 44399.48 | 52391.3864 | 1 | D | 200.925 | 257.3175 | Воздушный автоматический выключатель, 4П, 6300А, 100кА, LSI, дисплей, ф-ии измерения, выкатной | http://datasheet.moeller.net/datasheet.php?model=124279&locale=ru_RU
Силовые автоматические выключатели | 63600 | 0000124281 | IN63H4-40W | 25496.72 | 30086.1296 | 1 | D | 200.925 | 257.3175 | Выключатель-разъединитель, 4П, 4000А, 100кА, выкатной | http://datasheet.moeller.net/datasheet.php?model=124281&locale=ru_RU
Силовые автоматические выключатели | 63600 | 0000124282 | IN63H4-50W | 33767.77 | 39845.9686 | 1 | D | 200.925 | 257.3175 | Выключатель-разъединитель, 4П, 5000А, 100кА, выкатной | http://datasheet.moeller.net/datasheet.php?model=124282&locale=ru_RU
Силовые автоматические выключатели | 63600 | 0000124283 | IN63H4-63W | 42197.78 | 49793.3804 | 1 | D | 200.925 | 257.3175 | Выключатель-разъединитель, 4П, 6300А, 100кА, выкатной | http://datasheet.moeller.net/datasheet.php?model=124283&locale=ru_RU
Силовые автоматические выключатели | 63600 | 0000124303 | IZM40N3-V40F | 17148.6 | 20235.348 | 1 | D | 84.17 | 192.2627 | Воздушный автоматический выключатель, 3П, 4000А, 85кА, LSI , стационарный | http://datasheet.moeller.net/datasheet.php?model=124303&locale=ru_RU
Силовые автоматические выключатели | 63600 | 0000124304 | IZM63N3-V40F | 17419.33 | 20554.8094 | 1 | D | 127.965 | 140.5647 | Воздушный автоматический выключатель, 3П, 4000А, 85кА, LSI , стационарный | http://datasheet.moeller.net/datasheet.php?model=124304&locale=ru_RU
Силовые автоматические выключатели | 63600 | 0000124305 | IZM63N3-V50F | 23693 | 27957.74 | 1 | D | 127.965 | 140.5647 | Воздушный автоматический выключатель, 3П, 5000А, 85кА, LSI , стационарный | http://datasheet.moeller.net/datasheet.php?model=124305&locale=ru_RU
Силовые автоматические выключатели | 63600 | 0000124306 | IZM63N3-V63F | 30847.37 | 36399.8966 | 1 | D | 127.965 | 140.5647 | Воздушный автоматический выключатель, 3П, 6300А, 85кА, LSI , стационарный | http://datasheet.moeller.net/datasheet.php?model=124306&locale=ru_RU
Силовые автоматические выключатели | 63600 | 0000124307 | IZM40N3-U40F | 19139.34 | 22584.4212 | 1 | D | 84.17 | 192.2627 | Воздушный автоматический выключатель, 3П, 4000А, 85кА, LSI, дисплей, стационарный | http://datasheet.moeller.net/datasheet.php?model=124307&locale=ru_RU
Силовые автоматические выключатели | 63600 | 0000124308 | IZM63N3-U40F | 18800.67 | 22184.7906 | 1 | D | 127.965 | 140.5647 | Воздушный автоматический выключатель, 3П, 4000А, 85кА, LSI, дисплей, стационарный | http://datasheet.moeller.net/datasheet.php?model=124308&locale=ru_RU
Силовые автоматические выключатели | 63600 | 0000124309 | IZM63N3-U50F | 24123.21 | 28465.3878 | 1 | D | 127.965 | 140.5647 | Воздушный автоматический выключатель, 3П, 5000А, 85кА, LSI, дисплей, стационарный | http://datasheet.moeller.net/datasheet.php?model=124309&locale=ru_RU
Силовые автоматические выключатели | 63600 | 0000124310 | IZM63N3-U63F | 31278.46 | 36908.5828 | 1 | D | 127.965 | 140.5647 | Воздушный автоматический выключатель, 3П, 6300А, 85кА, LSI, дисплей, стационарный | http://datasheet.moeller.net/datasheet.php?model=124310&locale=ru_RU
Силовые автоматические выключатели | 63600 | 0000124311 | IZM40N3-P40F | 19451.63 | 22952.9234 | 1 | D | 84.17 | 192.2627 | Воздушный автоматический выключатель, 3П, 4000А, 85кА, LSI, дисплей, ф-ии измерения, стационарный | http://datasheet.moeller.net/datasheet.php?model=124311&locale=ru_RU
Силовые автоматические выключатели | 63600 | 0000124312 | IZM63N3-P40F | 19073.95 | 22507.261 | 1 | D | 127.965 | 140.5647 | Воздушный автоматический выключатель, 3П, 4000А, 85кА, LSI, дисплей, ф-ии измерения, стационарный | http://datasheet.moeller.net/datasheet.php?model=124312&locale=ru_RU
Силовые автоматические выключатели | 63600 | 0000124313 | IZM63N3-P50F | 25311.24 | 29867.2632 | 1 | D | 127.965 | 140.5647 | Воздушный автоматический выключатель, 3П, 5000А, 85кА, LSI, дисплей, ф-ии измерения, стационарный | http://datasheet.moeller.net/datasheet.php?model=124313&locale=ru_RU
Силовые автоматические выключатели | 63600 | 0000124314 | IZM63N3-P63F | 31423.83 | 37080.1194 | 1 | D | 127.965 | 140.5647 | Воздушный автоматический выключатель, 3П, 6300А, 85кА, LSI, дисплей, ф-ии измерения, стационарный | http://datasheet.moeller.net/datasheet.php?model=124314&locale=ru_RU
Силовые автоматические выключатели | 63600 | 0000124315 | IN40N3-40F | 16410.35 | 19364.213 | 1 | D | 84.17 | 192.2627 | Выключатель-разъединитель, 3П, 4000А, 85кА, стационарный | http://datasheet.moeller.net/datasheet.php?model=124315&locale=ru_RU
Силовые автоматические выключатели | 63600 | 0000124316 | IN63N3-40F | 16092.65 | 18989.327 | 1 | D | 127.965 | 140.5647 | Выключатель-разъединитель, 3П, 4000А, 85кА, стационарный | http://datasheet.moeller.net/datasheet.php?model=124316&locale=ru_RU
Силовые автоматические выключатели | 63600 | 0000124317 | IN63N3-50F | 22743.04 | 26836.7872 | 1 | D | 127.965 | 140.5647 | Выключатель-разъединитель, 3П, 5000А, 85кА, стационарный | http://datasheet.moeller.net/datasheet.php?model=124317&locale=ru_RU
Силовые автоматические выключатели | 63600 | 0000124318 | IN63N3-63F | 30016.19 | 35419.1042 | 1 | D | 127.965 | 140.5647 | Выключатель-разъединитель, 3П, 6300А, 85кА, стационарный | http://datasheet.moeller.net/datasheet.php?model=124318&locale=ru_RU
Силовые автоматические выключатели | 63600 | 0000124323 | IZM40H3-V40F | 18736.33 | 22108.8694 | 1 | D | 84.17 | 192.2627 | Воздушный автоматический выключатель, 3П, 4000А, 100кА, LSI , стационарный | http://datasheet.moeller.net/datasheet.php?model=124323&locale=ru_RU
Силовые автоматические выключатели | 63600 | 0000124324 | IZM63H3-V40F | 18736.33 | 22108.8694 | 1 | D | 127.965 | 140.5647 | Воздушный автоматический выключатель, 3П, 4000А, 100кА, LSI , стационарный | http://datasheet.moeller.net/datasheet.php?model=124324&locale=ru_RU
Силовые автоматические выключатели | 63600 | 0000124325 | IZM63H3-V50F | 25472.02 | 30056.9836 | 1 | D | 127.965 | 140.5647 | Воздушный автоматический выключатель, 3П, 5000А, 100кА, LSI , стационарный | http://datasheet.moeller.net/datasheet.php?model=124325&locale=ru_RU
Силовые автоматические выключатели | 63600 | 0000124326 | IZM63H3-V63F | 33168.23 | 39138.5114 | 1 | D | 127.965 | 140.5647 | Воздушный автоматический выключатель, 3П, 6300А, 100кА, LSI , стационарный | http://datasheet.moeller.net/datasheet.php?model=124326&locale=ru_RU
Силовые автоматические выключатели | 63600 | 0000124327 | IZM40H3-U40F | 20221.54 | 23861.4172 | 1 | D | 84.17 | 192.2627 | Воздушный автоматический выключатель, 3П, 4000А, 100кА, LSI, дисплей, стационарный | http://datasheet.moeller.net/datasheet.php?model=124327&locale=ru_RU
Силовые автоматические выключатели | 63600 | 0000124328 | IZM63H3-U40F | 20221.54 | 23861.4172 | 1 | D | 127.965 | 140.5647 | Воздушный автоматический выключатель, 3П, 4000А, 100кА, LSI, дисплей, стационарный | http://datasheet.moeller.net/datasheet.php?model=124328&locale=ru_RU
Силовые автоматические выключатели | 63600 | 0000124329 | IZM63H3-U50F | 25934.28 | 30602.4504 | 1 | D | 127.965 | 140.5647 | Воздушный автоматический выключатель, 3П, 5000А, 100кА, LSI, дисплей, стационарный | http://datasheet.moeller.net/datasheet.php?model=124329&locale=ru_RU
Силовые автоматические выключатели | 63600 | 0000124330 | IZM63H3-U63F | 33630.49 | 39683.9782 | 1 | D | 127.965 | 140.5647 | Воздушный автоматический выключатель, 3П, 6300А, 100кА, LSI, дисплей, стационарный | http://datasheet.moeller.net/datasheet.php?model=124330&locale=ru_RU
Силовые автоматические выключатели | 63600 | 0000124331 | IZM40H3-P40F | 20507.36 | 24198.6848 | 1 | D | 84.17 | 192.2627 | Воздушный автоматический выключатель, 3П, 4000А, 100кА, LSI, дисплей, ф-ии измерения, стационарный | http://datasheet.moeller.net/datasheet.php?model=124331&locale=ru_RU
Силовые автоматические выключатели | 63600 | 0000124332 | IZM63H3-P40F | 20507.36 | 24198.6848 | 1 | D | 127.965 | 140.5647 | Воздушный автоматический выключатель, 3П, 4000А, 100кА, LSI, дисплей, ф-ии измерения, стационарный | http://datasheet.moeller.net/datasheet.php?model=124332&locale=ru_RU
Силовые автоматические выключатели | 63600 | 0000124333 | IZM63H3-P50F | 27217.34 | 32116.4612 | 1 | D | 127.965 | 140.5647 | Воздушный автоматический выключатель, 3П, 5000А, 100кА, LSI, дисплей, ф-ии измерения, стационарный | http://datasheet.moeller.net/datasheet.php?model=124333&locale=ru_RU
Силовые автоматические выключатели | 63600 | 0000124334 | IZM63H3-P63F | 33792.26 | 39874.8668 | 1 | D | 127.965 | 140.5647 | Воздушный автоматический выключатель, 3П, 6300А, 100кА, LSI, дисплей, ф-ии измерения, стационарный | http://datasheet.moeller.net/datasheet.php?model=124334&locale=ru_RU
Силовые автоматические выключатели | 63600 | 0000124336 | IN63H3-40F | 17301.03 | 20415.2154 | 1 | D | 127.965 | 140.5647 | Выключатель-разъединитель, 3П, 4000А, 100кА, стационарный | http://datasheet.moeller.net/datasheet.php?model=124336&locale=ru_RU
Силовые автоматические выключатели | 63600 | 0000124337 | IN63H3-50F | 24453.57 | 28855.2126 | 1 | D | 127.965 | 140.5647 | Выключатель-разъединитель, 3П, 5000А, 100кА, стационарный | http://datasheet.moeller.net/datasheet.php?model=124337&locale=ru_RU
Силовые автоматические выключатели | 63600 | 0000124338 | IN63H3-63F | 32278.58 | 38088.7244 | 1 | D | 127.965 | 140.5647 | Выключатель-разъединитель, 3П, 6300А, 100кА, стационарный | http://datasheet.moeller.net/datasheet.php?model=124338&locale=ru_RU
Силовые автоматические выключатели | 63600 | 0000124358 | IZM40N4-V40F | 21119.26 | 24920.7268 | 1 | D | 105.07 | 242.167 | Воздушный автоматический выключатель, 4П, 4000А, 85кА, LSI , стационарный | http://datasheet.moeller.net/datasheet.php?model=124358&locale=ru_RU
Силовые автоматические выключатели | 63600 | 0000124359 | IZM63N4-V40F | 21461.85 | 25324.983 | 1 | D | 168.625 | 177.4886 | Воздушный автоматический выключатель, 4П, 4000А, 85кА, LSI , стационарный | http://datasheet.moeller.net/datasheet.php?model=124359&locale=ru_RU
Силовые автоматические выключатели | 63600 | 0000124360 | IZM63N4-V50F | 29468.86 | 34773.2548 | 1 | D | 168.625 | 177.4886 | Воздушный автоматический выключатель, 4П, 5000А, 85кА, LSI , стационарный | http://datasheet.moeller.net/datasheet.php?model=124360&locale=ru_RU
Силовые автоматические выключатели | 63600 | 0000124361 | IZM63N4-V63F | 37728.55 | 44519.689 | 1 | D | 168.625 | 177.4886 | Воздушный автоматический выключатель, 4П, 6300А, 85кА, LSI , стационарный | http://datasheet.moeller.net/datasheet.php?model=124361&locale=ru_RU
Силовые автоматические выключатели | 63600 | 0000124362 | IZM40N4-U40F | 24540.25 | 28957.495 | 1 | D | 105.07 | 242.167 | Воздушный автоматический выключатель, 4П, 4000А, 85кА, LSI, дисплей, стационарный | http://datasheet.moeller.net/datasheet.php?model=124362&locale=ru_RU
Силовые автоматические выключатели | 63600 | 0000124363 | IZM63N4-U40F | 24111.68 | 28451.7824 | 1 | D | 168.625 | 177.4886 | Воздушный автоматический выключатель, 4П, 4000А, 85кА, LSI, дисплей, стационарный | http://datasheet.moeller.net/datasheet.php?model=124363&locale=ru_RU
Силовые автоматические выключатели | 63600 | 0000124364 | IZM63N4-U50F | 31021.49 | 36605.3582 | 1 | D | 168.625 | 177.4886 | Воздушный автоматический выключатель, 4П, 5000А, 85кА, LSI, дисплей, стационарный | http://datasheet.moeller.net/datasheet.php?model=124364&locale=ru_RU
Силовые автоматические выключатели | 63600 | 0000124365 | IZM63N4-U63F | 38158.02 | 45026.4636 | 1 | D | 168.625 | 177.4886 | Воздушный автоматический выключатель, 4П, 6300А, 85кА, LSI, дисплей, стационарный | http://datasheet.moeller.net/datasheet.php?model=124365&locale=ru_RU
Силовые автоматические выключатели | 63600 | 0000124366 | IZM40N4-P40F | 24113.58 | 28454.0244 | 1 | D | 105.07 | 242.167 | Воздушный автоматический выключатель, 4П, 4000А, 85кА, LSI, дисплей, ф-ии измерения, стационарный | http://datasheet.moeller.net/datasheet.php?model=124366&locale=ru_RU
Силовые автоматические выключатели | 63600 | 0000124367 | IZM63N4-P40F | 23643.94 | 27899.8492 | 1 | D | 168.625 | 177.4886 | Воздушный автоматический выключатель, 4П, 4000А, 85кА, LSI, дисплей, ф-ии измерения, стационарный | http://datasheet.moeller.net/datasheet.php?model=124367&locale=ru_RU
Силовые автоматические выключатели | 63600 | 0000124368 | IZM63N4-P50F | 32438.13 | 38276.9934 | 1 | D | 168.625 | 177.4886 | Воздушный автоматический выключатель, 4П, 5000А, 85кА, LSI, дисплей, ф-ии измерения, стационарный | http://datasheet.moeller.net/datasheet.php?model=124368&locale=ru_RU
Силовые автоматические выключатели | 63600 | 0000124369 | IZM63N4-P63F | 38825 | 45813.5 | 1 | D | 168.625 | 177.4886 | Воздушный автоматический выключатель, 4П, 6300А, 85кА, LSI, дисплей, ф-ии измерения, стационарный | http://datasheet.moeller.net/datasheet.php?model=124369&locale=ru_RU
Силовые автоматические выключатели | 63600 | 0000124370 | IN40N4-40F | 21037.95 | 24824.781 | 1 | D | 105.07 | 242.167 | Выключатель-разъединитель, 4П, 4000А, 85кА, стационарный | http://datasheet.moeller.net/datasheet.php?model=124370&locale=ru_RU
Силовые автоматические выключатели | 63600 | 0000124371 | IN63N4-40F | 20628.65 | 24341.807 | 1 | D | 168.625 | 177.4886 | Выключатель-разъединитель, 4П, 4000А, 85кА, стационарный | http://datasheet.moeller.net/datasheet.php?model=124371&locale=ru_RU
Силовые автоматические выключатели | 63600 | 0000124372 | IN63N4-50F | 28938.17 | 34147.0406 | 1 | D | 168.625 | 177.4886 | Выключатель-разъединитель, 4П, 5000А, 85кА, стационарный | http://datasheet.moeller.net/datasheet.php?model=124372&locale=ru_RU
Силовые автоматические выключатели | 63600 | 0000124373 | IN63N4-63F | 36777.82 | 43397.8276 | 1 | D | 168.625 | 177.4886 | Выключатель-разъединитель, 4П, 6300А, 85кА, стационарный | http://datasheet.moeller.net/datasheet.php?model=124373&locale=ru_RU
Силовые автоматические выключатели | 63600 | 0000124378 | IZM40H4-V40F | 23074.64 | 27228.0752 | 1 | D | 105.07 | 242.167 | Воздушный автоматический выключатель, 4П, 4000А, 100кА, LSI , стационарный | http://datasheet.moeller.net/datasheet.php?model=124378&locale=ru_RU
Силовые автоматические выключатели | 63600 | 0000124379 | IZM63H4-V40F | 23074.64 | 27228.0752 | 1 | D | 168.625 | 177.4886 | Воздушный автоматический выключатель, 4П, 4000А, 100кА, LSI , стационарный | http://datasheet.moeller.net/datasheet.php?model=124379&locale=ru_RU
Силовые автоматические выключатели | 63600 | 0000124380 | IZM63H4-V50F | 31687.48 | 37391.2264 | 1 | D | 168.625 | 177.4886 | Воздушный автоматический выключатель, 4П, 5000А, 100кА, LSI , стационарный | http://datasheet.moeller.net/datasheet.php?model=124380&locale=ru_RU
Силовые автоматические выключатели | 63600 | 0000124381 | IZM63H4-V63F | 40563.88 | 47865.3784 | 1 | D | 168.625 | 177.4886 | Воздушный автоматический выключатель, 4П, 6300А, 100кА, LSI , стационарный | http://datasheet.moeller.net/datasheet.php?model=124381&locale=ru_RU
Силовые автоматические выключатели | 63600 | 0000124382 | IZM40H4-U40F | 25927.79 | 30594.7922 | 1 | D | 105.07 | 242.167 | Воздушный автоматический выключатель, 4П, 4000А, 100кА, LSI, дисплей, стационарный | http://datasheet.moeller.net/datasheet.php?model=124382&locale=ru_RU
Силовые автоматические выключатели | 63600 | 0000124383 | IZM63H4-U40F | 25927.79 | 30594.7922 | 1 | D | 168.625 | 177.4886 | Воздушный автоматический выключатель, 4П, 4000А, 100кА, LSI, дисплей, стационарный | http://datasheet.moeller.net/datasheet.php?model=124383&locale=ru_RU
Силовые автоматические выключатели | 63600 | 0000124384 | IZM63H4-U50F | 33357.93 | 39362.3574 | 1 | D | 168.625 | 177.4886 | Воздушный автоматический выключатель, 4П, 5000А, 100кА, LSI, дисплей, стационарный | http://datasheet.moeller.net/datasheet.php?model=124384&locale=ru_RU
Силовые автоматические выключатели | 63600 | 0000124385 | IZM63H4-U63F | 41027.16 | 48412.0488 | 1 | D | 168.625 | 177.4886 | Воздушный автоматический выключатель, 4П, 6300А, 100кА, LSI, дисплей, стационарный | http://datasheet.moeller.net/datasheet.php?model=124385&locale=ru_RU
Силовые автоматические выключатели | 63600 | 0000124386 | IZM40H4-P40F | 25422.35 | 29998.373 | 1 | D | 105.07 | 242.167 | Воздушный автоматический выключатель, 4П, 4000А, 100кА, LSI, дисплей, ф-ии измерения, стационарный | http://datasheet.moeller.net/datasheet.php?model=124386&locale=ru_RU
Силовые автоматические выключатели | 63600 | 0000124387 | IZM63H4-P40F | 25422.35 | 29998.373 | 1 | D | 168.625 | 177.4886 | Воздушный автоматический выключатель, 4П, 4000А, 100кА, LSI, дисплей, ф-ии измерения, стационарный | http://datasheet.moeller.net/datasheet.php?model=124387&locale=ru_RU
Силовые автоматические выключатели | 63600 | 0000124388 | IZM63H4-P50F | 34880.59 | 41159.0962 | 1 | D | 168.625 | 177.4886 | Воздушный автоматический выключатель, 4П, 5000А, 100кА, LSI, дисплей, ф-ии измерения, стационарный | http://datasheet.moeller.net/datasheet.php?model=124388&locale=ru_RU
Силовые автоматические выключатели | 63600 | 0000124389 | IZM63H4-P63F | 41748.08 | 49262.7344 | 1 | D | 168.625 | 177.4886 | Воздушный автоматический выключатель, 4П, 6300А, 100кА, LSI, дисплей, ф-ии измерения, стационарный | http://datasheet.moeller.net/datasheet.php?model=124389&locale=ru_RU
Силовые автоматические выключатели | 63600 | 0000124391 | IN63H4-40F | 22179.79 | 26172.1522 | 1 | D | 168.625 | 177.4886 | Выключатель-разъединитель, 4П, 4000А, 100кА, стационарный | http://datasheet.moeller.net/datasheet.php?model=124391&locale=ru_RU
Силовые автоматические выключатели | 63600 | 0000124392 | IN63H4-50F | 31118.34 | 36719.6412 | 1 | D | 168.625 | 177.4886 | Выключатель-разъединитель, 4П, 5000А, 100кА, стационарный | http://datasheet.moeller.net/datasheet.php?model=124392&locale=ru_RU
Силовые автоматические выключатели | 63600 | 0000124393 | IN63H4-63F | 39546.45 | 46664.811 | 1 | D | 168.625 | 177.4886 | Выключатель-разъединитель, 4П, 6300А, 100кА, стационарный | http://datasheet.moeller.net/datasheet.php?model=124393&locale=ru_RU
Силовые автоматические выключатели | 63700 | 0000183328 | IZMX16B3-V10F-1 | 2570.58 | 3033.2844 | 1 | C | 19.7 | 181.6456 | Воздушный автоматический выключатель, 3П, 1000А, 42кА, LI , стационарный | http://datasheet.moeller.net/datasheet.php?model=183328&locale=ru_RU
Силовые автоматические выключатели | 63700 | 0000183329 | IZMX16B3-V12F-1 | 3177.21 | 3749.1078 | 1 | C | 19.7 | 181.6456 | Воздушный автоматический выключатель, 3П, 1250А, 42кА, LI , стационарный | http://datasheet.moeller.net/datasheet.php?model=183329&locale=ru_RU
Силовые автоматические выключатели | 63700 | 0000183330 | IZMX16B3-V16F-1 | 5141.04 | 6066.4272 | 1 | C | 19.7 | 181.6456 | Воздушный автоматический выключатель, 3П, 1600А, 42кА, LI , стационарный | http://datasheet.moeller.net/datasheet.php?model=183330&locale=ru_RU
Силовые автоматические выключатели | 63700 | 0000183331 | IZMX16N3-V06F-1 | 2476.6 | 2922.388 | 1 | C | 19.7 | 181.6456 | Воздушный автоматический выключатель, 3П, 630А, 50кА, LI , стационарный | http://datasheet.moeller.net/datasheet.php?model=183331&locale=ru_RU
Силовые автоматические выключатели | 63700 | 0000183332 | IZMX16N3-V08F-1 | 2671.88 | 3152.8184 | 1 | C | 19.7 | 181.6456 | Воздушный автоматический выключатель, 3П, 800А, 50кА, LI , стационарный | http://datasheet.moeller.net/datasheet.php?model=183332&locale=ru_RU
Силовые автоматические выключатели | 63700 | 0000183333 | IZMX16N3-V10F-1 | 2795.72 | 3298.9496 | 1 | C | 19.7 | 181.6456 | Воздушный автоматический выключатель, 3П, 1000А, 50кА, LI , стационарный | http://datasheet.moeller.net/datasheet.php?model=183333&locale=ru_RU
Силовые автоматические выключатели | 63700 | 0000183334 | IZMX16N3-V12F-1 | 3380.84 | 3989.3912 | 1 | C | 19.7 | 181.6456 | Воздушный автоматический выключатель, 3П, 1250А, 50кА, LI , стационарный | http://datasheet.moeller.net/datasheet.php?model=183334&locale=ru_RU
Силовые автоматические выключатели | 63700 | 0000183335 | IZMX16N3-V16F-1 | 5252.65 | 6198.127 | 1 | C | 19.7 | 181.6456 | Воздушный автоматический выключатель, 3П, 1600А, 50кА, LI , стационарный | http://datasheet.moeller.net/datasheet.php?model=183335&locale=ru_RU
Силовые автоматические выключатели | 63700 | 0000183336 | IZMX16H3-V06F-1 | 2796.23 | 3299.5514 | 1 | C | 19.7 | 181.6456 | Воздушный автоматический выключатель, 3П, 630А, 65кА, LI , стационарный | http://datasheet.moeller.net/datasheet.php?model=183336&locale=ru_RU
Силовые автоматические выключатели | 63700 | 0000183337 | IZMX16H3-V08F-1 | 2950.15 | 3481.177 | 1 | C | 19.7 | 181.6456 | Воздушный автоматический выключатель, 3П, 800А, 65кА, LI , стационарный | http://datasheet.moeller.net/datasheet.php?model=183337&locale=ru_RU
Силовые автоматические выключатели | 63700 | 0000183338 | IZMX16H3-V10F-1 | 3268.64 | 3856.9952 | 1 | C | 19.7 | 181.6456 | Воздушный автоматический выключатель, 3П, 1000А, 65кА, LI , стационарный | http://datasheet.moeller.net/datasheet.php?model=183338&locale=ru_RU
Силовые автоматические выключатели | 63700 | 0000183339 | IZMX16H3-V12F-1 | 3864.55 | 4560.169 | 1 | C | 19.7 | 181.6456 | Воздушный автоматический выключатель, 3П, 1250А, 65кА, LI , стационарный | http://datasheet.moeller.net/datasheet.php?model=183339&locale=ru_RU
Силовые автоматические выключатели | 63700 | 0000183340 | IZMX16H3-V16F-1 | 5642.8 | 6658.504 | 1 | C | 19.7 | 181.6456 | Воздушный автоматический выключатель, 3П, 1600А, 65кА, LI , стационарный | http://datasheet.moeller.net/datasheet.php?model=183340&locale=ru_RU
Силовые автоматические выключатели | 63700 | 0000183341 | IZMX16B3-V06W-1 | 2323.79 | 2742.0722 | 1 | C | 29.2 | 181.6456 | Воздушный автоматический выключатель, 3П, 630А, 42кА, LI , выкатной | http://datasheet.moeller.net/datasheet.php?model=183341&locale=ru_RU
Силовые автоматические выключатели | 63700 | 0000183342 | IZMX16B3-V08W-1 | 3165.55 | 3735.349 | 1 | C | 29.2 | 181.6456 | Воздушный автоматический выключатель, 3П, 800А, 42кА, LI , выкатной | http://datasheet.moeller.net/datasheet.php?model=183342&locale=ru_RU
Силовые автоматические выключатели | 63700 | 0000183343 | IZMX16B3-V10W-1 | 3323.83 | 3922.1194 | 1 | C | 29.2 | 181.6456 | Воздушный автоматический выключатель, 3П, 1000А, 42кА, LI , выкатной | http://datasheet.moeller.net/datasheet.php?model=183343&locale=ru_RU
Силовые автоматические выключатели | 63700 | 0000183344 | IZMX16B3-V12W-1 | 3382.83 | 3991.7394 | 1 | C | 29.2 | 181.6456 | Воздушный автоматический выключатель, 3П, 1250А, 42кА, LI , выкатной | http://datasheet.moeller.net/datasheet.php?model=183344&locale=ru_RU
Силовые автоматические выключатели | 63700 | 0000183345 | IZMX16B3-V16W-1 | 5346.7 | 6309.106 | 1 | C | 29.2 | 181.6456 | Воздушный автоматический выключатель, 3П, 1600А, 42кА, LI , выкатной | http://datasheet.moeller.net/datasheet.php?model=183345&locale=ru_RU
Силовые автоматические выключатели | 63700 | 0000183346 | IZMX16N3-V06W-1 | 2682.7 | 3165.586 | 1 | C | 29.2 | 181.6456 | Воздушный автоматический выключатель, 3П, 630А, 50кА, LI , выкатной | http://datasheet.moeller.net/datasheet.php?model=183346&locale=ru_RU
Силовые автоматические выключатели | 63700 | 0000183347 | IZMX16N3-V08W-1 | 3165.55 | 3735.349 | 1 | C | 29.2 | 181.6456 | Воздушный автоматический выключатель, 3П, 800А, 50кА, LI , выкатной | http://datasheet.moeller.net/datasheet.php?model=183347&locale=ru_RU
Силовые автоматические выключатели | 63700 | 0000183348 | IZMX16N3-V10W-1 | 3323.83 | 3922.1194 | 1 | C | 29.2 | 181.6456 | Воздушный автоматический выключатель, 3П, 1000А, 50кА, LI , выкатной | http://datasheet.moeller.net/datasheet.php?model=183348&locale=ru_RU
Силовые автоматические выключатели | 63700 | 0000183349 | IZMX16N3-V12W-1 | 3585.87 | 4231.3266 | 1 | C | 29.2 | 181.6456 | Воздушный автоматический выключатель, 3П, 1250А, 50кА, LI , выкатной | http://datasheet.moeller.net/datasheet.php?model=183349&locale=ru_RU
Силовые автоматические выключатели | 63700 | 0000183350 | IZMX16N3-V16W-1 | 5457.39 | 6439.7202 | 1 | C | 29.2 | 181.6456 | Воздушный автоматический выключатель, 3П, 1600А, 50кА, LI , выкатной | http://datasheet.moeller.net/datasheet.php?model=183350&locale=ru_RU
Силовые автоматические выключатели | 63700 | 0000183351 | IZMX16H3-V06W-1 | 3002.15 | 3542.537 | 1 | C | 29.2 | 181.6456 | Воздушный автоматический выключатель, 3П, 630А, 65кА, LI , выкатной | http://datasheet.moeller.net/datasheet.php?model=183351&locale=ru_RU
Силовые автоматические выключатели | 63700 | 0000183352 | IZMX16H3-V08W-1 | 3156.11 | 3724.2098 | 1 | C | 29.2 | 181.6456 | Воздушный автоматический выключатель, 3П, 800А, 65кА, LI , выкатной | http://datasheet.moeller.net/datasheet.php?model=183352&locale=ru_RU
Силовые автоматические выключатели | 63700 | 0000183353 | IZMX16H3-V10W-1 | 3474.67 | 4100.1106 | 1 | C | 29.2 | 181.6456 | Воздушный автоматический выключатель, 3П, 1000А, 65кА, LI , выкатной | http://datasheet.moeller.net/datasheet.php?model=183353&locale=ru_RU
Силовые автоматические выключатели | 63700 | 0000183354 | IZMX16H3-V12W-1 | 4069.4 | 4801.892 | 1 | C | 29.2 | 181.6456 | Воздушный автоматический выключатель, 3П, 1250А, 65кА, LI , выкатной | http://datasheet.moeller.net/datasheet.php?model=183354&locale=ru_RU
Силовые автоматические выключатели | 63700 | 0000183355 | IZMX16H3-V16W-1 | 5847.61 | 6900.1798 | 1 | C | 29.2 | 181.6456 | Воздушный автоматический выключатель, 3П, 1600А, 65кА, LI , выкатной | http://datasheet.moeller.net/datasheet.php?model=183355&locale=ru_RU
Силовые автоматические выключатели | 63700 | 0000183356 | IZMX16B3-P06F-1 | 3285.76 | 3877.1968 | 1 | C | 19.7 | 181.6456 | Воздушный автоматический выключатель, 3П, 630А, 42кА, LSI, дисплей, ф-ии измерения, стационарный | http://datasheet.moeller.net/datasheet.php?model=183356&locale=ru_RU
Силовые автоматические выключатели | 63700 | 0000183357 | IZMX16B3-P08F-1 | 3414.9 | 4029.582 | 1 | C | 19.7 | 181.6456 | Воздушный автоматический выключатель, 3П, 800А, 42кА, LSI, дисплей, ф-ии измерения, стационарный | http://datasheet.moeller.net/datasheet.php?model=183357&locale=ru_RU
Силовые автоматические выключатели | 63700 | 0000183358 | IZMX16B3-P10F-1 | 3492.08 | 4120.6544 | 1 | C | 19.7 | 181.6456 | Воздушный автоматический выключатель, 3П, 1000А, 42кА, LSI, дисплей, ф-ии измерения, стационарный | http://datasheet.moeller.net/datasheet.php?model=183358&locale=ru_RU
Силовые автоматические выключатели | 63700 | 0000183359 | IZMX16B3-P12F-1 | 3997.78 | 4717.3804 | 1 | C | 19.7 | 181.6456 | Воздушный автоматический выключатель, 3П, 1250А, 42кА, LSI, дисплей, ф-ии измерения, стационарный | http://datasheet.moeller.net/datasheet.php?model=183359&locale=ru_RU
Силовые автоматические выключатели | 63700 | 0000183360 | IZMX16B3-P16F-1 | 5636.46 | 6651.0228 | 1 | C | 19.7 | 181.6456 | Воздушный автоматический выключатель, 3П, 1600А, 42кА, LSI, дисплей, ф-ии измерения, стационарный | http://datasheet.moeller.net/datasheet.php?model=183360&locale=ru_RU
Силовые автоматические выключатели | 63700 | 0000183361 | IZMX16N3-P06F-1 | 3414.9 | 4029.582 | 1 | C | 19.7 | 181.6456 | Воздушный автоматический выключатель, 3П, 630А, 50кА, LSI, дисплей, ф-ии измерения, стационарный | http://datasheet.moeller.net/datasheet.php?model=183361&locale=ru_RU
Силовые автоматические выключатели | 63700 | 0000183362 | IZMX16N3-P08F-1 | 3577.63 | 4221.6034 | 1 | C | 19.7 | 181.6456 | Воздушный автоматический выключатель, 3П, 800А, 50кА, LSI, дисплей, ф-ии измерения, стационарный | http://datasheet.moeller.net/datasheet.php?model=183362&locale=ru_RU
Силовые автоматические выключатели | 63700 | 0000183363 | IZMX16N3-P10F-1 | 3680.77 | 4343.3086 | 1 | C | 19.7 | 181.6456 | Воздушный автоматический выключатель, 3П, 1000А, 50кА, LSI, дисплей, ф-ии измерения, стационарный | http://datasheet.moeller.net/datasheet.php?model=183363&locale=ru_RU
Силовые автоматические выключатели | 63700 | 0000183364 | IZMX16N3-P12F-1 | 4169.67 | 4920.2106 | 1 | C | 19.7 | 181.6456 | Воздушный автоматический выключатель, 3П, 1250А, 50кА, LSI, дисплей, ф-ии измерения, стационарный | http://datasheet.moeller.net/datasheet.php?model=183364&locale=ru_RU
Силовые автоматические выключатели | 63700 | 0000183395 | IZMX16B3-V06F-1 | 2323.79 | 2742.0722 | 1 | C | 19.7 | 181.6456 | Воздушный автоматический выключатель, 3П, 630А, 42кА, LI , стационарный | http://datasheet.moeller.net/datasheet.php?model=183395&locale=ru_RU
Силовые автоматические выключатели | 63700 | 0000183396 | IZMX16B3-V08F-1 | 2478 | 2924.04 | 1 | C | 19.7 | 181.6456 | Воздушный автоматический выключатель, 3П, 800А, 42кА, LI , стационарный | http://datasheet.moeller.net/datasheet.php?model=183396&locale=ru_RU
Силовые автоматические выключатели | 63700 | 0000183397 | IZMX16H4-V16W-1 | 7482.5 | 8829.35 | 1 | C | 34.2 | 181.6456 | Воздушный автоматический выключатель, 4П, 1600А, 65кА, LI , выкатной | http://datasheet.moeller.net/datasheet.php?model=183397&locale=ru_RU
Силовые автоматические выключатели | 63700 | 0000183398 | IZMX16B4-P06F-1 | 4066.57 | 4798.5526 | 1 | C | 24.6 | 181.6456 | Воздушный автоматический выключатель, 4П, 630А, 42кА, LSI, дисплей, ф-ии измерения, стационарный | http://datasheet.moeller.net/datasheet.php?model=183398&locale=ru_RU
Силовые автоматические выключатели | 63700 | 0000183399 | IZMX16B4-P08F-1 | 4229.22 | 4990.4796 | 1 | C | 24.6 | 181.6456 | Воздушный автоматический выключатель, 4П, 800А, 42кА, LSI, дисплей, ф-ии измерения, стационарный | http://datasheet.moeller.net/datasheet.php?model=183399&locale=ru_RU
Силовые автоматические выключатели | 63700 | 0000183400 | IZMX16B4-P10F-1 | 4538.68 | 5355.6424 | 1 | C | 24.6 | 181.6456 | Воздушный автоматический выключатель, 4П, 1000А, 42кА, LSI, дисплей, ф-ии измерения, стационарный | http://datasheet.moeller.net/datasheet.php?model=183400&locale=ru_RU
Силовые автоматические выключатели | 63700 | 0000183401 | IZMX16B4-P12F-1 | 4958.84 | 5851.4312 | 1 | C | 24.6 | 181.6456 | Воздушный автоматический выключатель, 4П, 1250А, 42кА, LSI, дисплей, ф-ии измерения, стационарный | http://datasheet.moeller.net/datasheet.php?model=183401&locale=ru_RU
Силовые автоматические выключатели | 63700 | 0000183402 | IZMX16B4-P16F-1 | 6725.85 | 7936.503 | 1 | C | 24.6 | 181.6456 | Воздушный автоматический выключатель, 4П, 1600А, 42кА, LSI, дисплей, ф-ии измерения, стационарный | http://datasheet.moeller.net/datasheet.php?model=183402&locale=ru_RU
Силовые автоматические выключатели | 63700 | 0000183403 | IZMX16N4-P06F-1 | 4255.25 | 5021.195 | 1 | C | 24.6 | 181.6456 | Воздушный автоматический выключатель, 4П, 630А, 50кА, LSI, дисплей, ф-ии измерения, стационарный | http://datasheet.moeller.net/datasheet.php?model=183403&locale=ru_RU
Силовые автоматические выключатели | 63700 | 0000183404 | IZMX16N4-P08F-1 | 4281.21 | 5051.8278 | 1 | C | 24.6 | 181.6456 | Воздушный автоматический выключатель, 4П, 800А, 50кА, LSI, дисплей, ф-ии измерения, стационарный | http://datasheet.moeller.net/datasheet.php?model=183404&locale=ru_RU
Силовые автоматические выключатели | 63700 | 0000183405 | IZMX16N4-P10F-1 | 4684.61 | 5527.8398 | 1 | C | 24.6 | 181.6456 | Воздушный автоматический выключатель, 4П, 1000А, 50кА, LSI, дисплей, ф-ии измерения, стационарный | http://datasheet.moeller.net/datasheet.php?model=183405&locale=ru_RU
Силовые автоматические выключатели | 63700 | 0000183406 | IZMX16N4-P12F-1 | 5173.52 | 6104.7536 | 1 | C | 24.6 | 181.6456 | Воздушный автоматический выключатель, 4П, 1250А, 50кА, LSI, дисплей, ф-ии измерения, стационарный | http://datasheet.moeller.net/datasheet.php?model=183406&locale=ru_RU
Силовые автоматические выключатели | 63700 | 0000183407 | IZMX16N4-P16F-1 | 6914.53 | 8159.1454 | 1 | C | 24.6 | 181.6456 | Воздушный автоматический выключатель, 4П, 1600А, 50кА, LSI, дисплей, ф-ии измерения, стационарный | http://datasheet.moeller.net/datasheet.php?model=183407&locale=ru_RU
Силовые автоматические выключатели | 63700 | 0000183408 | IZMX16N4-P08W-1 | 5375.53 | 6343.1254 | 1 | C | 34.2 | 181.6456 | Воздушный автоматический выключатель, 4П, 800А, 50кА, LSI, дисплей, ф-ии измерения, выкатной | http://datasheet.moeller.net/datasheet.php?model=183408&locale=ru_RU
Силовые автоматические выключатели | 63700 | 0000183409 | IZMX16N4-P10W-1 | 5858.32 | 6912.8176 | 1 | C | 34.2 | 181.6456 | Воздушный автоматический выключатель, 4П, 1000А, 50кА, LSI, дисплей, ф-ии измерения, выкатной | http://datasheet.moeller.net/datasheet.php?model=183409&locale=ru_RU
Силовые автоматические выключатели | 63700 | 0000183410 | IZMX16N4-P12W-1 | 6445.18 | 7605.3124 | 1 | C | 34.2 | 181.6456 | Воздушный автоматический выключатель, 4П, 1250А, 50кА, LSI, дисплей, ф-ии измерения, выкатной | http://datasheet.moeller.net/datasheet.php?model=183410&locale=ru_RU
Силовые автоматические выключатели | 63700 | 0000183411 | IZMX16N4-P16W-1 | 8531.26 | 10066.8868 | 1 | C | 34.2 | 181.6456 | Воздушный автоматический выключатель, 4П, 1600А, 50кА, LSI, дисплей, ф-ии измерения, выкатной | http://datasheet.moeller.net/datasheet.php?model=183411&locale=ru_RU
Силовые автоматические выключатели | 63700 | 0000183412 | IZMX16H4-P06W-1 | 6125.26 | 7227.8068 | 1 | C | 34.2 | 181.6456 | Воздушный автоматический выключатель, 4П, 630А, 65кА, LSI, дисплей, ф-ии измерения, выкатной | http://datasheet.moeller.net/datasheet.php?model=183412&locale=ru_RU
Силовые автоматические выключатели | 63700 | 0000183413 | IZMX16H4-P08W-1 | 6207.7 | 7325.086 | 1 | C | 34.2 | 181.6456 | Воздушный автоматический выключатель, 4П, 800А, 65кА, LSI, дисплей, ф-ии измерения, выкатной | http://datasheet.moeller.net/datasheet.php?model=183413&locale=ru_RU
Силовые автоматические выключатели | 63700 | 0000183414 | IZMX16H4-P10W-1 | 6537.05 | 7713.719 | 1 | C | 34.2 | 181.6456 | Воздушный автоматический выключатель, 4П, 1000А, 65кА, LSI, дисплей, ф-ии измерения, выкатной | http://datasheet.moeller.net/datasheet.php?model=183414&locale=ru_RU
Силовые автоматические выключатели | 63700 | 0000183415 | IZMX16H4-P12W-1 | 7143.57 | 8429.4126 | 1 | C | 34.2 | 181.6456 | Воздушный автоматический выключатель, 4П, 1250А, 65кА, LSI, дисплей, ф-ии измерения, выкатной | http://datasheet.moeller.net/datasheet.php?model=183415&locale=ru_RU
Силовые автоматические выключатели | 63700 | 0000183416 | IZMX16H4-P16W-1 | 9095.69 | 10732.9142 | 1 | C | 34.2 | 181.6456 | Воздушный автоматический выключатель, 4П, 1600А, 65кА, LSI, дисплей, ф-ии измерения, выкатной | http://datasheet.moeller.net/datasheet.php?model=183416&locale=ru_RU
Силовые автоматические выключатели | 63700 | 0000183447 | INX16B3-06F-1 | 1521.77 | 1795.6886 | 1 | C | 19.7 | 181.6456 | Выключатель-разъединитель, 3П, 630А, 42кА, стационарный | http://datasheet.moeller.net/datasheet.php?model=183447&locale=ru_RU
Силовые автоматические выключатели | 63700 | 0000183448 | INX16B3-08F-1 | 2161.66 | 2550.7588 | 1 | C | 19.7 | 181.6456 | Выключатель-разъединитель, 3П, 800А, 42кА, стационарный | http://datasheet.moeller.net/datasheet.php?model=183448&locale=ru_RU
Силовые автоматические выключатели | 63700 | 0000183449 | INX16B3-10F-1 | 2269.74 | 2678.2932 | 1 | C | 19.7 | 181.6456 | Выключатель-разъединитель, 3П, 1000А, 42кА, стационарный | http://datasheet.moeller.net/datasheet.php?model=183449&locale=ru_RU
Силовые автоматические выключатели | 63700 | 0000183450 | INX16B3-12F-1 | 2375.23 | 2802.7714 | 1 | C | 19.7 | 181.6456 | Выключатель-разъединитель, 3П, 1250А, 42кА, стационарный | http://datasheet.moeller.net/datasheet.php?model=183450&locale=ru_RU
Силовые автоматические выключатели | 63700 | 0000183451 | INX16B3-16F-1 | 4339.1 | 5120.138 | 1 | C | 19.7 | 181.6456 | Выключатель-разъединитель, 3П, 1600А, 42кА, стационарный | http://datasheet.moeller.net/datasheet.php?model=183451&locale=ru_RU
Силовые автоматические выключатели | 63700 | 0000183452 | IZMX16H4-P06F-1 | 4907.69 | 5791.0742 | 1 | C | 24.6 | 181.6456 | Воздушный автоматический выключатель, 4П, 630А, 65кА, LSI, дисплей, ф-ии измерения, стационарный | http://datasheet.moeller.net/datasheet.php?model=183452&locale=ru_RU
Силовые автоматические выключатели | 63700 | 0000183453 | IZMX16H4-P08F-1 | 4975.63 | 5871.2434 | 1 | C | 24.6 | 181.6456 | Воздушный автоматический выключатель, 4П, 800А, 65кА, LSI, дисплей, ф-ии измерения, стационарный | http://datasheet.moeller.net/datasheet.php?model=183453&locale=ru_RU
Силовые автоматические выключатели | 63700 | 0000183454 | IZMX16H4-P10F-1 | 5250.7 | 6195.826 | 1 | C | 24.6 | 181.6456 | Воздушный автоматический выключатель, 4П, 1000А, 65кА, LSI, дисплей, ф-ии измерения, стационарный | http://datasheet.moeller.net/datasheet.php?model=183454&locale=ru_RU
Силовые автоматические выключатели | 63700 | 0000183455 | IZMX16H4-P12F-1 | 5756.4 | 6792.552 | 1 | C | 24.6 | 181.6456 | Воздушный автоматический выключатель, 4П, 1250А, 65кА, LSI, дисплей, ф-ии измерения, стационарный | http://datasheet.moeller.net/datasheet.php?model=183455&locale=ru_RU
Силовые автоматические выключатели | 63700 | 0000183456 | IZMX16H4-P16F-1 | 7386.72 | 8716.3296 | 1 | C | 24.6 | 181.6456 | Воздушный автоматический выключатель, 4П, 1600А, 65кА, LSI, дисплей, ф-ии измерения, стационарный | http://datasheet.moeller.net/datasheet.php?model=183456&locale=ru_RU
Силовые автоматические выключатели | 63700 | 0000183457 | IZMX16B4-P06W-1 | 5120.49 | 6042.1782 | 1 | C | 34.2 | 181.6456 | Воздушный автоматический выключатель, 4П, 630А, 42кА, LSI, дисплей, ф-ии измерения, выкатной | http://datasheet.moeller.net/datasheet.php?model=183457&locale=ru_RU
Силовые автоматические выключатели | 63700 | 0000183458 | IZMX16B4-P08W-1 | 5315.88 | 6272.7384 | 1 | C | 34.2 | 181.6456 | Воздушный автоматический выключатель, 4П, 800А, 42кА, LSI, дисплей, ф-ии измерения, выкатной | http://datasheet.moeller.net/datasheet.php?model=183458&locale=ru_RU
Силовые автоматические выключатели | 63700 | 0000183459 | IZMX16B4-P10W-1 | 5686.03 | 6709.5154 | 1 | C | 34.2 | 181.6456 | Воздушный автоматический выключатель, 4П, 1000А, 42кА, LSI, дисплей, ф-ии измерения, выкатной | http://datasheet.moeller.net/datasheet.php?model=183459&locale=ru_RU
Силовые автоматические выключатели | 63700 | 0000183460 | IZMX16B4-P12W-1 | 6189.88 | 7304.0584 | 1 | C | 34.2 | 181.6456 | Воздушный автоматический выключатель, 4П, 1250А, 42кА, LSI, дисплей, ф-ии измерения, выкатной | http://datasheet.moeller.net/datasheet.php?model=183460&locale=ru_RU
Силовые автоматические выключатели | 63700 | 0000183461 | IZMX16B4-P16W-1 | 8307.97 | 9803.4046 | 1 | C | 34.2 | 181.6456 | Воздушный автоматический выключатель, 4П, 1600А, 42кА, LSI, дисплей, ф-ии измерения, выкатной | http://datasheet.moeller.net/datasheet.php?model=183461&locale=ru_RU
Силовые автоматические выключатели | 63700 | 0000183462 | IZMX16N4-P06W-1 | 5344.08 | 6306.0144 | 1 | C | 34.2 | 181.6456 | Воздушный автоматический выключатель, 4П, 630А, 50кА, LSI, дисплей, ф-ии измерения, выкатной | http://datasheet.moeller.net/datasheet.php?model=183462&locale=ru_RU
Силовые автоматические выключатели | 63700 | 0000183463 | IZMX16N3-P16F-1 | 5731.21 | 6762.8278 | 1 | C | 19.7 | 181.6456 | Воздушный автоматический выключатель, 3П, 1600А, 50кА, LSI, дисплей, ф-ии измерения, стационарный | http://datasheet.moeller.net/datasheet.php?model=183463&locale=ru_RU
Силовые автоматические выключатели | 63700 | 0000183464 | IZMX16H3-P06F-1 | 3680.77 | 4343.3086 | 1 | C | 19.7 | 181.6456 | Воздушный автоматический выключатель, 3П, 630А, 65кА, LSI, дисплей, ф-ии измерения, стационарный | http://datasheet.moeller.net/datasheet.php?model=183464&locale=ru_RU
Силовые автоматические выключатели | 63700 | 0000183465 | IZMX16H3-P08F-1 | 3809.1 | 4494.738 | 1 | C | 19.7 | 181.6456 | Воздушный автоматический выключатель, 3П, 800А, 65кА, LSI, дисплей, ф-ии измерения, стационарный | http://datasheet.moeller.net/datasheet.php?model=183465&locale=ru_RU
Силовые автоматические выключатели | 63700 | 0000183466 | IZMX16H3-P10F-1 | 4074.93 | 4808.4174 | 1 | C | 19.7 | 181.6456 | Воздушный автоматический выключатель, 3П, 1000А, 65кА, LSI, дисплей, ф-ии измерения, стационарный | http://datasheet.moeller.net/datasheet.php?model=183466&locale=ru_RU
Силовые автоматические выключатели | 63700 | 0000183467 | IZMX16H3-P12F-1 | 4573.07 | 5396.2226 | 1 | C | 19.7 | 181.6456 | Воздушный автоматический выключатель, 3П, 1250А, 65кА, LSI, дисплей, ф-ии измерения, стационарный | http://datasheet.moeller.net/datasheet.php?model=183467&locale=ru_RU
Силовые автоматические выключатели | 63700 | 0000183468 | IZMX16H3-P16F-1 | 6056.62 | 7146.8116 | 1 | C | 19.7 | 181.6456 | Воздушный автоматический выключатель, 3П, 1600А, 65кА, LSI, дисплей, ф-ии измерения, стационарный | http://datasheet.moeller.net/datasheet.php?model=183468&locale=ru_RU
Силовые автоматические выключатели | 63700 | 0000183469 | IZMX16B3-P06W-1 | 4143.75 | 4889.625 | 1 | C | 29.2 | 181.6456 | Воздушный автоматический выключатель, 3П, 630А, 42кА, LSI, дисплей, ф-ии измерения, выкатной | http://datasheet.moeller.net/datasheet.php?model=183469&locale=ru_RU
Силовые автоматические выключатели | 63700 | 0000183470 | IZMX16B3-P08W-1 | 4298 | 5071.64 | 1 | C | 29.2 | 181.6456 | Воздушный автоматический выключатель, 3П, 800А, 42кА, LSI, дисплей, ф-ии измерения, выкатной | http://datasheet.moeller.net/datasheet.php?model=183470&locale=ru_RU
Силовые автоматические выключатели | 63700 | 0000183471 | IZMX16B3-P10W-1 | 4390.47 | 5180.7546 | 1 | C | 29.2 | 181.6456 | Воздушный автоматический выключатель, 3П, 1000А, 42кА, LSI, дисплей, ф-ии измерения, выкатной | http://datasheet.moeller.net/datasheet.php?model=183471&locale=ru_RU
Силовые автоматические выключатели | 63700 | 0000183472 | IZMX16B3-P12W-1 | 4997.17 | 5896.6606 | 1 | C | 29.2 | 181.6456 | Воздушный автоматический выключатель, 3П, 1250А, 42кА, LSI, дисплей, ф-ии измерения, выкатной | http://datasheet.moeller.net/datasheet.php?model=183472&locale=ru_RU
Силовые автоматические выключатели | 63700 | 0000183473 | IZMX16B3-P16W-1 | 6961.04 | 8214.0272 | 1 | C | 29.2 | 181.6456 | Воздушный автоматический выключатель, 3П, 1600А, 42кА, LSI, дисплей, ф-ии измерения, выкатной | http://datasheet.moeller.net/datasheet.php?model=183473&locale=ru_RU
Силовые автоматические выключатели | 63700 | 0000183474 | IZMX16N3-P06W-1 | 4296.38 | 5069.7284 | 1 | C | 29.2 | 181.6456 | Воздушный автоматический выключатель, 3П, 630А, 50кА, LSI, дисплей, ф-ии измерения, выкатной | http://datasheet.moeller.net/datasheet.php?model=183474&locale=ru_RU
Силовые автоматические выключатели | 63700 | 0000183475 | IZMX16N3-P08W-1 | 4492.03 | 5300.5954 | 1 | C | 29.2 | 181.6456 | Воздушный автоматический выключатель, 3П, 800А, 50кА, LSI, дисплей, ф-ии измерения, выкатной | http://datasheet.moeller.net/datasheet.php?model=183475&locale=ru_RU
Силовые автоматические выключатели | 63700 | 0000183476 | IZMX16N3-P10W-1 | 4615.64 | 5446.4552 | 1 | C | 29.2 | 181.6456 | Воздушный автоматический выключатель, 3П, 1000А, 50кА, LSI, дисплей, ф-ии измерения, выкатной | http://datasheet.moeller.net/datasheet.php?model=183476&locale=ru_RU
Силовые автоматические выключатели | 63700 | 0000183477 | IZMX16N3-P12W-1 | 5200.55 | 6136.649 | 1 | C | 29.2 | 181.6456 | Воздушный автоматический выключатель, 3П, 1250А, 50кА, LSI, дисплей, ф-ии измерения, выкатной | http://datasheet.moeller.net/datasheet.php?model=183477&locale=ru_RU
Силовые автоматические выключатели | 63700 | 0000183478 | IZMX16N3-P16W-1 | 7070.48 | 8343.1664 | 1 | C | 29.2 | 181.6456 | Воздушный автоматический выключатель, 3П, 1600А, 50кА, LSI, дисплей, ф-ии измерения, выкатной | http://datasheet.moeller.net/datasheet.php?model=183478&locale=ru_RU
Силовые автоматические выключатели | 63700 | 0000183479 | IZMX16H3-P06W-1 | 4615.16 | 5445.8888 | 1 | C | 29.2 | 181.6456 | Воздушный автоматический выключатель, 3П, 630А, 65кА, LSI, дисплей, ф-ии измерения, выкатной | http://datasheet.moeller.net/datasheet.php?model=183479&locale=ru_RU
Силовые автоматические выключатели | 63700 | 0000183480 | IZMX16H3-P08W-1 | 4769.34 | 5627.8212 | 1 | C | 29.2 | 181.6456 | Воздушный автоматический выключатель, 3П, 800А, 65кА, LSI, дисплей, ф-ии измерения, выкатной | http://datasheet.moeller.net/datasheet.php?model=183480&locale=ru_RU
Силовые автоматические выключатели | 63700 | 0000183481 | IZMX16H3-P10W-1 | 5087.79 | 6003.5922 | 1 | C | 29.2 | 181.6456 | Воздушный автоматический выключатель, 3П, 1000А, 65кА, LSI, дисплей, ф-ии измерения, выкатной | http://datasheet.moeller.net/datasheet.php?model=183481&locale=ru_RU
Силовые автоматические выключатели | 63700 | 0000183482 | IZMX16H3-P12W-1 | 5682.64 | 6705.5152 | 1 | C | 29.2 | 181.6456 | Воздушный автоматический выключатель, 3П, 1250А, 65кА, LSI, дисплей, ф-ии измерения, выкатной | http://datasheet.moeller.net/datasheet.php?model=183482&locale=ru_RU
Силовые автоматические выключатели | 63700 | 0000183483 | IZMX16H3-P16W-1 | 7460.66 | 8803.5788 | 1 | C | 29.2 | 181.6456 | Воздушный автоматический выключатель, 3П, 1600А, 65кА, LSI, дисплей, ф-ии измерения, выкатной | http://datasheet.moeller.net/datasheet.php?model=183483&locale=ru_RU
Силовые автоматические выключатели | 63700 | 0000183544 | IZMX16B4-V06F-1 | 3259.43 | 3846.1274 | 1 | C | 24.6 | 181.6456 | Воздушный автоматический выключатель, 4П, 630А, 42кА, LI , стационарный | http://datasheet.moeller.net/datasheet.php?model=183544&locale=ru_RU
Силовые автоматические выключатели | 63700 | 0000183545 | IZMX16B4-V08F-1 | 3454.86 | 4076.7348 | 1 | C | 24.6 | 181.6456 | Воздушный автоматический выключатель, 4П, 800А, 42кА, LI , стационарный | http://datasheet.moeller.net/datasheet.php?model=183545&locale=ru_RU
Силовые автоматические выключатели | 63700 | 0000183546 | IZMX16B4-V10F-1 | 3824.93 | 4513.4174 | 1 | C | 24.6 | 181.6456 | Воздушный автоматический выключатель, 4П, 1000А, 42кА, LI , стационарный | http://datasheet.moeller.net/datasheet.php?model=183546&locale=ru_RU
Силовые автоматические выключатели | 63700 | 0000183547 | IZMX16B4-V12F-1 | 4328.79 | 5107.9722 | 1 | C | 24.6 | 181.6456 | Воздушный автоматический выключатель, 4П, 1250А, 42кА, LI , стационарный | http://datasheet.moeller.net/datasheet.php?model=183547&locale=ru_RU
Силовые автоматические выключатели | 63700 | 0000183548 | IZMX16B4-V16F-1 | 6446.91 | 7607.3538 | 1 | C | 24.6 | 181.6456 | Воздушный автоматический выключатель, 4П, 1600А, 42кА, LI , стационарный | http://datasheet.moeller.net/datasheet.php?model=183548&locale=ru_RU
Силовые автоматические выключатели | 63700 | 0000183549 | IZMX16N4-V06F-1 | 3484.2 | 4111.356 | 1 | C | 24.6 | 181.6456 | Воздушный автоматический выключатель, 4П, 630А, 50кА, LI , стационарный | http://datasheet.moeller.net/datasheet.php?model=183549&locale=ru_RU
Силовые автоматические выключатели | 63700 | 0000183550 | IZMX16N4-V08F-1 | 3514.69 | 4147.3342 | 1 | C | 24.6 | 181.6456 | Воздушный автоматический выключатель, 4П, 800А, 50кА, LI , стационарный | http://datasheet.moeller.net/datasheet.php?model=183550&locale=ru_RU
Силовые автоматические выключатели | 63700 | 0000183551 | IZMX16N4-V10F-1 | 3998.48 | 4718.2064 | 1 | C | 24.6 | 181.6456 | Воздушный автоматический выключатель, 4П, 1000А, 50кА, LI , стационарный | http://datasheet.moeller.net/datasheet.php?model=183551&locale=ru_RU
Силовые автоматические выключатели | 63700 | 0000183552 | IZMX16N4-V12F-1 | 4583.83 | 5408.9194 | 1 | C | 24.6 | 181.6456 | Воздушный автоматический выключатель, 4П, 1250А, 50кА, LI , стационарный | http://datasheet.moeller.net/datasheet.php?model=183552&locale=ru_RU
Силовые автоматические выключатели | 63700 | 0000183553 | IZMX16N4-V16F-1 | 6671.2 | 7872.016 | 1 | C | 24.6 | 181.6456 | Воздушный автоматический выключатель, 4П, 1600А, 50кА, LI , стационарный | http://datasheet.moeller.net/datasheet.php?model=183553&locale=ru_RU
Силовые автоматические выключатели | 63700 | 0000183554 | IZMX16H4-V06F-1 | 4265.86 | 5033.7148 | 1 | C | 24.6 | 181.6456 | Воздушный автоматический выключатель, 4П, 630А, 65кА, LI , стационарный | http://datasheet.moeller.net/datasheet.php?model=183554&locale=ru_RU
Силовые автоматические выключатели | 63700 | 0000183555 | IZMX16H4-V08F-1 | 4348.16 | 5130.8288 | 1 | C | 24.6 | 181.6456 | Воздушный автоматический выключатель, 4П, 800А, 65кА, LI , стационарный | http://datasheet.moeller.net/datasheet.php?model=183555&locale=ru_RU
Силовые автоматические выключатели | 63700 | 0000183556 | IZMX16H4-V10F-1 | 4676.81 | 5518.6358 | 1 | C | 24.6 | 181.6456 | Воздушный автоматический выключатель, 4П, 1000А, 65кА, LI , стационарный | http://datasheet.moeller.net/datasheet.php?model=183556&locale=ru_RU
Силовые автоматические выключатели | 63700 | 0000183557 | IZMX16H4-V12F-1 | 5283.8 | 6234.884 | 1 | C | 24.6 | 181.6456 | Воздушный автоматический выключатель, 4П, 1250А, 65кА, LI , стационарный | http://datasheet.moeller.net/datasheet.php?model=183557&locale=ru_RU
Силовые автоматические выключатели | 63700 | 0000183558 | IZMX16H4-V16F-1 | 7235.52 | 8537.9136 | 1 | C | 24.6 | 181.6456 | Воздушный автоматический выключатель, 4П, 1600А, 65кА, LI , стационарный | http://datasheet.moeller.net/datasheet.php?model=183558&locale=ru_RU
Силовые автоматические выключатели | 63700 | 0000183559 | IZMX16B4-V06W-1 | 3506.19 | 4137.3042 | 1 | C | 34.2 | 181.6456 | Воздушный автоматический выключатель, 4П, 630А, 42кА, LI , выкатной | http://datasheet.moeller.net/datasheet.php?model=183559&locale=ru_RU
Силовые автоматические выключатели | 63700 | 0000183560 | IZMX16B4-V08W-1 | 3701.61 | 4367.8998 | 1 | C | 34.2 | 181.6456 | Воздушный автоматический выключатель, 4П, 800А, 42кА, LI , выкатной | http://datasheet.moeller.net/datasheet.php?model=183560&locale=ru_RU
Силовые автоматические выключатели | 63700 | 0000183561 | IZMX16B4-V10W-1 | 4071.76 | 4804.6768 | 1 | C | 34.2 | 181.6456 | Воздушный автоматический выключатель, 4П, 1000А, 42кА, LI , выкатной | http://datasheet.moeller.net/datasheet.php?model=183561&locale=ru_RU
Силовые автоматические выключатели | 63700 | 0000183562 | IZMX16B4-V12W-1 | 4575.58 | 5399.1844 | 1 | C | 34.2 | 181.6456 | Воздушный автоматический выключатель, 4П, 1250А, 42кА, LI , выкатной | http://datasheet.moeller.net/datasheet.php?model=183562&locale=ru_RU
Силовые автоматические выключатели | 63700 | 0000183563 | IZMX16B4-V16W-1 | 6693.74 | 7898.6132 | 1 | C | 34.2 | 181.6456 | Воздушный автоматический выключатель, 4П, 1600А, 42кА, LI , выкатной | http://datasheet.moeller.net/datasheet.php?model=183563&locale=ru_RU
Силовые автоматические выключатели | 63700 | 0000183564 | IZMX16N4-V06W-1 | 3730.77 | 4402.3086 | 1 | C | 34.2 | 181.6456 | Воздушный автоматический выключатель, 4П, 630А, 50кА, LI , выкатной | http://datasheet.moeller.net/datasheet.php?model=183564&locale=ru_RU
Силовые автоматические выключатели | 63700 | 0000183565 | IZMX16N4-V08W-1 | 3761.3 | 4438.334 | 1 | C | 34.2 | 181.6456 | Воздушный автоматический выключатель, 4П, 800А, 50кА, LI , выкатной | http://datasheet.moeller.net/datasheet.php?model=183565&locale=ru_RU
Силовые автоматические выключатели | 63700 | 0000183566 | IZMX16N4-V10W-1 | 4244.94 | 5009.0292 | 1 | C | 34.2 | 181.6456 | Воздушный автоматический выключатель, 4П, 1000А, 50кА, LI , выкатной | http://datasheet.moeller.net/datasheet.php?model=183566&locale=ru_RU
Силовые автоматические выключатели | 63700 | 0000183567 | IZMX16N4-V12W-1 | 4847.26 | 5719.7668 | 1 | C | 34.2 | 181.6456 | Воздушный автоматический выключатель, 4П, 1250А, 50кА, LI , выкатной | http://datasheet.moeller.net/datasheet.php?model=183567&locale=ru_RU
Силовые автоматические выключатели | 63700 | 0000183568 | IZMX16N4-V16W-1 | 6917.99 | 8163.2282 | 1 | C | 34.2 | 181.6456 | Воздушный автоматический выключатель, 4П, 1600А, 50кА, LI , выкатной | http://datasheet.moeller.net/datasheet.php?model=183568&locale=ru_RU
Силовые автоматические выключатели | 63700 | 0000183569 | IZMX16H4-V06W-1 | 4512.28 | 5324.4904 | 1 | C | 34.2 | 181.6456 | Воздушный автоматический выключатель, 4П, 630А, 65кА, LI , выкатной | http://datasheet.moeller.net/datasheet.php?model=183569&locale=ru_RU
Силовые автоматические выключатели | 63700 | 0000183570 | IZMX16H4-V08W-1 | 4594.58 | 5421.6044 | 1 | C | 34.2 | 181.6456 | Воздушный автоматический выключатель, 4П, 800А, 65кА, LI , выкатной | http://datasheet.moeller.net/datasheet.php?model=183570&locale=ru_RU
Силовые автоматические выключатели | 63700 | 0000183571 | IZMX16H4-V10W-1 | 4923.85 | 5810.143 | 1 | C | 34.2 | 181.6456 | Воздушный автоматический выключатель, 4П, 1000А, 65кА, LI , выкатной | http://datasheet.moeller.net/datasheet.php?model=183571&locale=ru_RU
Силовые автоматические выключатели | 63700 | 0000183572 | IZMX16H4-V12W-1 | 5530.52 | 6526.0136 | 1 | C | 34.2 | 181.6456 | Воздушный автоматический выключатель, 4П, 1250А, 65кА, LI , выкатной | http://datasheet.moeller.net/datasheet.php?model=183572&locale=ru_RU
Силовые автоматические выключатели | 63700 | 0000183639 | INX16B3-06W-1 | 1727.39 | 2038.3202 | 1 | C | 29.2 | 181.6456 | Выключатель-разъединитель, 3П, 630А, 42кА, выкатной | http://datasheet.moeller.net/datasheet.php?model=183639&locale=ru_RU
Силовые автоматические выключатели | 63700 | 0000183640 | INX16B3-08W-1 | 2747.4 | 3241.932 | 1 | C | 29.2 | 181.6456 | Выключатель-разъединитель, 3П, 800А, 42кА, выкатной | http://datasheet.moeller.net/datasheet.php?model=183640&locale=ru_RU
Силовые автоматические выключатели | 63700 | 0000183641 | INX16B3-10W-1 | 2884.77 | 3404.0286 | 1 | C | 29.2 | 181.6456 | Выключатель-разъединитель, 3П, 1000А, 42кА, выкатной | http://datasheet.moeller.net/datasheet.php?model=183641&locale=ru_RU
Силовые автоматические выключатели | 63700 | 0000183642 | INX16B3-12W-1 | 3029.01 | 3574.2318 | 1 | C | 29.2 | 181.6456 | Выключатель-разъединитель, 3П, 1250А, 42кА, выкатной | http://datasheet.moeller.net/datasheet.php?model=183642&locale=ru_RU
Силовые автоматические выключатели | 63700 | 0000183643 | INX16B3-16W-1 | 4544.72 | 5362.7696 | 1 | C | 29.2 | 181.6456 | Выключатель-разъединитель, 3П, 1600А, 42кА, выкатной | http://datasheet.moeller.net/datasheet.php?model=183643&locale=ru_RU
Силовые автоматические выключатели | 63700 | 0000183644 | INX16B4-06F-1 | 2457.49 | 2899.8382 | 1 | C | 24.6 | 181.6456 | Выключатель-разъединитель, 4П, 630А, 42кА, стационарный | http://datasheet.moeller.net/datasheet.php?model=183644&locale=ru_RU
Силовые автоматические выключатели | 63700 | 0000183645 | INX16B4-08F-1 | 2652.8 | 3130.304 | 1 | C | 24.6 | 181.6456 | Выключатель-разъединитель, 4П, 800А, 42кА, стационарный | http://datasheet.moeller.net/datasheet.php?model=183645&locale=ru_RU
Силовые автоматические выключатели | 63700 | 0000183646 | INX16B4-10F-1 | 3022.95 | 3567.081 | 1 | C | 24.6 | 181.6456 | Выключатель-разъединитель, 4П, 1000А, 42кА, стационарный | http://datasheet.moeller.net/datasheet.php?model=183646&locale=ru_RU
Силовые автоматические выключатели | 63700 | 0000183647 | INX16B4-12F-1 | 3526.81 | 4161.6358 | 1 | C | 24.6 | 181.6456 | Выключатель-разъединитель, 4П, 1250А, 42кА, стационарный | http://datasheet.moeller.net/datasheet.php?model=183647&locale=ru_RU
Силовые автоматические выключатели | 63700 | 0000183648 | INX16B4-16F-1 | 5644.93 | 6661.0174 | 1 | C | 24.6 | 181.6456 | Выключатель-разъединитель, 4П, 1600А, 42кА, стационарный | http://datasheet.moeller.net/datasheet.php?model=183648&locale=ru_RU
Силовые автоматические выключатели | 63700 | 0000183649 | INX16B4-06W-1 | 2704.21 | 3190.9678 | 1 | C | 34.2 | 181.6456 | Выключатель-разъединитель, 4П, 630А, 42кА, выкатной | http://datasheet.moeller.net/datasheet.php?model=183649&locale=ru_RU
Силовые автоматические выключатели | 63700 | 0000183650 | INX16B4-08W-1 | 3286.17 | 3877.6806 | 1 | C | 34.2 | 181.6456 | Выключатель-разъединитель, 4П, 800А, 42кА, выкатной | http://datasheet.moeller.net/datasheet.php?model=183650&locale=ru_RU
Силовые автоматические выключатели | 63700 | 0000183651 | INX16B4-10W-1 | 3450.48 | 4071.5664 | 1 | C | 34.2 | 181.6456 | Выключатель-разъединитель, 4П, 1000А, 42кА, выкатной | http://datasheet.moeller.net/datasheet.php?model=183651&locale=ru_RU
Силовые автоматические выключатели | 63700 | 0000183652 | INX16B4-12W-1 | 3773.56 | 4452.8008 | 1 | C | 34.2 | 181.6456 | Выключатель-разъединитель, 4П, 1250А, 42кА, выкатной | http://datasheet.moeller.net/datasheet.php?model=183652&locale=ru_RU
Силовые автоматические выключатели | 63700 | 0000183653 | INX16B4-16W-1 | 5891.69 | 6952.1942 | 1 | C | 34.2 | 181.6456 | Выключатель-разъединитель, 4П, 1600А, 42кА, выкатной | http://datasheet.moeller.net/datasheet.php?model=183653&locale=ru_RU
Силовые автоматические выключатели | 63800 | 0000101535 | IZM-SIM-KIT | 1235.74 | 1458.1732 | 1 | D | 1.814 | 2.4499 | Устройство тестирования расцепителя | http://datasheet.moeller.net/datasheet.php?model=101535&locale=ru_RU
Силовые автоматические выключатели | 63800 | 0000108251 | IZMX-CS16-1 | 123.92 | 146.2256 | 1 | B | 0.15 | 0.39062 | Позиционный контакт | http://datasheet.moeller.net/datasheet.php?model=108251&locale=ru_RU
Силовые автоматические выключатели | 63800 | 0000122065 | +IZM-CAS203-2000 | 1241.8 | 1465.324 | 1 | D | 33.725 | 197.505 | Корзина, 3П, 2000А для IZM20 | http://datasheet.moeller.net/datasheet.php?model=122065&locale=ru_RU
Силовые автоматические выключатели | 63800 | 0000122066 | +IZM-CAS323-2000 | 1411.43 | 1665.4874 | 1 | D | 57.475 | 197.505 | Корзина, 3П, 2000А для IZM32 | http://datasheet.moeller.net/datasheet.php?model=122066&locale=ru_RU
Силовые автоматические выключатели | 63800 | 0000122067 | +IZM-CAS323-3200 | 3209.76 | 3787.5168 | 1 | D | 60.325 | 197.505 | Корзина, 3П, 3200А для IZM32 | http://datasheet.moeller.net/datasheet.php?model=122067&locale=ru_RU
Силовые автоматические выключатели | 63800 | 0000122712 | +IZM-CAS323-3200-1100V | 3370.72 | 3977.4496 | 1 | D | 60.325 | 197.505 | Корзина, 3П, 2000А для IZM32, 1100В | http://datasheet.moeller.net/datasheet.php?model=122712&locale=ru_RU
Силовые автоматические выключатели | 63800 | 0000122713 | +IZM-CAS204-2000 | 1643.89 | 1939.7902 | 1 | D | 37.525 | 197.505 | Корзина, 4П, 2000А для IZM20 | http://datasheet.moeller.net/datasheet.php?model=122713&locale=ru_RU
Силовые автоматические выключатели | 63800 | 0000122714 | +IZM-CAS324-2000 | 1798.56 | 2122.3008 | 1 | D | 60.135 | 256.905 | Корзина, 4П, 2000А для IZM32 | http://datasheet.moeller.net/datasheet.php?model=122714&locale=ru_RU
Силовые автоматические выключатели | 63800 | 0000122715 | +IZM-CAS324-3200 | 3867.98 | 4564.2164 | 1 | D | 72.485 | 256.905 | Корзина, 4П, 3200А для IZM32 | http://datasheet.moeller.net/datasheet.php?model=122715&locale=ru_RU
Силовые автоматические выключатели | 63800 | 0000122720 | +IZM-CAS324-3200-1100V | 4033.47 | 4759.4946 | 1 | D | 72.485 | 256.905 | Корзина, 4П, 2000А для IZM32, 1100В | http://datasheet.moeller.net/datasheet.php?model=122720&locale=ru_RU
Силовые автоматические выключатели | 63800 | 0000122721 | +IZM-SH203 | 212.68 | 250.9624 | 1 | D | 1.9 | 8.6625 | Защитные шторки, для IZM20, 3П | http://datasheet.moeller.net/datasheet.php?model=122721&locale=ru_RU
Силовые автоматические выключатели | 63800 | 0000122722 | +IZM-SH323 | 240.65 | 283.967 | 1 | D | 2.375 | 11.2875 | Защитные шторки, для IZM32, 3П | http://datasheet.moeller.net/datasheet.php?model=122722&locale=ru_RU
Силовые автоматические выключатели | 63800 | 0000122723 | +IZM-SH403 | 416.84 | 491.8712 | 1 | D | 3.8 | 17.325 | Защитные шторки, для IZM40, 3П | http://datasheet.moeller.net/datasheet.php?model=122723&locale=ru_RU
Силовые автоматические выключатели | 63800 | 0000122724 | +IZM-SH633 | 416.39 | 491.3402 | 1 | D | 4.75 | 22.575 | Защитные шторки, для IZM63, 3П | http://datasheet.moeller.net/datasheet.php?model=122724&locale=ru_RU
Силовые автоматические выключатели | 63800 | 0000122725 | +IZM-SH204 | 245.61 | 289.8198 | 1 | D | 2.375 | 11.2875 | Защитные шторки, для IZM20, 4П | http://datasheet.moeller.net/datasheet.php?model=122725&locale=ru_RU
Силовые автоматические выключатели | 63800 | 0000122726 | +IZM-SH324 | 297.54 | 351.0972 | 1 | D | 2.85 | 14.7 | Защитные шторки, для IZM32, 4П | http://datasheet.moeller.net/datasheet.php?model=122726&locale=ru_RU
Силовые автоматические выключатели | 63800 | 0000122727 | +IZM-SH404 | 498.18 | 587.8524 | 1 | D | 4.75 | 22.575 | Защитные шторки, для IZM40, 4П | http://datasheet.moeller.net/datasheet.php?model=122727&locale=ru_RU
Силовые автоматические выключатели | 63800 | 0000122728 | +IZM-SH634 | 498.26 | 587.9468 | 1 | D | 5.7 | 29.4 | Защитные шторки, для IZM63, 4П | http://datasheet.moeller.net/datasheet.php?model=122728&locale=ru_RU
Силовые автоматические выключатели | 63800 | 0000122729 | +IZM-M24DC | 814.75 | 961.405 | 1 | D | 2.866 | 5.5921 | Моторный привод, 24В DC | http://datasheet.moeller.net/datasheet.php?model=122729&locale=ru_RU
Силовые автоматические выключатели | 63800 | 0000122730 | +IZM-M48DC | 814.75 | 961.405 | 1 | D | 3.059 | 5.5921 | Моторный привод, 48В DC | http://datasheet.moeller.net/datasheet.php?model=122730&locale=ru_RU
Силовые автоматические выключатели | 63800 | 0000122731 | +IZM-M110DC | 814.75 | 961.405 | 1 | D | 3.159 | 5.5921 | Моторный привод, 110В DC | http://datasheet.moeller.net/datasheet.php?model=122731&locale=ru_RU
Силовые автоматические выключатели | 63800 | 0000122732 | +IZM-M220DC | 814.75 | 961.405 | 1 | D | 3.103 | 5.5921 | Моторный привод, 220В DC | http://datasheet.moeller.net/datasheet.php?model=122732&locale=ru_RU
Силовые автоматические выключатели | 63800 | 0000122733 | +IZM-M110AC | 814.75 | 961.405 | 1 | D | 3.159 | 5.5921 | Моторный привод, 110В AC | http://datasheet.moeller.net/datasheet.php?model=122733&locale=ru_RU
Силовые автоматические выключатели | 63800 | 0000122734 | +IZM-M230AC | 814.75 | 961.405 | 1 | D | 3.103 | 5.5921 | Моторный привод, 230В AC | http://datasheet.moeller.net/datasheet.php?model=122734&locale=ru_RU
Силовые автоматические выключатели | 63800 | 0000122735 | +IZM-OC | 215.67 | 254.4906 | 1 | D | 0.431 | 2.4499 | Счетчик коммутаций | http://datasheet.moeller.net/datasheet.php?model=122735&locale=ru_RU
Силовые автоматические выключатели | 63800 | 0000122736 | +IZM-ST24DC | 197.69 | 233.2742 | 1 | D | 0.582 | 2.4499 | Независимый расцепитель 24В DC | http://datasheet.moeller.net/datasheet.php?model=122736&locale=ru_RU
Силовые автоматические выключатели | 63800 | 0000122737 | +IZM-ST48DC | 197.69 | 233.2742 | 1 | D | 0.59 | 2.4499 | Независимый расцепитель 48В DC | http://datasheet.moeller.net/datasheet.php?model=122737&locale=ru_RU
Силовые автоматические выключатели | 63800 | 0000122738 | +IZM-ST110AD | 197.69 | 233.2742 | 1 | D | 0.595 | 2.4499 | Независимый расцепитель 110-127В АC/DC | http://datasheet.moeller.net/datasheet.php?model=122738&locale=ru_RU
Силовые автоматические выключатели | 63800 | 0000122739 | +IZM-ST230AD | 197.69 | 233.2742 | 1 | D | 0.586 | 2.4499 | Независимый расцепитель 208-250В AC/DC | http://datasheet.moeller.net/datasheet.php?model=122739&locale=ru_RU
Силовые автоматические выключатели | 63800 | 0000122743 | +IZM-STS230AD | 197.69 | 233.2742 | 1 | D | 0.617 | 2.4499 | Второй независимый расцепитель 208-250В AC/DC | http://datasheet.moeller.net/datasheet.php?model=122743&locale=ru_RU
Силовые автоматические выключатели | 63800 | 0000122744 | +IZM-SR24DC | 197.69 | 233.2742 | 1 | D | 0.496 | 2.4499 | Электромагнит включения 24В DC | http://datasheet.moeller.net/datasheet.php?model=122744&locale=ru_RU
Силовые автоматические выключатели | 63800 | 0000122745 | +IZM-SR48DC | 197.69 | 233.2742 | 1 | D | 0.5 | 2.4499 | Электромагнит включения 48В DC | http://datasheet.moeller.net/datasheet.php?model=122745&locale=ru_RU
Силовые автоматические выключатели | 63800 | 0000122746 | +IZM-SR110AD | 197.69 | 233.2742 | 1 | D | 0.5 | 2.4499 | Электромагнит включения 110-127В АC/DC | http://datasheet.moeller.net/datasheet.php?model=122746&locale=ru_RU
Силовые автоматические выключатели | 63800 | 0000122747 | +IZM-SR230AD | 197.69 | 233.2742 | 1 | D | 0.491 | 2.4499 | Электромагнит включения 208-250В AC/DC | http://datasheet.moeller.net/datasheet.php?model=122747&locale=ru_RU
Силовые автоматические выключатели | 63800 | 0000122748 | +IZM-UVR24DC | 215.67 | 254.4906 | 1 | D | 0.526 | 2.4499 | Расцепитель минимального напряжения 24В DC | http://datasheet.moeller.net/datasheet.php?model=122748&locale=ru_RU
Силовые автоматические выключатели | 63800 | 0000122749 | +IZM-UVR32DC | 215.67 | 254.4906 | 1 | D | 0.526 | 2.4499 | Расцепитель минимального напряжения 32В DC | http://datasheet.moeller.net/datasheet.php?model=122749&locale=ru_RU
Силовые автоматические выключатели | 63800 | 0000122750 | +IZM-UVR48DC | 215.67 | 254.4906 | 1 | D | 0.521 | 2.4499 | Расцепитель минимального напряжения 48В DC | http://datasheet.moeller.net/datasheet.php?model=122750&locale=ru_RU
Силовые автоматические выключатели | 63800 | 0000122751 | +IZM-UVR110DC | 215.67 | 254.4906 | 1 | D | 0.504 | 2.4499 | Расцепитель минимального напряжения 110В DC | http://datasheet.moeller.net/datasheet.php?model=122751&locale=ru_RU
Силовые автоматические выключатели | 63800 | 0000122752 | +IZM-UVR220DC | 215.67 | 254.4906 | 1 | D | 0.53 | 2.4499 | Расцепитель минимального напряжения 220В DC | http://datasheet.moeller.net/datasheet.php?model=122752&locale=ru_RU
Силовые автоматические выключатели | 63800 | 0000122753 | +IZM-UVR110AC | 215.67 | 254.4906 | 1 | D | 0.504 | 2.4499 | Расцепитель минимального напряжения 110В AC | http://datasheet.moeller.net/datasheet.php?model=122753&locale=ru_RU
Силовые автоматические выключатели | 63800 | 0000122754 | +IZM-UVR230AC | 215.67 | 254.4906 | 1 | D | 0.513 | 2.4499 | Расцепитель минимального напряжения 230В AC | http://datasheet.moeller.net/datasheet.php?model=122754&locale=ru_RU
Силовые автоматические выключатели | 63800 | 0000122755 | +IZM-UVR400AC | 215.67 | 254.4906 | 1 | D | 0.53 | 2.4499 | Расцепитель минимального напряжения 400В AC | http://datasheet.moeller.net/datasheet.php?model=122755&locale=ru_RU
Силовые автоматические выключатели | 63800 | 0000122758 | +IZM-AS22 | 95.98 | 113.2564 | 1 | D | 0.215 | 2.4499 | Вспомогательный контакт 2НО+2НЗ | http://datasheet.moeller.net/datasheet.php?model=122758&locale=ru_RU
Силовые автоматические выключатели | 63800 | 0000122759 | +IZM-AS44 | 191.71 | 226.2178 | 1 | D | 0.215 | 2.4499 | Вспомогательный контакт 4НО+4НЗ | http://datasheet.moeller.net/datasheet.php?model=122759&locale=ru_RU
Силовые автоматические выключатели | 63800 | 0000122760 | +IZM-LCS-SR | 307.57 | 362.9326 | 1 | D | 237.002 | 2.4499 | Контакт готовности к включению | http://datasheet.moeller.net/datasheet.php?model=122760&locale=ru_RU
Силовые автоматические выключатели | 63800 | 0000122761 | +IZM-LCS | 109.84 | 129.6112 | 1 | D | 245.62 | 2.4499 | Контакт готовности к включению для внешней сигнализации | http://datasheet.moeller.net/datasheet.php?model=122761&locale=ru_RU
Силовые автоматические выключатели | 63800 | 0000122762 | +IZM-OTS | 63.9 | 75.402 | 1 | D | 0.215 | 2.4499 | Контакт срабатывания расцепителя | http://datasheet.moeller.net/datasheet.php?model=122762&locale=ru_RU
Силовые автоматические выключатели | 63800 | 0000122766 | +IZM-RA | 67.2 | 79.296 | 1 | D | 0.215 | 2.4499 | Автоматический сброс | http://datasheet.moeller.net/datasheet.php?model=122766&locale=ru_RU
Силовые автоматические выключатели | 63800 | 0000122767 | +IZM-PLPC-P | 94.15 | 111.097 | 1 | D | 0.164 | 2.4499 | Закрываемая крышка кнопок, пластик | http://datasheet.moeller.net/datasheet.php?model=122767&locale=ru_RU
Силовые автоматические выключатели | 63800 | 0000122768 | +IZM-PLPC-M | 94.15 | 111.097 | 1 | D | 0.25 | 2.4499 | Закрываемая крышка кнопок, металл | http://datasheet.moeller.net/datasheet.php?model=122768&locale=ru_RU
Силовые автоматические выключатели | 63800 | 0000122771 | +IZM-KLP-SO-KIRK | 162.72 | 192.0096 | 1 | D | 0.315 | 2.4499 | Запирающее устройство KIRK | http://datasheet.moeller.net/datasheet.php?model=122771&locale=ru_RU
Силовые автоматические выключатели | 63800 | 0000122772 | +IZM-KLP-SO-CASTELL | 96.47 | 113.8346 | 1 | D | 0.306 | 2.4499 | Запирающее устройство CASTELL | http://datasheet.moeller.net/datasheet.php?model=122772&locale=ru_RU
Силовые автоматические выключатели | 63800 | 0000122773 | +IZM-KLP-SO-RONIS | 59.43 | 70.1274 | 1 | D | 0.315 | 2.4499 | Запирающее устройство RONIS | http://datasheet.moeller.net/datasheet.php?model=122773&locale=ru_RU
Силовые автоматические выключатели | 63800 | 0000122776 | +IZM-DTV-EP | 884.66 | 1043.8988 | 1 | D | 0.01 | - | Защита от замыкания на землю, расцепитель типа 520LSI | http://datasheet.moeller.net/datasheet.php?model=122776&locale=ru_RU
Силовые автоматические выключатели | 63800 | 0000122779 | +IZM-DTU-HA2 | 237.66 | 280.4388 | 1 | D | 0.01 | - | Сигнализация перегрузки, расцепитель типа 1150 | http://datasheet.moeller.net/datasheet.php?model=122779&locale=ru_RU
Силовые автоматические выключатели | 63800 | 0000122780 | +IZM-DTU-EP | 884.84 | 1044.1112 | 1 | D | 0.01 | - | Защита от замыкания на землю, расцепитель типа 520МС, 24/48 В DC | http://datasheet.moeller.net/datasheet.php?model=122780&locale=ru_RU
Силовые автоматические выключатели | 63800 | 0000122782 | +IZM-DTU-EP2 | 884.84 | 1044.1112 | 1 | D | 0.01 | - | Защита от замыкания на землю, расцепитель типа 520МС, 120 В AC | http://datasheet.moeller.net/datasheet.php?model=122782&locale=ru_RU
Силовые автоматические выключатели | 63800 | 0000122785 | +IZM-DTU-EA2 | 237.66 | 280.4388 | 1 | D | 0.01 | - | Сигнализация от замыкания на землю, расцепитель типа 520МС | http://datasheet.moeller.net/datasheet.php?model=122785&locale=ru_RU
Силовые автоматические выключатели | 63800 | 0000122788 | +IZM-DTU-NPC | 210.25 | 248.095 | 1 | D | 0.01 | - | Электронный расцепитель тип U, без коммуникации, без внешнего питания | http://datasheet.moeller.net/datasheet.php?model=122788&locale=ru_RU
Силовые автоматические выключатели | 63800 | 0000122789 | IZM-SEC-WR90 | 112.45 | 132.691 | 1 | D | 0.677 | 2.3434 | Клеммный блок вторичных цепей | http://datasheet.moeller.net/datasheet.php?model=122789&locale=ru_RU
Силовые автоматические выключатели | 63800 | 0000122790 | +IZM-DTU-NC | 146.26 | 172.5868 | 1 | D | 0.01 | - | Электронный расцепитель тип U, без коммуникации | http://datasheet.moeller.net/datasheet.php?model=122790&locale=ru_RU
Силовые автоматические выключатели | 63800 | 0000122793 | +IZM-RP203-200 | 10.88 | 12.8384 | 1 | D | 3.059 | 4.9429 | Модуль номинального тока + трансформатор тока, 200A, IZM203 | http://datasheet.moeller.net/datasheet.php?model=122793&locale=ru_RU
Силовые автоматические выключатели | 63800 | 0000122794 | +IZM-RP203-250 | 10.91 | 12.8738 | 1 | D | 3.146 | 4.9429 | Модуль номинального тока + трансформатор тока, 250A , IZM203 | http://datasheet.moeller.net/datasheet.php?model=122794&locale=ru_RU
Силовые автоматические выключатели | 63800 | 0000122795 | +IZM-RP203-300 | 10.91 | 12.8738 | 1 | D | 3.184 | 4.9429 | Модуль номинального тока + трансформатор тока, 300А, IZM203 | http://datasheet.moeller.net/datasheet.php?model=122795&locale=ru_RU
Силовые автоматические выключатели | 63800 | 0000122796 | +IZM-RP203-400 | 10.91 | 12.8738 | 1 | D | 3.184 | 4.9429 | Модуль номинального тока + трансформатор тока, 400A , IZM203 | http://datasheet.moeller.net/datasheet.php?model=122796&locale=ru_RU
Силовые автоматические выключатели | 63800 | 0000122797 | +IZM-RP203-630 | 10.91 | 12.8738 | 1 | D | 3.184 | 4.9429 | Модуль номинального тока + трансформатор тока, 630A, IZM203 | http://datasheet.moeller.net/datasheet.php?model=122797&locale=ru_RU
Силовые автоматические выключатели | 63800 | 0000122798 | +IZM-RP203-800 | 10.91 | 12.8738 | 1 | D | 3.09 | 4.9429 | Модуль номинального тока + трансформатор тока, 800A , IZM203 | http://datasheet.moeller.net/datasheet.php?model=122798&locale=ru_RU
Силовые автоматические выключатели | 63800 | 0000122799 | +IZM-RP203-1000 | 10.91 | 12.8738 | 1 | D | 3.447 | 4.9429 | Модуль номинального тока + трансформатор тока, 1000A , IZM203 | http://datasheet.moeller.net/datasheet.php?model=122799&locale=ru_RU
Силовые автоматические выключатели | 63800 | 0000122800 | +IZM-RP203-1250 | 10.91 | 12.8738 | 1 | D | 3.447 | 4.9429 | Модуль номинального тока + трансформатор тока, 1250A , IZM203 | http://datasheet.moeller.net/datasheet.php?model=122800&locale=ru_RU
Силовые автоматические выключатели | 63800 | 0000122801 | +IZM-RP203-1600 | 10.91 | 12.8738 | 1 | D | 3.447 | 4.9429 | Модуль номинального тока + трансформатор тока, 1600A , IZM203 | http://datasheet.moeller.net/datasheet.php?model=122801&locale=ru_RU
Силовые автоматические выключатели | 63800 | 0000122803 | +IZM-RP323-200 | 10.88 | 12.8384 | 1 | D | 3.059 | 4.9429 | Модуль номинального тока + трансформатор тока, 200A, IZM323 | http://datasheet.moeller.net/datasheet.php?model=122803&locale=ru_RU
Силовые автоматические выключатели | 63800 | 0000122804 | +IZM-RP323-250 | 10.88 | 12.8384 | 1 | D | 3.146 | 4.9429 | Модуль номинального тока + трансформатор тока, 250A , IZM323 | http://datasheet.moeller.net/datasheet.php?model=122804&locale=ru_RU
Силовые автоматические выключатели | 63800 | 0000122805 | +IZM-RP323-300 | 10.88 | 12.8384 | 1 | D | 3.184 | 4.9429 | Модуль номинального тока + трансформатор тока, 300А, IZM323 | http://datasheet.moeller.net/datasheet.php?model=122805&locale=ru_RU
Силовые автоматические выключатели | 63800 | 0000122806 | +IZM-RP323-400 | 10.88 | 12.8384 | 1 | D | 2.909 | 4.9429 | Модуль номинального тока + трансформатор тока, 400A , IZM323 | http://datasheet.moeller.net/datasheet.php?model=122806&locale=ru_RU
Силовые автоматические выключатели | 63800 | 0000122807 | +IZM-RP323-630 | 10.88 | 12.8384 | 1 | D | 3.103 | 4.9429 | Модуль номинального тока + трансформатор тока, 630A, IZM323 | http://datasheet.moeller.net/datasheet.php?model=122807&locale=ru_RU
Силовые автоматические выключатели | 63800 | 0000122808 | +IZM-RP323-800 | 10.88 | 12.8384 | 1 | D | 3.09 | 4.9429 | Модуль номинального тока + трансформатор тока, 800A , IZM323 | http://datasheet.moeller.net/datasheet.php?model=122808&locale=ru_RU
Силовые автоматические выключатели | 63800 | 0000122809 | +IZM-RP323-1000 | 10.88 | 12.8384 | 1 | D | 3.447 | 4.9429 | Модуль номинального тока + трансформатор тока, 1000A , IZM323 | http://datasheet.moeller.net/datasheet.php?model=122809&locale=ru_RU
Силовые автоматические выключатели | 63800 | 0000122810 | +IZM-RP323-1250 | 10.88 | 12.8384 | 1 | D | 3.447 | 4.9429 | Модуль номинального тока + трансформатор тока, 1250A , IZM323 | http://datasheet.moeller.net/datasheet.php?model=122810&locale=ru_RU
Силовые автоматические выключатели | 63800 | 0000122811 | +IZM-RP323-1600 | 10.88 | 12.8384 | 1 | D | 3.447 | 4.9429 | Модуль номинального тока + трансформатор тока, 1600A , IZM323 | http://datasheet.moeller.net/datasheet.php?model=122811&locale=ru_RU
Силовые автоматические выключатели | 63800 | 0000122812 | +IZM-RP323-2000 | 10.91 | 12.8738 | 1 | D | 3.447 | 4.9429 | Модуль номинального тока + трансформатор тока, 2000A , IZM323 | http://datasheet.moeller.net/datasheet.php?model=122812&locale=ru_RU
Силовые автоматические выключатели | 63800 | 0000122813 | +IZM-RP323-2500 | 10.91 | 12.8738 | 1 | D | 3.891 | 4.9429 | Модуль номинального тока + трансформатор тока, 2500A , IZM323 | http://datasheet.moeller.net/datasheet.php?model=122813&locale=ru_RU
Силовые автоматические выключатели | 63800 | 0000122815 | +IZM-RP403-2000 | 10.88 | 12.8384 | 1 | D | 3.447 | 4.9429 | Модуль номинального тока + трансформатор тока, 2000A , IZM403 | http://datasheet.moeller.net/datasheet.php?model=122815&locale=ru_RU
Силовые автоматические выключатели | 63800 | 0000122816 | +IZM-RP403-2500 | 10.88 | 12.8384 | 1 | D | 3.447 | 4.9429 | Модуль номинального тока + трансформатор тока, 2500A , IZM403 | http://datasheet.moeller.net/datasheet.php?model=122816&locale=ru_RU
Силовые автоматические выключатели | 63800 | 0000122817 | +IZM-RP403-3200 | 10.88 | 12.8384 | 1 | D | 3.447 | 4.9429 | Модуль номинального тока + трансформатор тока , 3200А, IZM403 | http://datasheet.moeller.net/datasheet.php?model=122817&locale=ru_RU
Силовые автоматические выключатели | 63800 | 0000122821 | +IZM-RP633-4000 | 10.91 | 12.8738 | 1 | D | 4.309 | 4.9429 | Модуль номинального тока + трансформатор тока, 4000А , IZM634 | http://datasheet.moeller.net/datasheet.php?model=122821&locale=ru_RU
Силовые автоматические выключатели | 63800 | 0000122822 | +IZM-RP633-5000 | 10.91 | 12.8738 | 1 | D | 4.309 | 4.9429 | Модуль номинального тока + трансформатор тока, 5000A , IZM634 | http://datasheet.moeller.net/datasheet.php?model=122822&locale=ru_RU
Силовые автоматические выключатели | 63800 | 0000122824 | +IZM-RP204-200 | 10.88 | 12.8384 | 1 | D | 3.059 | 4.9429 | Модуль номинального тока + трансформатор тока, 200A, IZM204 | http://datasheet.moeller.net/datasheet.php?model=122824&locale=ru_RU
Силовые автоматические выключатели | 63800 | 0000122825 | +IZM-RP204-250 | 10.88 | 12.8384 | 1 | D | 3.146 | 4.9429 | Модуль номинального тока + трансформатор тока, 250A , IZM204 | http://datasheet.moeller.net/datasheet.php?model=122825&locale=ru_RU
Силовые автоматические выключатели | 63800 | 0000122826 | +IZM-RP204-300 | 10.88 | 12.8384 | 1 | D | 3.184 | 4.9429 | Модуль номинального тока + трансформатор тока, 300А, IZM204 | http://datasheet.moeller.net/datasheet.php?model=122826&locale=ru_RU
Силовые автоматические выключатели | 63800 | 0000122827 | +IZM-RP204-400 | 10.88 | 12.8384 | 1 | D | 2.909 | 4.9429 | Модуль номинального тока + трансформатор тока, 400A , IZM204 | http://datasheet.moeller.net/datasheet.php?model=122827&locale=ru_RU
Силовые автоматические выключатели | 63800 | 0000122828 | +IZM-RP204-630 | 10.88 | 12.8384 | 1 | D | 3.103 | 4.9429 | Модуль номинального тока + трансформатор тока, 630A, IZM204 | http://datasheet.moeller.net/datasheet.php?model=122828&locale=ru_RU
Силовые автоматические выключатели | 63800 | 0000122829 | +IZM-RP204-800 | 10.88 | 12.8384 | 1 | D | 3.09 | 4.9429 | Модуль номинального тока + трансформатор тока, 800A , IZM204 | http://datasheet.moeller.net/datasheet.php?model=122829&locale=ru_RU
Силовые автоматические выключатели | 63800 | 0000122831 | +IZM-RP204-1250 | 10.88 | 12.8384 | 1 | D | 3.447 | 4.9429 | Модуль номинального тока + трансформатор тока, 1250A , IZM204 | http://datasheet.moeller.net/datasheet.php?model=122831&locale=ru_RU
Силовые автоматические выключатели | 63800 | 0000122832 | +IZM-RP204-1600 | 10.88 | 12.8384 | 1 | D | 3.447 | 4.9429 | Модуль номинального тока + трансформатор тока, 1600A , IZM204 | http://datasheet.moeller.net/datasheet.php?model=122832&locale=ru_RU
Силовые автоматические выключатели | 63800 | 0000122834 | +IZM-RP324-200 | 10.88 | 12.8384 | 1 | D | 3.059 | 4.9429 | Модуль номинального тока + трансформатор тока, 200A, IZM324 | http://datasheet.moeller.net/datasheet.php?model=122834&locale=ru_RU
Силовые автоматические выключатели | 63800 | 0000122835 | +IZM-RP324-250 | 10.88 | 12.8384 | 1 | D | 3.146 | 4.9429 | Модуль номинального тока + трансформатор тока, 250A , IZM324 | http://datasheet.moeller.net/datasheet.php?model=122835&locale=ru_RU
Силовые автоматические выключатели | 63800 | 0000122836 | +IZM-RP324-300 | 10.88 | 12.8384 | 1 | D | 3.184 | 4.9429 | Модуль номинального тока + трансформатор тока, 300А, IZM324 | http://datasheet.moeller.net/datasheet.php?model=122836&locale=ru_RU
Силовые автоматические выключатели | 63800 | 0000122837 | +IZM-RP324-400 | 10.88 | 12.8384 | 1 | D | 2.909 | 4.9429 | Модуль номинального тока + трансформатор тока, 400A , IZM324 | http://datasheet.moeller.net/datasheet.php?model=122837&locale=ru_RU
Силовые автоматические выключатели | 63800 | 0000122838 | +IZM-RP324-630 | 10.88 | 12.8384 | 1 | D | 3.103 | 4.9429 | Модуль номинального тока + трансформатор тока, 630A, IZM324 | http://datasheet.moeller.net/datasheet.php?model=122838&locale=ru_RU
Силовые автоматические выключатели | 63800 | 0000122839 | +IZM-RP324-800 | 10.88 | 12.8384 | 1 | D | 3.09 | 4.9429 | Модуль номинального тока + трансформатор тока, 800A , IZM324 | http://datasheet.moeller.net/datasheet.php?model=122839&locale=ru_RU
Силовые автоматические выключатели | 63800 | 0000122840 | +IZM-RP324-1000 | 10.88 | 12.8384 | 1 | D | 3.447 | 4.9429 | Модуль номинального тока + трансформатор тока, 1000A , IZM324 | http://datasheet.moeller.net/datasheet.php?model=122840&locale=ru_RU
Силовые автоматические выключатели | 63800 | 0000122841 | +IZM-RP324-1250 | 10.88 | 12.8384 | 1 | D | 3.447 | 4.9429 | Модуль номинального тока + трансформатор тока, 1250A , IZM324 | http://datasheet.moeller.net/datasheet.php?model=122841&locale=ru_RU
Силовые автоматические выключатели | 63800 | 0000122842 | +IZM-RP324-1600 | 10.88 | 12.8384 | 1 | D | 3.447 | 4.9429 | Модуль номинального тока + трансформатор тока, 1600A , IZM324 | http://datasheet.moeller.net/datasheet.php?model=122842&locale=ru_RU
Силовые автоматические выключатели | 63800 | 0000122843 | +IZM-RP324-2000 | 10.88 | 12.8384 | 1 | D | 3.447 | 4.9429 | Модуль номинального тока + трансформатор тока, 2000A , IZM324 | http://datasheet.moeller.net/datasheet.php?model=122843&locale=ru_RU
Силовые автоматические выключатели | 63800 | 0000122844 | +IZM-RP324-2500 | 10.88 | 12.8384 | 1 | D | 3.891 | 4.9429 | Модуль номинального тока + трансформатор тока, 2500A , IZM324 | http://datasheet.moeller.net/datasheet.php?model=122844&locale=ru_RU
Силовые автоматические выключатели | 63800 | 0000122846 | +IZM-RP404-2000 | 10.88 | 12.8384 | 1 | D | 3.447 | 4.9429 | Модуль номинального тока + трансформатор тока, 2000A , IZM404 | http://datasheet.moeller.net/datasheet.php?model=122846&locale=ru_RU
Силовые автоматические выключатели | 63800 | 0000122847 | +IZM-RP404-2500 | 10.88 | 12.8384 | 1 | D | 3.447 | 4.9429 | Модуль номинального тока + трансформатор тока, 2500A , IZM404 | http://datasheet.moeller.net/datasheet.php?model=122847&locale=ru_RU
Силовые автоматические выключатели | 63800 | 0000122848 | +IZM-RP404-3200 | 10.88 | 12.8384 | 1 | D | 3.447 | 4.9429 | Модуль номинального тока + трансформатор тока , 3200А, IZM404 | http://datasheet.moeller.net/datasheet.php?model=122848&locale=ru_RU
Силовые автоматические выключатели | 63800 | 0000122852 | +IZM-RP634-4000 | 10.88 | 12.8384 | 1 | D | 4.309 | 4.9429 | Модуль номинального тока + трансформатор тока, 4000a , IZM634 | http://datasheet.moeller.net/datasheet.php?model=122852&locale=ru_RU
Силовые автоматические выключатели | 63800 | 0000122853 | +IZM-RP634-5000 | 10.88 | 12.8384 | 1 | D | 4.309 | 4.9429 | Модуль номинального тока + трансформатор тока, 5000A , IZM634 | http://datasheet.moeller.net/datasheet.php?model=122853&locale=ru_RU
Силовые автоматические выключатели | 63800 | 0000122855 | IZM-CAS203-2000 | 1505.01 | 1775.9118 | 1 | D | 33.725 | 197.505 | Корзина, 3П, 2000А для IZM20 | http://datasheet.moeller.net/datasheet.php?model=122855&locale=ru_RU
Силовые автоматические выключатели | 63800 | 0000122856 | IZM-CAS323-2000 | 1683.21 | 1986.1878 | 1 | D | 57.475 | 197.505 | Корзина, 3П, 2000А для IZM32 | http://datasheet.moeller.net/datasheet.php?model=122856&locale=ru_RU
Силовые автоматические выключатели | 63800 | 0000122857 | IZM-CAS323-3200 | 3570.6 | 4213.308 | 1 | D | 60.325 | 197.505 | Корзина, 3П, 3200А для IZM32 | http://datasheet.moeller.net/datasheet.php?model=122857&locale=ru_RU
Силовые автоматические выключатели | 63800 | 0000122859 | IZM-CAS403-4000 | 3473.59 | 4098.8362 | 1 | D | 55.1 | 297 | Корзина, 3П, 4000А для IZM40 | http://datasheet.moeller.net/datasheet.php?model=122859&locale=ru_RU
Силовые автоматические выключатели | 63800 | 0000122860 | IZM-CAS633-4000 | 3659.26 | 4317.9268 | 1 | D | 121.505 | 240.5891 | Корзина, 3П, 4000А для IZM63 | http://datasheet.moeller.net/datasheet.php?model=122860&locale=ru_RU
Силовые автоматические выключатели | 63800 | 0000122861 | IZM-CAS633-6300 | 4137.68 | 4882.4624 | 1 | D | 121.505 | 240.5891 | Корзина, 3П, 5000-6300А для IZM63 | http://datasheet.moeller.net/datasheet.php?model=122861&locale=ru_RU
Силовые автоматические выключатели | 63800 | 0000122862 | IZM-CAS323-3200-1100V | 3050.79 | 3599.9322 | 1 | D | 60.325 | 197.505 | Корзина, 3П, 2000А для IZM32, 1100В | http://datasheet.moeller.net/datasheet.php?model=122862&locale=ru_RU
Силовые автоматические выключатели | 63800 | 0000122863 | IZM-CAS204-2000 | 1937.27 | 2285.9786 | 1 | D | 37.525 | 197.505 | Корзина, 4П, 2000А для IZM20 | http://datasheet.moeller.net/datasheet.php?model=122863&locale=ru_RU
Силовые автоматические выключатели | 63800 | 0000122864 | IZM-CAS324-2000 | 2094.45 | 2471.451 | 1 | D | 60.135 | 256.905 | Корзина, 4П, 2000А для IZM32 | http://datasheet.moeller.net/datasheet.php?model=122864&locale=ru_RU
Силовые автоматические выключатели | 63800 | 0000122865 | IZM-CAS324-3200 | 4264.26 | 5031.8268 | 1 | D | 72.485 | 256.905 | Корзина, 4П, 3200А для IZM32 | http://datasheet.moeller.net/datasheet.php?model=122865&locale=ru_RU
Силовые автоматические выключатели | 63800 | 0000122867 | IZM-CAS404-4000 | 4300.85 | 5075.003 | 1 | D | 64.315 | 367.9087 | Корзина, 4П, 4000А для IZM40 | http://datasheet.moeller.net/datasheet.php?model=122867&locale=ru_RU
Силовые автоматические выключатели | 63800 | 0000122868 | IZM-CAS634-4000 | 4186.55 | 4940.129 | 1 | D | 121.505 | 264.966 | Корзина, 4П, 4000А для IZM63 | http://datasheet.moeller.net/datasheet.php?model=122868&locale=ru_RU
Силовые автоматические выключатели | 63800 | 0000122869 | IZM-CAS634-6300 | 4217.65 | 4976.827 | 1 | D | 121.505 | 264.966 | Корзина, 4П, 5000-6300А для IZM63 | http://datasheet.moeller.net/datasheet.php?model=122869&locale=ru_RU
Силовые автоматические выключатели | 63800 | 0000122870 | IZM-CAS324-3200-1100V | 3662.12 | 4321.3016 | 1 | D | 72.485 | 256.905 | Корзина, 4П, 2000А для IZM32, 1100В | http://datasheet.moeller.net/datasheet.php?model=122870&locale=ru_RU
Силовые автоматические выключатели | 63800 | 0000122880 | IZM-CS4MB | 145.76 | 171.9968 | 1 | D | 2.268 | 2.4499 | Позиционный сигнальный выключатель, 4 перекл. контакта | http://datasheet.moeller.net/datasheet.php?model=122880&locale=ru_RU
Силовые автоматические выключатели | 63800 | 0000122906 | +IZM-DTP2 | 8.66 | 10.2188 | 1 | D | 0.01 | - | Сигнализация перегрузки | http://datasheet.moeller.net/datasheet.php?model=122906&locale=ru_RU
Силовые автоматические выключатели | 63800 | 0000122915 | +IZM-DTP-EPA | 884.66 | 1043.8988 | 1 | D | 0.01 | - | Защита от замыкания на землю, для расцепителя DT1150, 24/48В DC | http://datasheet.moeller.net/datasheet.php?model=122915&locale=ru_RU
Силовые автоматические выключатели | 63800 | 0000122925 | IZM-DEG | 163.64 | 193.0952 | 1 | D | 1.271 | 24.556 | Уплотнительная рамка | http://datasheet.moeller.net/datasheet.php?model=122925&locale=ru_RU
Силовые автоматические выключатели | 63800 | 0000122926 | IZM-DC | 350.5 | 413.59 | 1 | B | 1.338 | 24.556 | Защитный кожух | http://datasheet.moeller.net/datasheet.php?model=122926&locale=ru_RU
Силовые автоматические выключатели | 63800 | 0000122927 | IZM-M24DC | 854.69 | 1008.5342 | 1 | D | 2.866 | 5.5921 | Моторный привод, 24В DC | http://datasheet.moeller.net/datasheet.php?model=122927&locale=ru_RU
Силовые автоматические выключатели | 63800 | 0000122928 | IZM-M48DC | 854.69 | 1008.5342 | 1 | D | 3.059 | 5.5921 | Моторный привод, 48В DC | http://datasheet.moeller.net/datasheet.php?model=122928&locale=ru_RU
Силовые автоматические выключатели | 63800 | 0000122929 | IZM-M110DC | 854.69 | 1008.5342 | 1 | D | 3.159 | 5.5921 | Моторный привод, 110В DC | http://datasheet.moeller.net/datasheet.php?model=122929&locale=ru_RU
Силовые автоматические выключатели | 63800 | 0000122930 | IZM-M220DC | 854.69 | 1008.5342 | 1 | D | 3.103 | 5.5921 | Моторный привод, 220В DC | http://datasheet.moeller.net/datasheet.php?model=122930&locale=ru_RU
Силовые автоматические выключатели | 63800 | 0000122931 | IZM-M110AC | 854.69 | 1008.5342 | 1 | D | 3.159 | 5.5921 | Моторный привод, 110В AC | http://datasheet.moeller.net/datasheet.php?model=122931&locale=ru_RU
Силовые автоматические выключатели | 63800 | 0000122932 | IZM-M230AC | 854.69 | 1008.5342 | 1 | B | 3.103 | 5.5921 | Моторный привод, 230В AC | http://datasheet.moeller.net/datasheet.php?model=122932&locale=ru_RU
Силовые автоматические выключатели | 63800 | 0000122933 | IZM-OC | 225.66 | 266.2788 | 1 | D | 0.431 | 2.4499 | Счетчик коммутаций | http://datasheet.moeller.net/datasheet.php?model=122933&locale=ru_RU
Силовые автоматические выключатели | 63800 | 0000122934 | IZM-ST24DC | 206.7 | 243.906 | 1 | D | 0.582 | 2.4499 | Независимый расцепитель 24В DC | http://datasheet.moeller.net/datasheet.php?model=122934&locale=ru_RU
Силовые автоматические выключатели | 63800 | 0000122935 | IZM-ST48DC | 206.7 | 243.906 | 1 | D | 0.59 | 2.4499 | Независимый расцепитель 48В DC | http://datasheet.moeller.net/datasheet.php?model=122935&locale=ru_RU
Силовые автоматические выключатели | 63800 | 0000122936 | IZM-ST110AD | 206.7 | 243.906 | 1 | D | 0.595 | 2.4499 | Независимый расцепитель 110-127В АC/DC | http://datasheet.moeller.net/datasheet.php?model=122936&locale=ru_RU
Силовые автоматические выключатели | 63800 | 0000122937 | IZM-ST230AD | 206.7 | 243.906 | 1 | D | 0.586 | 2.4499 | Независимый расцепитель 208-250В AC/DC | http://datasheet.moeller.net/datasheet.php?model=122937&locale=ru_RU
Силовые автоматические выключатели | 63800 | 0000122938 | +IZM-DTP-EPA2 | 884.84 | 1044.1112 | 1 | D | 0.01 | - | Защита от замыкания на землю, для расцепителя DT1150, 240В AC | http://datasheet.moeller.net/datasheet.php?model=122938&locale=ru_RU
Силовые автоматические выключатели | 63800 | 0000122942 | IZM-SR24DC | 206.7 | 243.906 | 1 | D | 0.496 | 2.4499 | Электромагнит включения 24В DC | http://datasheet.moeller.net/datasheet.php?model=122942&locale=ru_RU
Силовые автоматические выключатели | 63800 | 0000122943 | IZM-SR48DC | 206.7 | 243.906 | 1 | D | 0.5 | 2.4499 | Электромагнит включения 48В DC | http://datasheet.moeller.net/datasheet.php?model=122943&locale=ru_RU
Силовые автоматические выключатели | 63800 | 0000122944 | IZM-SR110AD | 206.7 | 243.906 | 1 | D | 0.5 | 2.4499 | Электромагнит включения 110-127В АC/DC | http://datasheet.moeller.net/datasheet.php?model=122944&locale=ru_RU
Силовые автоматические выключатели | 63800 | 0000122945 | IZM-SR230AD | 206.7 | 243.906 | 1 | C | 0.491 | 2.4499 | Электромагнит включения 208-250В AC/DC | http://datasheet.moeller.net/datasheet.php?model=122945&locale=ru_RU
Силовые автоматические выключатели | 63800 | 0000122946 | IZM-UVR24DC | 225.66 | 266.2788 | 1 | C | 0.526 | 2.4499 | Расцепитель минимального напряжения 24В DC | http://datasheet.moeller.net/datasheet.php?model=122946&locale=ru_RU
Силовые автоматические выключатели | 63800 | 0000122947 | IZM-UVR32DC | 225.66 | 266.2788 | 1 | D | 0.526 | 2.4499 | Расцепитель минимального напряжения 32В DC | http://datasheet.moeller.net/datasheet.php?model=122947&locale=ru_RU
Силовые автоматические выключатели | 63800 | 0000122948 | IZM-UVR48DC | 225.66 | 266.2788 | 1 | D | 0.521 | 2.4499 | Расцепитель минимального напряжения 48В DC | http://datasheet.moeller.net/datasheet.php?model=122948&locale=ru_RU
Силовые автоматические выключатели | 63800 | 0000122949 | IZM-UVR110DC | 225.66 | 266.2788 | 1 | D | 0.504 | 2.4499 | Расцепитель минимального напряжения 110В DC | http://datasheet.moeller.net/datasheet.php?model=122949&locale=ru_RU
Силовые автоматические выключатели | 63800 | 0000122950 | IZM-UVR220DC | 225.66 | 266.2788 | 1 | D | 0.53 | 2.4499 | Расцепитель минимального напряжения 220В DC | http://datasheet.moeller.net/datasheet.php?model=122950&locale=ru_RU
Силовые автоматические выключатели | 63800 | 0000122951 | IZM-UVR110AC | 225.66 | 266.2788 | 1 | D | 0.504 | 2.4499 | Расцепитель минимального напряжения 110В AC | http://datasheet.moeller.net/datasheet.php?model=122951&locale=ru_RU
Силовые автоматические выключатели | 63800 | 0000122952 | IZM-UVR230AC | 225.66 | 266.2788 | 1 | C | 0.513 | 2.4499 | Расцепитель минимального напряжения 230В AC | http://datasheet.moeller.net/datasheet.php?model=122952&locale=ru_RU
Силовые автоматические выключатели | 63800 | 0000122953 | IZM-UVR400AC | 225.66 | 266.2788 | 1 | D | 0.53 | 2.4499 | Расцепитель минимального напряжения 400В AC | http://datasheet.moeller.net/datasheet.php?model=122953&locale=ru_RU
Силовые автоматические выключатели | 63800 | 0000122958 | IZM-AS22 | 201.7 | 238.006 | 1 | D | 0.215 | 2.4499 | Вспомогательный контакт 2НО+2НЗ | http://datasheet.moeller.net/datasheet.php?model=122958&locale=ru_RU
Силовые автоматические выключатели | 63800 | 0000122959 | IZM-LCS | 114.84 | 135.5112 | 1 | D | 245.62 | 2.4499 | Контакт готовности к включению | http://datasheet.moeller.net/datasheet.php?model=122959&locale=ru_RU
Силовые автоматические выключатели | 63800 | 0000122960 | IZM-OTS | 67.1 | 79.178 | 1 | B | 0.215 | 2.4499 | Контакт срабатывания расцепителя | http://datasheet.moeller.net/datasheet.php?model=122960&locale=ru_RU
Силовые автоматические выключатели | 63800 | 0000122965 | IZM-PLPC-P | 100.87 | 119.0266 | 1 | D | 0.164 | 2.4499 | Закрываемая крышка кнопок, пластик | http://datasheet.moeller.net/datasheet.php?model=122965&locale=ru_RU
Силовые автоматические выключатели | 63800 | 0000122966 | IZM-PLPC-M | 100.56 | 118.6608 | 1 | D | 0.25 | 2.4499 | Закрываемая крышка кнопок, металл | http://datasheet.moeller.net/datasheet.php?model=122966&locale=ru_RU
Силовые автоматические выключатели | 63800 | 0000122969 | IZM-KLP-SO-KIRK | 162.72 | 192.0096 | 1 | D | 0.315 | 2.4499 | Запирающее устройство KIRK | http://datasheet.moeller.net/datasheet.php?model=122969&locale=ru_RU
Силовые автоматические выключатели | 63800 | 0000122970 | IZM-KLP-SO-CASTELL | 90.49 | 106.7782 | 1 | D | 0.306 | 2.4499 | Запирающее устройство CASTELL | http://datasheet.moeller.net/datasheet.php?model=122970&locale=ru_RU
Силовые автоматические выключатели | 63800 | 0000122971 | IZM-KLP-SO-RONIS | 63.09 | 74.4462 | 1 | D | 0.315 | 2.4499 | Запирающее устройство RONIS | http://datasheet.moeller.net/datasheet.php?model=122971&locale=ru_RU
Силовые автоматические выключатели | 63800 | 0000122972 | IZM-KLP-CASS-R | 63.09 | 74.4462 | 1 | D | 0.31 | 2.4499 | Запирающее устройство для корзины, монтаж справа | http://datasheet.moeller.net/datasheet.php?model=122972&locale=ru_RU
Силовые автоматические выключатели | 63800 | 0000122973 | IZM-KLP-CASS-L | 63.09 | 74.4462 | 1 | D | 0.31 | 2.4499 | Запирающее устройство для корзины, монтаж слева | http://datasheet.moeller.net/datasheet.php?model=122973&locale=ru_RU
Силовые автоматические выключатели | 63800 | 0000122974 | IZM-LCS-SR | 316.29 | 373.2222 | 1 | D | 237.002 | 2.4499 | Контакт готовности к включению | http://datasheet.moeller.net/datasheet.php?model=122974&locale=ru_RU
Силовые автоматические выключатели | 63800 | 0000122975 | IZM-MIL-CAB1520 | 67.66 | 79.8388 | 1 | D | 2.155 | 13.5193 | Комплект тросиков для механической блокировки, 1520мм | http://datasheet.moeller.net/datasheet.php?model=122975&locale=ru_RU
Силовые автоматические выключатели | 63800 | 0000122976 | IZM-MIL-CAB1830 | 81.45 | 96.111 | 1 | D | 2.155 | 13.5193 | Комплект тросиков для механической блокировки, 1830мм | http://datasheet.moeller.net/datasheet.php?model=122976&locale=ru_RU
Силовые автоматические выключатели | 63800 | 0000122977 | IZM-MIL-CAB2440 | 175.53 | 207.1254 | 1 | D | 2.155 | 13.5193 | Комплект тросиков для механической блокировки, 2440мм | http://datasheet.moeller.net/datasheet.php?model=122977&locale=ru_RU
Силовые автоматические выключатели | 63800 | 0000122978 | IZM-MIL-CAB3050 | 263.59 | 311.0362 | 1 | D | 2.155 | 13.5193 | Комплект тросиков для механической блокировки, 3050мм | http://datasheet.moeller.net/datasheet.php?model=122978&locale=ru_RU
Силовые автоматические выключатели | 63800 | 0000122980 | IZM-MIL2C-F | 1030.42 | 1215.8956 | 1 | D | 3.895 | 42.4753 | Механическая блокировка для фиксированного исполнения, тип 2 | http://datasheet.moeller.net/datasheet.php?model=122980&locale=ru_RU
Силовые автоматические выключатели | 63800 | 0000122981 | IZM-MIL31C-F | 763.28 | 900.6704 | 1 | D | 6.033 | 42.4753 | Механическая блокировка для фиксированного исполнения, тип 31 | http://datasheet.moeller.net/datasheet.php?model=122981&locale=ru_RU
Силовые автоматические выключатели | 63800 | 0000122982 | IZM-MIL32C-F | 763.28 | 900.6704 | 1 | D | 6.033 | 42.4753 | Механическая блокировка для фиксированного исполнения, тип 32 | http://datasheet.moeller.net/datasheet.php?model=122982&locale=ru_RU
Силовые автоматические выключатели | 63800 | 0000122983 | IZM-MIL33C-F | 763.28 | 900.6704 | 1 | D | 6.033 | 42.4753 | Механическая блокировка для фиксированного исполнения, тип 33 | http://datasheet.moeller.net/datasheet.php?model=122983&locale=ru_RU
Силовые автоматические выключатели | 63800 | 0000122985 | IZM-MIL2C-W | 1030.42 | 1215.8956 | 1 | D | 1.823 | 42.4753 | Механическая блокировка для выкатного исполнения, тип 2 | http://datasheet.moeller.net/datasheet.php?model=122985&locale=ru_RU
Силовые автоматические выключатели | 63800 | 0000122986 | IZM-MIL31C-W | 763.28 | 900.6704 | 1 | D | 3.447 | 42.4753 | Механическая блокировка для выкатного исполнения, тип 31 | http://datasheet.moeller.net/datasheet.php?model=122986&locale=ru_RU
Силовые автоматические выключатели | 63800 | 0000122987 | IZM-MIL32C-W | 763.28 | 900.6704 | 1 | D | 3.447 | 42.4753 | Механическая блокировка для выкатного исполнения, тип 32 | http://datasheet.moeller.net/datasheet.php?model=122987&locale=ru_RU
Силовые автоматические выключатели | 63800 | 0000122988 | IZM-MIL33C-W | 763.28 | 900.6704 | 1 | D | 3.447 | 42.4753 | Механическая блокировка для выкатного исполнения, тип 33 | http://datasheet.moeller.net/datasheet.php?model=122988&locale=ru_RU
Силовые автоматические выключатели | 63800 | 0000122990 | +IZM-DTP-PFBT | 475.35 | 560.913 | 1 | D | 0.01 | - | Отвод напряжения при подаче питания снизу (доп. функция для расцепителя 1150) | http://datasheet.moeller.net/datasheet.php?model=122990&locale=ru_RU
Силовые автоматические выключатели | 63800 | 0000122995 | IZM-RP203-200 | 411.36 | 485.4048 | 1 | D | 3.059 | 4.9429 | Модуль номинального тока + трансформатор тока, 200A, IZM203 | http://datasheet.moeller.net/datasheet.php?model=122995&locale=ru_RU
Силовые автоматические выключатели | 63800 | 0000122996 | IZM-RP203-250 | 411 | 484.98 | 1 | D | 3.146 | 4.9429 | Модуль номинального тока + трансформатор тока, 250A, IZM203 | http://datasheet.moeller.net/datasheet.php?model=122996&locale=ru_RU
Силовые автоматические выключатели | 63800 | 0000122997 | IZM-RP203-300 | 411 | 484.98 | 1 | D | 3.184 | 4.9429 | Модуль номинального тока + трансформатор тока, 300А, IZM203 | http://datasheet.moeller.net/datasheet.php?model=122997&locale=ru_RU
Силовые автоматические выключатели | 63800 | 0000122998 | IZM-RP203-400 | 411 | 484.98 | 1 | D | 2.909 | 4.9429 | Модуль номинального тока + трансформатор тока, 400A, IZM203 | http://datasheet.moeller.net/datasheet.php?model=122998&locale=ru_RU
Силовые автоматические выключатели | 63800 | 0000122999 | IZM-RP203-630 | 411 | 484.98 | 1 | D | 3.103 | 4.9429 | Модуль номинального тока + трансформатор тока, 630A, IZM203 | http://datasheet.moeller.net/datasheet.php?model=122999&locale=ru_RU
Силовые автоматические выключатели | 63800 | 0000123000 | IZM-RP203-800 | 474.93 | 560.4174 | 1 | D | 3.09 | 4.9429 | Модуль номинального тока + трансформатор тока, 800A, IZM203 | http://datasheet.moeller.net/datasheet.php?model=123000&locale=ru_RU
Силовые автоматические выключатели | 63800 | 0000123001 | IZM-RP203-1000 | 474.93 | 560.4174 | 1 | D | 3.447 | 4.9429 | Модуль номинального тока + трансформатор тока, 1000A, IZM203 | http://datasheet.moeller.net/datasheet.php?model=123001&locale=ru_RU
Силовые автоматические выключатели | 63800 | 0000123002 | IZM-RP203-1250 | 474.93 | 560.4174 | 1 | D | 3.447 | 4.9429 | Модуль номинального тока + трансформатор тока, 1250A, IZM203 | http://datasheet.moeller.net/datasheet.php?model=123002&locale=ru_RU
Силовые автоматические выключатели | 63800 | 0000123003 | IZM-RP203-1600 | 561.69 | 662.7942 | 1 | D | 3.447 | 4.9429 | Модуль номинального тока + трансформатор тока, 1600A, IZM203 | http://datasheet.moeller.net/datasheet.php?model=123003&locale=ru_RU
Силовые автоматические выключатели | 63800 | 0000123004 | IZM-RP203-2000 | 562.18 | 663.3724 | 1 | D | 3.447 | 4.9429 | Модуль номинального тока + трансформатор тока, 2000A, IZM203 | http://datasheet.moeller.net/datasheet.php?model=123004&locale=ru_RU
Силовые автоматические выключатели | 63800 | 0000123057 | IZM-CTN-200 | 344.61 | 406.6398 | 1 | D | 1.504 | 10.351 | внешний трансформатор тока N, 200A, IZM20/32 | http://datasheet.moeller.net/datasheet.php?model=123057&locale=ru_RU
Силовые автоматические выключатели | 63800 | 0000123058 | IZM-CTN-250 | 344.61 | 406.6398 | 1 | D | 1.504 | 10.351 | внешний трансформатор тока N, 250A, IZM20/32 | http://datasheet.moeller.net/datasheet.php?model=123058&locale=ru_RU
Силовые автоматические выключатели | 63800 | 0000123059 | IZM-CTN-300 | 344.61 | 406.6398 | 1 | D | 1.586 | 10.351 | внешний трансформатор тока N, 300А, IZM20/32 | http://datasheet.moeller.net/datasheet.php?model=123059&locale=ru_RU
Силовые автоматические выключатели | 63800 | 0000123060 | IZM-CTN-400 | 344.61 | 406.6398 | 1 | D | 1.581 | 10.351 | внешний трансформатор тока N, 400A, IZM20/32 | http://datasheet.moeller.net/datasheet.php?model=123060&locale=ru_RU
Силовые автоматические выключатели | 63800 | 0000123061 | IZM-CTN-630 | 344.61 | 406.6398 | 1 | D | 1.581 | 10.351 | внешний трансформатор тока N, 630A, IZM20/32 | http://datasheet.moeller.net/datasheet.php?model=123061&locale=ru_RU
Силовые автоматические выключатели | 63800 | 0000123062 | IZM-CTN-800 | 344.61 | 406.6398 | 1 | D | 1.616 | 10.351 | внешний трансформатор тока N, 800A, IZM20/32 | http://datasheet.moeller.net/datasheet.php?model=123062&locale=ru_RU
Силовые автоматические выключатели | 63800 | 0000123063 | IZM-CTN-1000 | 344.61 | 406.6398 | 1 | D | 1.581 | 10.351 | внешний трансформатор тока N, 1000A, IZM20/32 | http://datasheet.moeller.net/datasheet.php?model=123063&locale=ru_RU
Силовые автоматические выключатели | 63800 | 0000123064 | IZM-CTN-1250 | 344.61 | 406.6398 | 1 | D | 1.616 | 10.351 | внешний трансформатор тока N, 1250A, IZM20/32 | http://datasheet.moeller.net/datasheet.php?model=123064&locale=ru_RU
Силовые автоматические выключатели | 63800 | 0000123065 | IZM-CTN-1600 | 344.61 | 406.6398 | 1 | D | 1.616 | 10.351 | внешний трансформатор тока N, 1600A, IZM20/32 | http://datasheet.moeller.net/datasheet.php?model=123065&locale=ru_RU
Силовые автоматические выключатели | 63800 | 0000123066 | IZM-CTN-2000 | 400.38 | 472.4484 | 1 | D | 1.724 | 10.351 | внешний трансформатор тока N, 2000A, IZM20/32 | http://datasheet.moeller.net/datasheet.php?model=123066&locale=ru_RU
Силовые автоматические выключатели | 63800 | 0000123067 | IZM-CTN-2500 | 400.38 | 472.4484 | 1 | D | 1.883 | 10.351 | внешний трансформатор тока N, 2500A, IZM32 | http://datasheet.moeller.net/datasheet.php?model=123067&locale=ru_RU
Силовые автоматические выключатели | 63800 | 0000123068 | IZM-CTN-3200 | 400.38 | 472.4484 | 1 | D | 2.155 | 10.351 | внешний трансформатор тока N, 3200, IZM32 | http://datasheet.moeller.net/datasheet.php?model=123068&locale=ru_RU
Силовые автоматические выключатели | 63800 | 0000123069 | IZM-CTN-4000 | 517.39 | 610.5202 | 1 | D | 1.724 | 10.351 | внешний трансформатор тока N, 4000a, IZM40/63 | http://datasheet.moeller.net/datasheet.php?model=123069&locale=ru_RU
Силовые автоматические выключатели | 63800 | 0000123070 | IZM-CTN-5000 | 517.39 | 610.5202 | 1 | D | 1.883 | 10.351 | внешний трансформатор тока N, 5000A, IZM63 | http://datasheet.moeller.net/datasheet.php?model=123070&locale=ru_RU
Силовые автоматические выключатели | 63800 | 0000123071 | IZM-CTN-6300 | 517.39 | 610.5202 | 1 | D | 2.155 | 10.351 | внешний трансформатор тока N, 6300A, IZM63 | http://datasheet.moeller.net/datasheet.php?model=123071&locale=ru_RU
Силовые автоматические выключатели | 63800 | 0000123072 | IZM-TV203N-2000 | 412.59 | 486.8562 | 1 | D | 5.171 | 4.9429 | Выводы, вертикальные, 2000A, IZM203N | http://datasheet.moeller.net/datasheet.php?model=123072&locale=ru_RU
Силовые автоматические выключатели | 63800 | 0000123074 | IZM-TV323B-1600 | 265.1 | 312.818 | 1 | D | 5.171 | 4.9429 | Выводы, вертикальные, 1600A, IZM323B | http://datasheet.moeller.net/datasheet.php?model=123074&locale=ru_RU
Силовые автоматические выключатели | 63800 | 0000123075 | IZM-TV323H-2000 | 327.2 | 386.096 | 1 | D | 5.171 | 4.9429 | Выводы, вертикальные, 2000A, IZM323H | http://datasheet.moeller.net/datasheet.php?model=123075&locale=ru_RU
Силовые автоматические выключатели | 63800 | 0000123077 | IZM-TV323H-3200 | 529.18 | 624.4324 | 1 | D | 5.171 | 4.9429 | Выводы, вертикальные, 3200A, IZM323H | http://datasheet.moeller.net/datasheet.php?model=123077&locale=ru_RU
Силовые автоматические выключатели | 63800 | 0000123084 | IZM-TV633H-6300 | 1705.71 | 2012.7378 | 1 | D | 5.171 | 4.9429 | Выводы, вертикальный, 6300, IZM633H | http://datasheet.moeller.net/datasheet.php?model=123084&locale=ru_RU
Силовые автоматические выключатели | 63800 | 0000123086 | IZM-TV204N-2000 | 597.82 | 705.4276 | 1 | D | 6.464 | 4.9429 | Выводы, вертикальные, 2000A, IZM204N | http://datasheet.moeller.net/datasheet.php?model=123086&locale=ru_RU
Силовые автоматические выключатели | 63800 | 0000123088 | IZM-TV324B-1600 | 353.76 | 417.4368 | 1 | D | 6.464 | 4.9429 | Выводы, вертикальные, 1600A, IZM324B | http://datasheet.moeller.net/datasheet.php?model=123088&locale=ru_RU
Силовые автоматические выключатели | 63800 | 0000123089 | IZM-TV324H-2000 | 475.35 | 560.913 | 1 | D | 6.464 | 4.9429 | Выводы, вертикальные, 2000A, IZM324H | http://datasheet.moeller.net/datasheet.php?model=123089&locale=ru_RU
Силовые автоматические выключатели | 63800 | 0000123091 | IZM-TV324H-3200 | 767.86 | 906.0748 | 1 | D | 6.464 | 4.9429 | Выводы, вертикальные, 3200A, IZM324H | http://datasheet.moeller.net/datasheet.php?model=123091&locale=ru_RU
Силовые автоматические выключатели | 63800 | 0000123096 | IZM-TV634H-4000 | 1206.61 | 1423.7998 | 1 | D | 6.464 | 4.9429 | Выводы, вертикальные, 4000a, IZM634H | http://datasheet.moeller.net/datasheet.php?model=123096&locale=ru_RU
Силовые автоматические выключатели | 63800 | 0000123098 | IZM-TV634H-6300 | 2274.29 | 2683.6622 | 1 | D | 6.464 | 4.9429 | Выводы, вертикальный, 6300, IZM634H | http://datasheet.moeller.net/datasheet.php?model=123098&locale=ru_RU
Силовые автоматические выключатели | 63800 | 0000123100 | IZM-TF203N-1250 | 267.67 | 315.8506 | 1 | D | 5.171 | 4.9429 | Выводы, фронтальные, 1250A, IZM203N | http://datasheet.moeller.net/datasheet.php?model=123100&locale=ru_RU
Силовые автоматические выключатели | 63800 | 0000123102 | IZM-TF203N-2000 | 352.39 | 415.8202 | 1 | D | 5.171 | 4.9429 | Выводы, фронтальные, 2000A, IZM203N | http://datasheet.moeller.net/datasheet.php?model=123102&locale=ru_RU
Силовые автоматические выключатели | 63800 | 0000123104 | IZM-TF323B-2500 | 412.45 | 486.691 | 1 | D | 5.171 | 4.9429 | Выводы, фронтальные, 2500A, IZM323B | http://datasheet.moeller.net/datasheet.php?model=123104&locale=ru_RU
Силовые автоматические выключатели | 63800 | 0000123105 | IZM-TF323H-3200 | 527.1 | 621.978 | 1 | D | 5.171 | 4.9429 | Выводы, передняя, 3200, IZM323H | http://datasheet.moeller.net/datasheet.php?model=123105&locale=ru_RU
Силовые автоматические выключатели | 63800 | 0000123108 | IZM-TF204N-1250 | 389.79 | 459.9522 | 1 | D | 5.171 | 4.9429 | Выводы, фронтальные, 1250A, IZM204N | http://datasheet.moeller.net/datasheet.php?model=123108&locale=ru_RU
Силовые автоматические выключатели | 63800 | 0000123110 | IZM-TF204N-2000 | 512.82 | 605.1276 | 1 | D | 5.171 | 4.9429 | Выводы, фронтальные, 2000A, IZM204N | http://datasheet.moeller.net/datasheet.php?model=123110&locale=ru_RU
Силовые автоматические выключатели | 63800 | 0000123112 | IZM-TF324B-2500 | 549.94 | 648.9292 | 1 | D | 5.171 | 4.9429 | Выводы, фронтальные, 2500A, IZM324B | http://datasheet.moeller.net/datasheet.php?model=123112&locale=ru_RU
Силовые автоматические выключатели | 63800 | 0000123113 | IZM-TF324H-3200 | 767.86 | 906.0748 | 1 | D | 5.171 | 4.9429 | Выводы, передняя, 3200, IZM324H | http://datasheet.moeller.net/datasheet.php?model=123113&locale=ru_RU
Силовые автоматические выключатели | 63800 | 0000123116 | IZM-SEC-TB2 | 32.87 | 38.7866 | 1 | D | 0.677 | 2.3434 | Клеммный блок вторичных цепей, 2 штуки | http://datasheet.moeller.net/datasheet.php?model=123116&locale=ru_RU
Силовые автоматические выключатели | 63800 | 0000123117 | IZM-SEC-TB15 | 201.11 | 237.3098 | 1 | D | 0.677 | 2.3434 | Клеммный блок вторичных цепей, 15 штук | http://datasheet.moeller.net/datasheet.php?model=123117&locale=ru_RU
Силовые автоматические выключатели | 63800 | 0000124015 | IZMX-DTP | 2076.57 | 2450.3526 | 1 | D | 0.315 | 1 | Запасной блок расцепителя для профессиональной защиты тип P (Digitrip 1150i LSI)
Силовые автоматические выключатели | 63800 | 0000124026 | +IZMX-RP16-200 | 10.51 | 12.4018 | 1 | D | 0.026 | 1 | Модуль номинального тока, 200A, IZMX16
Силовые автоматические выключатели | 63800 | 0000124027 | IZMX-RP16A-200 | 260.53 | 307.4254 | 1 | D | 0.026 | 1 | Модуль номинального тока, 200A, IZMX16, In до 800А
Силовые автоматические выключатели | 63800 | 0000124028 | +IZMX-RP16-250 | 10.51 | 12.4018 | 1 | D | 0.026 | 1 | Модуль номинального тока, 250A, IZMX16
Силовые автоматические выключатели | 63800 | 0000124029 | IZMX-RP16A-250 | 260.53 | 307.4254 | 1 | D | 0.026 | 1 | Модуль номинального тока, 250A, IZMX16, In до 800А
Силовые автоматические выключатели | 63800 | 0000124030 | +IZMX-RP16-300 | 10.51 | 12.4018 | 1 | D | 0.026 | 1 | Модуль номинального тока, 300А, IZMX16
Силовые автоматические выключатели | 63800 | 0000124031 | IZMX-RP16A-300 | 260.53 | 307.4254 | 1 | D | 0.026 | 1 | Модуль номинального тока, 300А, IZMX16, In до 800А
Силовые автоматические выключатели | 63800 | 0000124032 | +IZMX-RP16-400 | 10.51 | 12.4018 | 1 | D | 0.026 | 1 | Модуль номинального тока, 400A, IZMX16
Силовые автоматические выключатели | 63800 | 0000124033 | IZMX-RP16A-400 | 260.53 | 307.4254 | 1 | D | 0.026 | 1 | Модуль номинального тока, 400A, IZMX16, In до 800А
Силовые автоматические выключатели | 63800 | 0000124034 | IZMX-RP16B-400 | 260.53 | 307.4254 | 1 | D | 0.026 | 1 | Модуль номинального тока, 400A, IZMX16, In 1000A-1250A
Силовые автоматические выключатели | 63800 | 0000124035 | +IZMX-RP16-500 | 10.51 | 12.4018 | 1 | D | 0.026 | 1 | Модуль номинального тока, 500A, IZMX16
Силовые автоматические выключатели | 63800 | 0000124036 | IZMX-RP16A-500 | 260.53 | 307.4254 | 1 | D | 0.026 | 1 | Модуль номинального тока, 500A, IZMX16, In до 800А
Силовые автоматические выключатели | 63800 | 0000124037 | IZMX-RP16B-500 | 260.53 | 307.4254 | 1 | D | 0.026 | 1 | Модуль номинального тока, 500A, IZMX16, In 1000A-1250A
Силовые автоматические выключатели | 63800 | 0000124038 | +IZMX-RP16-630 | 10.51 | 12.4018 | 1 | D | 0.026 | 1 | Модуль номинального тока, 630A, IZMX16
Силовые автоматические выключатели | 63800 | 0000124039 | IZMX-RP16A-630 | 260.53 | 307.4254 | 1 | D | 0.026 | 1 | Модуль номинального тока, 630A, IZMX16, In до 800А
Силовые автоматические выключатели | 63800 | 0000124040 | IZMX-RP16B-630 | 260.53 | 307.4254 | 1 | D | 0.026 | 1 | Модуль номинального тока, 630A, IZMX16, In 1000A-1250A
Силовые автоматические выключатели | 63800 | 0000124041 | +IZMX-RP16-800 | 10.51 | 12.4018 | 1 | D | 0.026 | 1 | Модуль номинального тока, 800A, IZMX16
Силовые автоматические выключатели | 63800 | 0000124042 | IZMX-RP16A-800 | 260.53 | 307.4254 | 1 | D | 0.026 | 1 | Модуль номинального тока, 800A, IZMX16, In = 800A
Силовые автоматические выключатели | 63800 | 0000124043 | IZMX-RP16B-800 | 260.53 | 307.4254 | 1 | D | 0.026 | 1 | Модуль номинального тока, 800A, IZMX16, In 1000A-1250A
Силовые автоматические выключатели | 63800 | 0000124051 | IZMX-RP16C-800 | 260.53 | 307.4254 | 1 | D | 0.026 | 1 | Модуль номинального тока, 800A, IZMX16, In = 1600A
Силовые автоматические выключатели | 63800 | 0000124091 | +IZMX-RP16-1000 | 10.51 | 12.4018 | 1 | D | 0.026 | 1 | Модуль номинального тока 1000А, IZMX16
Силовые автоматические выключатели | 63800 | 0000124131 | IZMX-RP16B-1000 | 260.53 | 307.4254 | 1 | D | 0.053 | 1 | Модуль номинального тока, 1000A, IZMX16, In 1000A-1250A
Силовые автоматические выключатели | 63800 | 0000124156 | IZMX-RP16C-1000 | 260.53 | 307.4254 | 1 | D | 0.026 | 1 | Модуль номинального тока, 1000A, IZMX16, In = 1600A
Силовые автоматические выключатели | 63800 | 0000124157 | +IZMX-RP16-1250 | 10.51 | 12.4018 | 1 | D | 0.026 | 1 | Модуль номинального тока, 1250A, IZMX16
Силовые автоматические выключатели | 63800 | 0000124158 | IZMX-RP16B-1250 | 260.53 | 307.4254 | 1 | D | 0.026 | 1 | Модуль номинального тока, 1250A, IZMX16, In = 1250A
Силовые автоматические выключатели | 63800 | 0000124159 | IZMX-RP16C-1250 | 260.53 | 307.4254 | 1 | D | 0.026 | 1 | Модуль номинального тока, 1250A, IZMX16, In = 1600A
Силовые автоматические выключатели | 63800 | 0000124160 | IZMX-RP16C-1600 | 260.53 | 307.4254 | 1 | D | 0.026 | 1 | Модуль номинального тока, 1600A, IZMX16
Силовые автоматические выключатели | 63800 | 0000124209 | +IZM-RP633-2500 | 10.88 | 12.8384 | 1 | D | 4.309 | 4.9429 | Модуль номинального тока + трансформатор тока, 2500А, IZM633 | http://datasheet.moeller.net/datasheet.php?model=124209&locale=ru_RU
Силовые автоматические выключатели | 63800 | 0000124235 | IZM-PMINT | 995.45 | 1174.631 | 1 | D | 0.907 | 0.96786 | Интерфейс коммуникации Profibus | http://datasheet.moeller.net/datasheet.php?model=124235&locale=ru_RU
Силовые автоматические выключатели | 63800 | 0000124236 | IZM-MMINT | 995.45 | 1174.631 | 1 | D | 0.907 | 0.96786 | Интерфейс коммуникации Modbus | http://datasheet.moeller.net/datasheet.php?model=124236&locale=ru_RU
Силовые автоматические выключатели | 63800 | 0000124264 | +IZM-RP634-2000 | 10.88 | 12.8384 | 1 | D | 4.309 | 4.9429 | Модуль номинального тока + трансформатор тока, 2000А, IZM634 | http://datasheet.moeller.net/datasheet.php?model=124264&locale=ru_RU
Силовые автоматические выключатели | 63800 | 0000124285 | IZMX-CS40-L | 156.34 | 184.4812 | 1 | D | 0.15 | 0.125 | Позиционный контакт для корзины, монтаж слева
Силовые автоматические выключатели | 63800 | 0000124298 | IZMX-RR24DC-16 | 192.64 | 227.3152 | 1 | D | 0.15 | 1.5 | Дистанционный сброс 24 В DC, IZMX16
Силовые автоматические выключатели | 63800 | 0000124299 | +IZM-RP634-2500 | 10.88 | 12.8384 | 1 | D | 4.309 | 4.9429 | Модуль номинального тока + трансформатор тока, 2500A, IZM634 | http://datasheet.moeller.net/datasheet.php?model=124299&locale=ru_RU
Силовые автоматические выключатели | 63800 | 0000124301 | IZMX-RR110AD-16 | 192.64 | 227.3152 | 1 | D | 0.15 | 1.5 | Дистанционный сброс 110-125 В AC/DC, IZMX16
Силовые автоматические выключатели | 63800 | 0000124319 | +IZM-RP633-2000 | 10.88 | 12.8384 | 1 | D | 4.309 | 4.9429 | Модуль номинального тока + трансформатор тока, 2000A, IZM634 | http://datasheet.moeller.net/datasheet.php?model=124319&locale=ru_RU
Силовые автоматические выключатели | 63800 | 0000124339 | IZMX-RR230AD-16 | 192.64 | 227.3152 | 1 | D | 0.15 | 1.5 | Дистанционный сброс 220-240 В AC/DC, IZMX16
Силовые автоматические выключатели | 63800 | 0000124354 | +IZM-RP634-3200 | 10.88 | 12.8384 | 1 | D | 4.309 | 4.9429 | Модуль номинального тока + трансформатор тока, 3200A, IZM634 | http://datasheet.moeller.net/datasheet.php?model=124354&locale=ru_RU
Силовые автоматические выключатели | 63800 | 0000124374 | +IZM-RP633-3200 | 10.88 | 12.8384 | 1 | D | 4.309 | 4.9429 | Модуль номинального тока + трансформатор тока, 3200A, IZM633 | http://datasheet.moeller.net/datasheet.php?model=124374&locale=ru_RU
Силовые автоматические выключатели | 63800 | 0000124402 | IZMX-RP40E-1250 | 252.23 | 297.6314 | 1 | D | 0.04 | 1 | Модуль номинального тока, 1250A, IZMX40
Силовые автоматические выключатели | 63800 | 0000124403 | IZMX-RP40E-1600 | 252.23 | 297.6314 | 1 | D | 0.04 | 1 | Модуль номинального тока, 1600A, IZMX40
Силовые автоматические выключатели | 63800 | 0000124406 | IZMX-RP40F-1250 | 252.23 | 297.6314 | 1 | D | 0.04 | 1 | Модуль номинального тока, 1250A, IZMX40
Силовые автоматические выключатели | 63800 | 0000124407 | IZMX-RP40F-1600 | 252.23 | 297.6314 | 1 | D | 0.04 | 1 | Модуль номинального тока, 1600A, IZMX40
Силовые автоматические выключатели | 63800 | 0000124408 | IZMX-RP40F-2000 | 252.23 | 297.6314 | 1 | D | 0.04 | 1 | Модуль номинального тока, 2000A, IZMX40
Силовые автоматические выключатели | 63800 | 0000125649 | +IZM-PLPC-CB-P | 94.15 | 111.097 | 1 | D | 0.164 | 2.4499 | Блокировка, пластик | http://datasheet.moeller.net/datasheet.php?model=125649&locale=ru_RU
Силовые автоматические выключатели | 63800 | 0000125820 | +IZM-PLPC-CB-M | 94.15 | 111.097 | 1 | D | 0.25 | 2.4499 | Блокировка, металл | http://datasheet.moeller.net/datasheet.php?model=125820&locale=ru_RU
Силовые автоматические выключатели | 63800 | 0000126408 | IZMX-RP40F-2500 | 252.23 | 297.6314 | 1 | D | 0.04 | 1 | Модуль номинального тока, 2500A, IZMX40
Силовые автоматические выключатели | 63800 | 0000126412 | IZMX-RP40G-2000 | 252.23 | 297.6314 | 1 | D | 0.04 | 1 | Модуль номинального тока, 2000A, IZMX40
Силовые автоматические выключатели | 63800 | 0000126413 | IZMX-RP40G-2500 | 252.23 | 297.6314 | 1 | D | 0.04 | 1 | Модуль номинального тока, 2500A, IZMX40
Силовые автоматические выключатели | 63800 | 0000126414 | IZMX-RP40G-3200 | 252.23 | 297.6314 | 1 | D | 0.04 | 1 | Модуль номинального тока, 3200A, IZMX40
Силовые автоматические выключатели | 63800 | 0000126415 | IZMX-RP40G-4000 | 252.23 | 297.6314 | 1 | D | 0.04 | 1 | Модуль номинального тока, 4000A, IZMX40
Силовые автоматические выключатели | 63800 | 0000126416 | +IZMX-RP40-1250 | 14.34 | 16.9212 | 1 | D | 0.04 | 1 | Модуль номинального тока, 1250A, IZMX40
Силовые автоматические выключатели | 63800 | 0000126417 | +IZMX-RP40-1600 | 14.34 | 16.9212 | 1 | D | 0.04 | 1 | Модуль номинального тока, 1600A, IZMX40
Силовые автоматические выключатели | 63800 | 0000126418 | +IZMX-RP40-2000 | 14.34 | 16.9212 | 1 | D | 0.04 | 1 | Модуль номинального тока, 2000A, IZMX40
Силовые автоматические выключатели | 63800 | 0000126419 | +IZMX-RP40-2500 | 14.34 | 16.9212 | 1 | D | 0.04 | 1 | Модуль номинального тока, 2500A, IZMX40
Силовые автоматические выключатели | 63800 | 0000126420 | +IZMX-RP40-3200 | 14.34 | 16.9212 | 1 | D | 0.04 | 1 | Модуль номинального тока, 3200A, IZMX40
Силовые автоматические выключатели | 63800 | 0000126422 | +IZMX-DTV-Z | 250.48 | 295.5664 | 1 | D | 0.001 | 1.16 | ZSI, Digitrip 520, LSI + ZSI, 24VDC
Силовые автоматические выключатели | 63800 | 0000126423 | +IZMX-DTV-GZ | 1133.3 | 1337.294 | 1 | D | 0.001 | 1.16 | ZSI, Digitrip 520, LSIG, + ZSI, 24VDC
Силовые автоматические выключатели | 63800 | 0000155560 | +IZMX-DTU-A | 250.48 | 295.5664 | 1 | D | 0.315 | 1.16 | Защита от замыкания на землю, DT520M, 24/48VDC
Силовые автоматические выключатели | 63800 | 0000155563 | +IZMX-DTU-Z | 250.48 | 295.5664 | 1 | D | 0.315 | 1.16 | Опция зонной селективности ZSI, 520M
Силовые автоматические выключатели | 63800 | 0000155564 | +IZMX-DTU-AM | 1256 | 1482.08 | 1 | D | 0.315 | 1.16 | Защита от замыкания на землю, DT520M байпаса ARMS
Силовые автоматические выключатели | 63800 | 0000155565 | +IZMX-DTU-AZ | 1256 | 1482.08 | 1 | D | 0.315 | 1.16 | Защита от замыкания на землю, DT520M ZSI
Силовые автоматические выключатели | 63800 | 0000155567 | +IZMX-DTU-GZ | 1133.3 | 1337.294 | 1 | D | 0.315 | 1.16 | Защита от замыкания на землю, DT520M ZSI
Силовые автоматические выключатели | 63800 | 0000155568 | +IZMX-DTU-MZ | 1256 | 1482.08 | 1 | D | 0.315 | 1.16 | Функции ARMS+Зонная селективность ZSI, 520M
Силовые автоматические выключатели | 63800 | 0000155569 | +IZMX-DTU-AMZ | 1506.47 | 1777.6346 | 1 | D | 0.315 | 1.16 | Защита от замыкания на землю, DT520M + байпас ARMS и зонная селективность ZSI
Силовые автоматические выключатели | 63800 | 0000155570 | +IZMX-DTU-GMZ | 2139.61 | 2524.7398 | 1 | D | 0.315 | 1.16 | Защита от замыкания на землю, DT520M, байпаса ARMS и зонная селективность ZSI
Силовые автоматические выключатели | 63800 | 0000155571 | +IZMX-DTP-Z | 250.48 | 295.5664 | 1 | D | 0.315 | 1.16 | Защита от замыкания на землю, 1150i ZSI
Силовые автоматические выключатели | 63800 | 0000155572 | +IZMX-DTP-G | 883.69 | 1042.7542 | 1 | D | 0.315 | 1.16 | Защита от замыкания на землю, DT1150i, 24/48VDC
Силовые автоматические выключатели | 63800 | 0000155573 | +IZMX-DTP-GZ | 1133.3 | 1337.294 | 1 | D | 0.315 | 1.16 | Защита от замыкания на землю + зонная селективность ZSI, DT1150i,
Силовые автоматические выключатели | 63800 | 0000155574 | +IZMX-DTP-M | 1005.44 | 1186.4192 | 1 | D | 0.315 | 1.16 | Функция ARMS, 1150i
Силовые автоматические выключатели | 63800 | 0000155575 | +IZMX-DTP-MZ | 1256 | 1482.08 | 1 | D | 0.315 | 1.16 | Функции ARMS+Зонная селективность ZSI, 1150i
Силовые автоматические выключатели | 63800 | 0000155576 | +IZMX-DTP-GM | 1809.67 | 2135.4106 | 1 | D | 0.315 | 1.16 | Защита от замыкания на землю+ функция ARMS, DT1150i,
Силовые автоматические выключатели | 63800 | 0000155577 | +IZMX-DTP-GMZ | 2039.4 | 2406.492 | 1 | D | 0.315 | 1.16 | Защита от замыкания на землю, DT1150i,
Силовые автоматические выключатели | 63800 | 0000155591 | +IZMX-RP40-800 | 14.34 | 16.9212 | 1 | D | 0.04 | 1 | Модуль номинального тока, 800A, IZMX40
Силовые автоматические выключатели | 63800 | 0000155592 | +IZMX-RP40-1000 | 14.34 | 16.9212 | 1 | D | 0.04 | 1 | Модуль номинального тока, 1000A, IZMX40
Силовые автоматические выключатели | 63800 | 0000156630 | IZMX-RP40D-800 | 252.23 | 297.6314 | 1 | D | 0.04 | 1 | Модуль номинального тока, 800A, IZMX40
Силовые автоматические выключатели | 63800 | 0000156631 | IZMX-RP40D-1000 | 252.23 | 297.6314 | 1 | D | 0.04 | 1 | Модуль номинального тока, 1000A, IZMX40
Силовые автоматические выключатели | 63800 | 0000156632 | IZMX-RP40E-800 | 252.23 | 297.6314 | 1 | D | 0.04 | 1 | Модуль номинального тока, 800A, IZMX40
Силовые автоматические выключатели | 63800 | 0000156633 | IZMX-RP40E-1000 | 252.23 | 297.6314 | 1 | D | 0.04 | 1 | Модуль номинального тока, 1000A, IZMX40
Силовые автоматические выключатели | 63800 | 0000156652 | IZMX-DTU-A | 2384.09 | 2813.2262 | 1 | D | 0.315 | 1 | Функция сигнализации от замыкания на землю, DT520M, 24/48VDC
Силовые автоматические выключатели | 63800 | 0000156655 | IZMX-DTU-AM | 2713.2 | 3201.576 | 1 | D | 0.315 | 1 | Функция сигнализации от замыкания на землю + ARMS, DT520M,
Силовые автоматические выключатели | 63800 | 0000156657 | IZMX-DTP-G | 2067.92 | 2440.1456 | 1 | D | 0.315 | 1 | Функция защиты от замыкания на землю, DT1150i, 24/48VDC
Силовые автоматические выключатели | 63800 | 0000156658 | IZMX-DTP-M | 3031.07 | 3576.6626 | 1 | D | 0.315 | 1 | Функция ARMS, 1150i ARMS
Силовые автоматические выключатели | 63800 | 0000156659 | IZMX-DTP-GM | 3886.2 | 4585.716 | 1 | D | 0.315 | 1 | Функция защиты от замыкания на землю + ARMS, DT11520i
Силовые автоматические выключатели | 63800 | 0000177176 | IZMX-TSET1 | 478.71 | 564.8778 | 1 | C | 5.6 | 14.49 | Комплект для монтажа
Силовые автоматические выключатели | 63800 | 0000177177 | IZMX-TSET2 | 454.92 | 536.8056 | 1 | D | 5.6 | 14.49 | Комплект для монтажа
Силовые автоматические выключатели | 63800 | 0000177178 | IZMX-TSET3 | 635.52 | 749.9136 | 1 | D | 5.6 | 14.49 | Комплект для монтажа
Силовые автоматические выключатели | 63800 | 0000177179 | IZMX-TSET4 | 603.4 | 712.012 | 1 | D | 5.6 | 14.49 | Комплект для монтажа
Силовые автоматические выключатели | 63800 | 0000177180 | IZMX-TSET5 | 476.44 | 562.1992 | 1 | D | 5.6 | 14.49 | Комплект для монтажа
Силовые автоматические выключатели | 63800 | 0000177181 | IZMX-TSET6 | 452.65 | 534.127 | 1 | D | 5.6 | 14.49 | Комплект для монтажа
Силовые автоматические выключатели | 63800 | 0000177182 | IZMX-TSET7 | 446.59 | 526.9762 | 1 | D | 5.6 | 14.49 | Комплект для монтажа
Силовые автоматические выключатели | 63800 | 0000177183 | IZMX-TSET8 | 590.53 | 696.8254 | 1 | D | 5.6 | 14.49 | Комплект для монтажа
Силовые автоматические выключатели | 63800 | 0000177184 | IZMX-TSET9 | 558.41 | 658.9238 | 1 | C | 5.6 | 14.49 | Комплект для монтажа
Силовые автоматические выключатели | 63800 | 0000177185 | IZMX-TSET10 | 422.23 | 498.2314 | 1 | D | 5.6 | 14.49 | Комплект для монтажа
Силовые автоматические выключатели | 63800 | 0000183573 | IZMX40H3-V40W-1 | 14837.13 | 17507.8134 | 1 | C | 80 | 181.6456 | Воздушный автоматический выключатель, 3П, 4000А, 100кА, LI, выкатной | http://datasheet.moeller.net/datasheet.php?model=183573&locale=ru_RU
Силовые автоматические выключатели | 63800 | 0000183574 | IZMX40B3-P08F-1 | 5162.62 | 6091.8916 | 1 | C | 50 | 181.6456 | Воздушный автоматический выключатель, 3П, 800А, 65кА, LSI, дисплей, ф-ии измерения, стационарный | http://datasheet.moeller.net/datasheet.php?model=183574&locale=ru_RU
Силовые автоматические выключатели | 63800 | 0000183575 | IZMX40B3-P10F-1 | 5318.64 | 6275.9952 | 1 | C | 50 | 181.6456 | Воздушный автоматический выключатель, 3П, 1000А, 65кА, LSI, дисплей, ф-ии измерения, стационарный | http://datasheet.moeller.net/datasheet.php?model=183575&locale=ru_RU
Силовые автоматические выключатели | 63800 | 0000183576 | IZMX40B3-P12F-1 | 5742.99 | 6776.7282 | 1 | C | 50 | 181.6456 | Воздушный автоматический выключатель, 3П, 1250А, 65кА, LSI, дисплей, ф-ии измерения, стационарный | http://datasheet.moeller.net/datasheet.php?model=183576&locale=ru_RU
Силовые автоматические выключатели | 63800 | 0000183577 | IZMX40B3-P16F-1 | 7486.51 | 8834.0818 | 1 | C | 50 | 181.6456 | Воздушный автоматический выключатель, 3П, 1600А, 65кА, LSI, дисплей, ф-ии измерения, стационарный | http://datasheet.moeller.net/datasheet.php?model=183577&locale=ru_RU
Силовые автоматические выключатели | 63800 | 0000183578 | IZMX40B3-P20F-1 | 8096.2 | 9553.516 | 1 | C | 50 | 181.6456 | Воздушный автоматический выключатель, 3П, 2000А, 65кА, LSI, дисплей, ф-ии измерения, стационарный | http://datasheet.moeller.net/datasheet.php?model=183578&locale=ru_RU
Силовые автоматические выключатели | 63800 | 0000183579 | IZMX40B3-P25F-1 | 10470.35 | 12355.013 | 1 | C | 50 | 181.6456 | Воздушный автоматический выключатель, 3П, 2500А, 65кА, LSI, дисплей, ф-ии измерения, стационарный | http://datasheet.moeller.net/datasheet.php?model=183579&locale=ru_RU
Силовые автоматические выключатели | 63800 | 0000183580 | IZMX40B3-P32F-1 | 11980.7 | 14137.226 | 1 | C | 50 | 181.6456 | Воздушный автоматический выключатель, 3П, 3200А, 65кА, LSI, дисплей, ф-ии измерения, стационарный | http://datasheet.moeller.net/datasheet.php?model=183580&locale=ru_RU
Силовые автоматические выключатели | 63800 | 0000183581 | IZMX40B3-P40F-1 | 16198.2 | 19113.876 | 1 | C | 50 | 181.6456 | Воздушный автоматический выключатель, 3П, 4000А, 65кА, LSI, дисплей, ф-ии измерения, стационарный | http://datasheet.moeller.net/datasheet.php?model=183581&locale=ru_RU
Силовые автоматические выключатели | 63800 | 0000183582 | IZMX40N3-P08F-1 | 5470.42 | 6455.0956 | 1 | C | 50 | 181.6456 | Воздушный автоматический выключатель, 3П, 800А, 85кА, LSI, дисплей, ф-ии измерения, стационарный | http://datasheet.moeller.net/datasheet.php?model=183582&locale=ru_RU
Силовые автоматические выключатели | 63800 | 0000183583 | IZMX40N3-P10F-1 | 5668.31 | 6688.6058 | 1 | C | 50 | 181.6456 | Воздушный автоматический выключатель, 3П, 1000А, 85кА, LSI, дисплей, ф-ии измерения, стационарный | http://datasheet.moeller.net/datasheet.php?model=183583&locale=ru_RU
Силовые автоматические выключатели | 63800 | 0000183584 | IZMX40H3-P25F-1 | 11666.27 | 13766.1986 | 1 | C | 50 | 181.6456 | Воздушный автоматический выключатель, 3П, 2500А, 100кА, LSI, дисплей, ф-ии измерения, стационарный | http://datasheet.moeller.net/datasheet.php?model=183584&locale=ru_RU
Силовые автоматические выключатели | 63800 | 0000183585 | IZMX40H3-P32F-1 | 12685.21 | 14968.5478 | 1 | C | 50 | 181.6456 | Воздушный автоматический выключатель, 3П, 3200А, 100кА, LSI, дисплей, ф-ии измерения, стационарный | http://datasheet.moeller.net/datasheet.php?model=183585&locale=ru_RU
Силовые автоматические выключатели | 63800 | 0000183586 | IZMX40H3-P40F-1 | 16521.92 | 19495.8656 | 1 | C | 50 | 181.6456 | Воздушный автоматический выключатель, 3П, 4000А, 100кА, LSI, дисплей, ф-ии измерения, стационарный | http://datasheet.moeller.net/datasheet.php?model=183586&locale=ru_RU
Силовые автоматические выключатели | 63800 | 0000183587 | IZMX40B3-P08W-1 | 4963.88 | 5857.3784 | 1 | C | 80 | 181.6456 | Воздушный автоматический выключатель, 3П, 800А, 65кА, LSI, дисплей, ф-ии измерения, выкатной | http://datasheet.moeller.net/datasheet.php?model=183587&locale=ru_RU
Силовые автоматические выключатели | 63800 | 0000183588 | IZMX40B3-P10W-1 | 5126.57 | 6049.3526 | 1 | C | 80 | 181.6456 | Воздушный автоматический выключатель, 3П, 1000А, 65кА, LSI, дисплей, ф-ии измерения, выкатной | http://datasheet.moeller.net/datasheet.php?model=183588&locale=ru_RU
Силовые автоматические выключатели | 63800 | 0000183589 | IZMX40B3-P12W-1 | 5412.54 | 6386.7972 | 1 | C | 80 | 181.6456 | Воздушный автоматический выключатель, 3П, 1250А, 65кА, LSI, дисплей, ф-ии измерения, выкатной | http://datasheet.moeller.net/datasheet.php?model=183589&locale=ru_RU
Силовые автоматические выключатели | 63800 | 0000183590 | IZMX40B3-P16W-1 | 7625.7 | 8998.326 | 1 | C | 80 | 181.6456 | Воздушный автоматический выключатель, 3П, 1600А, 65кА, LSI, дисплей, ф-ии измерения, выкатной | http://datasheet.moeller.net/datasheet.php?model=183590&locale=ru_RU
Силовые автоматические выключатели | 63800 | 0000183591 | IZMX40B3-P20W-1 | 8538.96 | 10075.9728 | 1 | C | 80 | 181.6456 | Воздушный автоматический выключатель, 3П, 2000А, 65кА, LSI, дисплей, ф-ии измерения, выкатной | http://datasheet.moeller.net/datasheet.php?model=183591&locale=ru_RU
Силовые автоматические выключатели | 63800 | 0000183592 | IZMX40B3-P25W-1 | 9675.33 | 11416.8894 | 1 | C | 80 | 181.6456 | Воздушный автоматический выключатель, 3П, 2500А, 65кА, LSI, дисплей, ф-ии измерения, выкатной | http://datasheet.moeller.net/datasheet.php?model=183592&locale=ru_RU
Силовые автоматические выключатели | 63800 | 0000183593 | IZMX40B3-P32W-1 | 11839.85 | 13971.023 | 1 | C | 80 | 181.6456 | Воздушный автоматический выключатель, 3П, 3200А, 65кА, LSI, дисплей, ф-ии измерения, выкатной | http://datasheet.moeller.net/datasheet.php?model=183593&locale=ru_RU
Силовые автоматические выключатели | 63800 | 0000183594 | IZMX40B3-P40W-1 | 16760.94 | 19777.9092 | 1 | C | 80 | 181.6456 | Воздушный автоматический выключатель, 3П, 4000А, 65кА, LSI, дисплей, ф-ии измерения, выкатной | http://datasheet.moeller.net/datasheet.php?model=183594&locale=ru_RU
Силовые автоматические выключатели | 63800 | 0000183595 | IZMX40N3-P08W-1 | 5441.08 | 6420.4744 | 1 | C | 80 | 181.6456 | Воздушный автоматический выключатель, 3П, 800А, 85кА, LSI, дисплей, ф-ии измерения, выкатной | http://datasheet.moeller.net/datasheet.php?model=183595&locale=ru_RU
Силовые автоматические выключатели | 63800 | 0000183596 | IZMX40N3-P10W-1 | 5644.86 | 6660.9348 | 1 | C | 80 | 181.6456 | Воздушный автоматический выключатель, 3П, 1000А, 85кА, LSI, дисплей, ф-ии измерения, выкатной | http://datasheet.moeller.net/datasheet.php?model=183596&locale=ru_RU
Силовые автоматические выключатели | 63800 | 0000183597 | IZMX40N3-P12W-1 | 5942.54 | 7012.1972 | 1 | C | 80 | 181.6456 | Воздушный автоматический выключатель, 3П, 1250А, 85кА, LSI, дисплей, ф-ии измерения, выкатной | http://datasheet.moeller.net/datasheet.php?model=183597&locale=ru_RU
Силовые автоматические выключатели | 63800 | 0000183598 | IZMX40N3-P16W-1 | 7967.87 | 9402.0866 | 1 | C | 80 | 181.6456 | Воздушный автоматический выключатель, 3П, 1600А, 85кА, LSI, дисплей, ф-ии измерения, выкатной | http://datasheet.moeller.net/datasheet.php?model=183598&locale=ru_RU
Силовые автоматические выключатели | 63800 | 0000183599 | IZMX40N3-P20W-1 | 9176.34 | 10828.0812 | 1 | C | 80 | 181.6456 | Воздушный автоматический выключатель, 3П, 2000А, 85кА, LSI, дисплей, ф-ии измерения, выкатной | http://datasheet.moeller.net/datasheet.php?model=183599&locale=ru_RU
Силовые автоматические выключатели | 63800 | 0000183600 | IZMX40N3-P25W-1 | 10342.02 | 12203.5836 | 1 | C | 80 | 181.6456 | Воздушный автоматический выключатель, 3П, 2500А, 85кА, LSI, дисплей, ф-ии измерения, выкатной | http://datasheet.moeller.net/datasheet.php?model=183600&locale=ru_RU
Силовые автоматические выключатели | 63800 | 0000183601 | IZMX40N3-P32W-1 | 12254.15 | 14459.897 | 1 | C | 80 | 181.6456 | Воздушный автоматический выключатель, 3П, 3200А, 85кА, LSI, дисплей, ф-ии измерения, выкатной | http://datasheet.moeller.net/datasheet.php?model=183601&locale=ru_RU
Силовые автоматические выключатели | 63800 | 0000183602 | IZMX40N3-P40W-1 | 15732.75 | 18564.645 | 1 | C | 80 | 181.6456 | Воздушный автоматический выключатель, 3П, 4000А, 85кА, LSI, дисплей, ф-ии измерения, выкатной | http://datasheet.moeller.net/datasheet.php?model=183602&locale=ru_RU
Силовые автоматические выключатели | 63800 | 0000183603 | IZMX40H3-P08W-1 | 5851.99 | 6905.3482 | 1 | C | 80 | 181.6456 | Воздушный автоматический выключатель, 3П, 800А, 100кА, LSI, дисплей, ф-ии измерения, выкатной | http://datasheet.moeller.net/datasheet.php?model=183603&locale=ru_RU
Силовые автоматические выключатели | 63800 | 0000183604 | IZMX40H3-P10W-1 | 6095.21 | 7192.3478 | 1 | C | 80 | 181.6456 | Воздушный автоматический выключатель, 3П, 1000А, 100кА, LSI, дисплей, ф-ии измерения, выкатной | http://datasheet.moeller.net/datasheet.php?model=183604&locale=ru_RU
Силовые автоматические выключатели | 63800 | 0000183605 | IZMX40H3-P12W-1 | 6399.63 | 7551.5634 | 1 | C | 80 | 181.6456 | Воздушный автоматический выключатель, 3П, 1250А, 100кА, LSI, дисплей, ф-ии измерения, выкатной | http://datasheet.moeller.net/datasheet.php?model=183605&locale=ru_RU
Силовые автоматические выключатели | 63800 | 0000183606 | IZMX40H3-P16W-1 | 8216.94 | 9695.9892 | 1 | C | 80 | 181.6456 | Воздушный автоматический выключатель, 3П, 1600А, 100кА, LSI, дисплей, ф-ии измерения, выкатной | http://datasheet.moeller.net/datasheet.php?model=183606&locale=ru_RU
Силовые автоматические выключатели | 63800 | 0000183607 | IZMX40H3-P20W-1 | 9709.69 | 11457.4342 | 1 | C | 80 | 181.6456 | Воздушный автоматический выключатель, 3П, 2000А, 100кА, LSI, дисплей, ф-ии измерения, выкатной | http://datasheet.moeller.net/datasheet.php?model=183607&locale=ru_RU
Силовые автоматические выключатели | 63800 | 0000183608 | IZMX40H3-P25W-1 | 10880.45 | 12838.931 | 1 | C | 80 | 181.6456 | Воздушный автоматический выключатель, 3П, 2500А, 100кА, LSI, дисплей, ф-ии измерения, выкатной | http://datasheet.moeller.net/datasheet.php?model=183608&locale=ru_RU
Силовые автоматические выключатели | 63800 | 0000183609 | IZMX40H3-P32W-1 | 12520.83 | 14774.5794 | 1 | C | 80 | 181.6456 | Воздушный автоматический выключатель, 3П, 3200А, 100кА, LSI, дисплей, ф-ии измерения, выкатной | http://datasheet.moeller.net/datasheet.php?model=183609&locale=ru_RU
Силовые автоматические выключатели | 63800 | 0000183610 | IZMX40H3-P40W-1 | 15783.09 | 18624.0462 | 1 | C | 80 | 181.6456 | Воздушный автоматический выключатель, 3П, 4000А, 100кА, LSI, дисплей, ф-ии измерения, выкатной | http://datasheet.moeller.net/datasheet.php?model=183610&locale=ru_RU
Силовые автоматические выключатели | 63800 | 0000183628 | IZMX40N3-P12F-1 | 6046.56 | 7134.9408 | 1 | C | 50 | 181.6456 | Воздушный автоматический выключатель, 3П, 1250А, 85кА, LSI, дисплей, ф-ии измерения, стационарный | http://datasheet.moeller.net/datasheet.php?model=183628&locale=ru_RU
Силовые автоматические выключатели | 63800 | 0000183629 | IZMX40N3-P16F-1 | 7832.02 | 9241.7836 | 1 | C | 50 | 181.6456 | Воздушный автоматический выключатель, 3П, 1600А, 85кА, LSI, дисплей, ф-ии измерения, стационарный | http://datasheet.moeller.net/datasheet.php?model=183629&locale=ru_RU
Силовые автоматические выключатели | 63800 | 0000183630 | IZMX40N3-P20F-1 | 8697.45 | 10262.991 | 1 | C | 50 | 181.6456 | Воздушный автоматический выключатель, 3П, 2000А, 85кА, LSI, дисплей, ф-ии измерения, стационарный | http://datasheet.moeller.net/datasheet.php?model=183630&locale=ru_RU
Силовые автоматические выключатели | 63800 | 0000183631 | IZMX40N3-P25F-1 | 11123.64 | 13125.8952 | 1 | C | 50 | 181.6456 | Воздушный автоматический выключатель, 3П, 2500А, 85кА, LSI, дисплей, ф-ии измерения, стационарный | http://datasheet.moeller.net/datasheet.php?model=183631&locale=ru_RU
Силовые автоматические выключатели | 63800 | 0000183632 | IZMX40N3-P32F-1 | 12395 | 14626.1 | 1 | C | 50 | 181.6456 | Воздушный автоматический выключатель, 3П, 3200А, 85кА, LSI, дисплей, ф-ии измерения, стационарный | http://datasheet.moeller.net/datasheet.php?model=183632&locale=ru_RU
Силовые автоматические выключатели | 63800 | 0000183633 | IZMX40N3-P40F-1 | 16441.42 | 19400.8756 | 1 | C | 50 | 181.6456 | Воздушный автоматический выключатель, 3П, 4000А, 85кА, LSI, дисплей, ф-ии измерения, стационарный | http://datasheet.moeller.net/datasheet.php?model=183633&locale=ru_RU
Силовые автоматические выключатели | 63800 | 0000183634 | IZMX40H3-P08F-1 | 5723.66 | 6753.9188 | 1 | C | 50 | 181.6456 | Воздушный автоматический выключатель, 3П, 800А, 100кА, LSI, дисплей, ф-ии измерения, стационарный | http://datasheet.moeller.net/datasheet.php?model=183634&locale=ru_RU
Силовые автоматические выключатели | 63800 | 0000183635 | IZMX40H3-P10F-1 | 5961.87 | 7035.0066 | 1 | C | 50 | 181.6456 | Воздушный автоматический выключатель, 3П, 1000А, 100кА, LSI, дисплей, ф-ии измерения, стационарный | http://datasheet.moeller.net/datasheet.php?model=183635&locale=ru_RU
Силовые автоматические выключатели | 63800 | 0000183636 | IZMX40H3-P12F-1 | 6289.75 | 7421.905 | 1 | C | 50 | 181.6456 | Воздушный автоматический выключатель, 3П, 1250А, 100кА, LSI, дисплей, ф-ии измерения, стационарный | http://datasheet.moeller.net/datasheet.php?model=183636&locale=ru_RU
Силовые автоматические выключатели | 63800 | 0000183637 | IZMX40H3-P16F-1 | 8099.51 | 9557.4218 | 1 | C | 50 | 181.6456 | Воздушный автоматический выключатель, 3П, 1600А, 100кА, LSI, дисплей, ф-ии измерения, стационарный | http://datasheet.moeller.net/datasheet.php?model=183637&locale=ru_RU
Силовые автоматические выключатели | 63800 | 0000183638 | IZMX40H3-P20F-1 | 9211.54 | 10869.6172 | 1 | C | 50 | 181.6456 | Воздушный автоматический выключатель, 3П, 2000А, 100кА, LSI, дисплей, ф-ии измерения, стационарный | http://datasheet.moeller.net/datasheet.php?model=183638&locale=ru_RU
Силовые автоматические выключатели | 63800 | 0000183702 | IZMX40B3-V08F-1 | 2795.16 | 3298.2888 | 1 | C | 50 | 181.6456 | Воздушный автоматический выключатель, 3П, 800А, 65кА, LI, стационарный | http://datasheet.moeller.net/datasheet.php?model=183702&locale=ru_RU
Силовые автоматические выключатели | 63800 | 0000183703 | IZMX40B3-V10F-1 | 2930.2 | 3457.636 | 1 | C | 50 | 181.6456 | Воздушный автоматический выключатель, 3П, 1000А, 65кА, LI, стационарный | http://datasheet.moeller.net/datasheet.php?model=183703&locale=ru_RU
Силовые автоматические выключатели | 63800 | 0000183704 | IZMX40B3-V12F-1 | 3368.8 | 3975.184 | 1 | C | 50 | 181.6456 | Воздушный автоматический выключатель, 3П, 1250А, 65кА, LI, стационарный | http://datasheet.moeller.net/datasheet.php?model=183704&locale=ru_RU
Силовые автоматические выключатели | 63800 | 0000183705 | IZMX40B3-V16F-1 | 5082.12 | 5996.9016 | 1 | C | 50 | 181.6456 | Воздушный автоматический выключатель, 3П, 1600А, 65кА, LI, стационарный | http://datasheet.moeller.net/datasheet.php?model=183705&locale=ru_RU
Силовые автоматические выключатели | 63800 | 0000183706 | IZMX40B3-V20F-1 | 5749.69 | 6784.6342 | 1 | C | 50 | 181.6456 | Воздушный автоматический выключатель, 3П, 2000А, 65кА, LI, стационарный | http://datasheet.moeller.net/datasheet.php?model=183706&locale=ru_RU
Силовые автоматические выключатели | 63800 | 0000183707 | IZMX40B3-V25F-1 | 8058.45 | 9508.971 | 1 | B | 50 | 181.6456 | Воздушный автоматический выключатель, 3П, 2500А, 65кА, LI, стационарный | http://datasheet.moeller.net/datasheet.php?model=183707&locale=ru_RU
Силовые автоматические выключатели | 63800 | 0000183708 | IZMX40B3-V32F-1 | 9571.34 | 11294.1812 | 1 | C | 50 | 181.6456 | Воздушный автоматический выключатель, 3П, 3200А, 65кА, LI, стационарный | http://datasheet.moeller.net/datasheet.php?model=183708&locale=ru_RU
Силовые автоматические выключатели | 63800 | 0000183709 | IZMX40B3-V40F-1 | 13786.34 | 16267.8812 | 1 | C | 50 | 181.6456 | Воздушный автоматический выключатель, 3П, 4000А, 65кА, LI, стационарный | http://datasheet.moeller.net/datasheet.php?model=183709&locale=ru_RU
Силовые автоматические выключатели | 63800 | 0000183710 | IZMX40N3-V08F-1 | 3082.79 | 3637.6922 | 1 | C | 50 | 181.6456 | Воздушный автоматический выключатель, 3П, 800А, 85кА, LI, стационарный | http://datasheet.moeller.net/datasheet.php?model=183710&locale=ru_RU
Силовые автоматические выключатели | 63800 | 0000183711 | IZMX40N3-V10F-1 | 3265.66 | 3853.4788 | 1 | C | 50 | 181.6456 | Воздушный автоматический выключатель, 3П, 1000А, 85кА, LI, стационарный | http://datasheet.moeller.net/datasheet.php?model=183711&locale=ru_RU
Силовые автоматические выключатели | 63800 | 0000183712 | IZMX40N3-V12F-1 | 3671.52 | 4332.3936 | 1 | C | 50 | 181.6456 | Воздушный автоматический выключатель, 3П, 1250А, 85кА, LI, стационарный | http://datasheet.moeller.net/datasheet.php?model=183712&locale=ru_RU
Силовые автоматические выключатели | 63800 | 0000183713 | IZMX40N3-V16F-1 | 5434.34 | 6412.5212 | 1 | C | 50 | 181.6456 | Воздушный автоматический выключатель, 3П, 1600А, 85кА, LI, стационарный | http://datasheet.moeller.net/datasheet.php?model=183713&locale=ru_RU
Силовые автоматические выключатели | 63800 | 0000183714 | IZMX40N3-V20F-1 | 6301.49 | 7435.7582 | 1 | C | 50 | 181.6456 | Воздушный автоматический выключатель, 3П, 2000А, 85кА, LI, стационарный | http://datasheet.moeller.net/datasheet.php?model=183714&locale=ru_RU
Силовые автоматические выключатели | 63800 | 0000183715 | IZMX40N3-V25F-1 | 8693.29 | 10258.0822 | 1 | C | 50 | 181.6456 | Воздушный автоматический выключатель, 3П, 2500А, 85кА, LI, стационарный | http://datasheet.moeller.net/datasheet.php?model=183715&locale=ru_RU
Силовые автоматические выключатели | 63800 | 0000183716 | IZMX40N3-V32F-1 | 9991.5 | 11789.97 | 1 | C | 50 | 181.6456 | Воздушный автоматический выключатель, 3П, 3200А, 85кА, LI, стационарный | http://datasheet.moeller.net/datasheet.php?model=183716&locale=ru_RU
Силовые автоматические выключатели | 63800 | 0000183717 | IZMX40N3-V40F-1 | 14034.53 | 16560.7454 | 1 | C | 50 | 181.6456 | Воздушный автоматический выключатель, 3П, 4000А, 85кА, LI, стационарный | http://datasheet.moeller.net/datasheet.php?model=183717&locale=ru_RU
Силовые автоматические выключатели | 63800 | 0000183718 | IZMX40H3-V08F-1 | 3340.3 | 3941.554 | 1 | C | 50 | 181.6456 | Воздушный автоматический выключатель, 3П, 800А, 100кА, LI, стационарный | http://datasheet.moeller.net/datasheet.php?model=183718&locale=ru_RU
Силовые автоматические выключатели | 63800 | 0000183719 | IZMX40H3-V10F-1 | 3568.38 | 4210.6884 | 1 | C | 50 | 181.6456 | Воздушный автоматический выключатель, 3П, 1000А, 100кА, LI, стационарный | http://datasheet.moeller.net/datasheet.php?model=183719&locale=ru_RU
Силовые автоматические выключатели | 63800 | 0000183720 | IZMX40H3-V12F-1 | 3937.39 | 4646.1202 | 1 | C | 50 | 181.6456 | Воздушный автоматический выключатель, 3П, 1250А, 100кА, LI, стационарный | http://datasheet.moeller.net/datasheet.php?model=183720&locale=ru_RU
Силовые автоматические выключатели | 63800 | 0000183721 | IZMX40H3-V16F-1 | 5732.06 | 6763.8308 | 1 | C | 50 | 181.6456 | Воздушный автоматический выключатель, 3П, 1600А, 100кА, LI, стационарный | http://datasheet.moeller.net/datasheet.php?model=183721&locale=ru_RU
Силовые автоматические выключатели | 63800 | 0000183722 | IZMX40H3-V20F-1 | 6791.28 | 8013.7104 | 1 | C | 50 | 181.6456 | Воздушный автоматический выключатель, 3П, 2000А, 100кА, LI, стационарный | http://datasheet.moeller.net/datasheet.php?model=183722&locale=ru_RU
Силовые автоматические выключатели | 63800 | 0000183723 | IZMX40H3-V25F-1 | 9241.74 | 10905.2532 | 1 | C | 50 | 181.6456 | Воздушный автоматический выключатель, 3П, 2500А, 100кА, LI, стационарный | http://datasheet.moeller.net/datasheet.php?model=183723&locale=ru_RU
Силовые автоматические выключатели | 63800 | 0000183724 | IZMX40H3-V32F-1 | 10312.67 | 12168.9506 | 1 | C | 50 | 181.6456 | Воздушный автоматический выключатель, 3П, 3200А, 100кА, LI, стационарный | http://datasheet.moeller.net/datasheet.php?model=183724&locale=ru_RU
Силовые автоматические выключатели | 63800 | 0000183725 | IZMX40H3-V40F-1 | 14142.72 | 16688.4096 | 1 | C | 50 | 181.6456 | Воздушный автоматический выключатель, 3П, 4000А, 100кА, LI, стационарный | http://datasheet.moeller.net/datasheet.php?model=183725&locale=ru_RU
Силовые автоматические выключатели | 63800 | 0000183726 | IZMX40B3-V08W-1 | 2595.58 | 3062.7844 | 1 | C | 80 | 181.6456 | Воздушный автоматический выключатель, 3П, 800А, 65кА, LI, выкатной | http://datasheet.moeller.net/datasheet.php?model=183726&locale=ru_RU
Силовые автоматические выключатели | 63800 | 0000183727 | IZMX40B3-V10W-1 | 3607.51 | 4256.8618 | 1 | C | 80 | 181.6456 | Воздушный автоматический выключатель, 3П, 1000А, 65кА, LI, выкатной | http://datasheet.moeller.net/datasheet.php?model=183727&locale=ru_RU
Силовые автоматические выключатели | 63800 | 0000183728 | IZMX40B3-V12W-1 | 3787.89 | 4469.7102 | 1 | C | 80 | 181.6456 | Воздушный автоматический выключатель, 3П, 1250А, 65кА, LI, выкатной | http://datasheet.moeller.net/datasheet.php?model=183728&locale=ru_RU
Силовые автоматические выключатели | 63800 | 0000183729 | IZMX40B3-V16W-1 | 5221.35 | 6161.193 | 1 | C | 80 | 181.6456 | Воздушный автоматический выключатель, 3П, 1600А, 65кА, LI, выкатной | http://datasheet.moeller.net/datasheet.php?model=183729&locale=ru_RU
Силовые автоматические выключатели | 63800 | 0000183730 | IZMX40B3-V20W-1 | 6192.46 | 7307.1028 | 1 | C | 80 | 181.6456 | Воздушный автоматический выключатель, 3П, 2000А, 65кА, LI, выкатной | http://datasheet.moeller.net/datasheet.php?model=183730&locale=ru_RU
Силовые автоматические выключатели | 63800 | 0000183731 | IZMX40B3-V25W-1 | 7263.4 | 8570.812 | 1 | C | 80 | 181.6456 | Воздушный автоматический выключатель, 3П, 2500А, 65кА, LI, выкатной | http://datasheet.moeller.net/datasheet.php?model=183731&locale=ru_RU
Силовые автоматические выключатели | 63800 | 0000183732 | IZMX40B3-V32W-1 | 9429.61 | 11126.9398 | 1 | C | 80 | 181.6456 | Воздушный автоматический выключатель, 3П, 3200А, 65кА, LI, выкатной | http://datasheet.moeller.net/datasheet.php?model=183732&locale=ru_RU
Силовые автоматические выключатели | 63800 | 0000183733 | IZMX40B3-V40W-1 | 14353.24 | 16936.8232 | 1 | C | 80 | 181.6456 | Воздушный автоматический выключатель, 3П, 4000А, 65кА, LI, выкатной | http://datasheet.moeller.net/datasheet.php?model=183733&locale=ru_RU
Силовые автоматические выключатели | 63800 | 0000183734 | IZMX40N3-V08W-1 | 3053.48 | 3603.1064 | 1 | C | 80 | 181.6456 | Воздушный автоматический выключатель, 3П, 800А, 85кА, LI, выкатной | http://datasheet.moeller.net/datasheet.php?model=183734&locale=ru_RU
Силовые автоматические выключатели | 63800 | 0000183735 | IZMX40N3-V10W-1 | 4191.46 | 4945.9228 | 1 | C | 80 | 181.6456 | Воздушный автоматический выключатель, 3П, 1000А, 85кА, LI, выкатной | http://datasheet.moeller.net/datasheet.php?model=183735&locale=ru_RU
Силовые автоматические выключатели | 63800 | 0000183736 | IZMX40N3-V12W-1 | 4401.04 | 5193.2272 | 1 | C | 80 | 181.6456 | Воздушный автоматический выключатель, 3П, 1250А, 85кА, LI, выкатной | http://datasheet.moeller.net/datasheet.php?model=183736&locale=ru_RU
Силовые автоматические выключатели | 63800 | 0000183737 | IZMX40N3-V16W-1 | 5569.37 | 6571.8566 | 1 | C | 80 | 181.6456 | Воздушный автоматический выключатель, 3П, 1600А, 85кА, LI, выкатной | http://datasheet.moeller.net/datasheet.php?model=183737&locale=ru_RU
Силовые автоматические выключатели | 63800 | 0000183738 | IZMX40N3-V20W-1 | 6781.19 | 8001.8042 | 1 | C | 80 | 181.6456 | Воздушный автоматический выключатель, 3П, 2000А, 85кА, LI, выкатной | http://datasheet.moeller.net/datasheet.php?model=183738&locale=ru_RU
Силовые автоматические выключатели | 63800 | 0000183739 | IZMX40N3-V25W-1 | 7911.67 | 9335.7706 | 1 | C | 80 | 181.6456 | Воздушный автоматический выключатель, 3П, 2500А, 85кА, LI, выкатной | http://datasheet.moeller.net/datasheet.php?model=183739&locale=ru_RU
Силовые автоматические выключатели | 63800 | 0000183740 | IZMX40N3-V32W-1 | 9850.61 | 11623.7198 | 1 | C | 80 | 181.6456 | Воздушный автоматический выключатель, 3П, 3200А, 85кА, LI, выкатной | http://datasheet.moeller.net/datasheet.php?model=183740&locale=ru_RU
Силовые автоматические выключатели | 63800 | 0000183741 | IZMX40N3-V40W-1 | 14552.82 | 17172.3276 | 1 | C | 80 | 181.6456 | Воздушный автоматический выключатель, 3П, 4000А, 85кА, LI, выкатной | http://datasheet.moeller.net/datasheet.php?model=183741&locale=ru_RU
Силовые автоматические выключатели | 63800 | 0000183742 | IZMX40H3-V08W-1 | 3468.63 | 4092.9834 | 1 | C | 80 | 181.6456 | Воздушный автоматический выключатель, 3П, 800А, 100кА, LI, выкатной | http://datasheet.moeller.net/datasheet.php?model=183742&locale=ru_RU
Силовые автоматические выключатели | 63800 | 0000183743 | IZMX40H3-V10W-1 | 4191.46 | 4945.9228 | 1 | C | 80 | 181.6456 | Воздушный автоматический выключатель, 3П, 1000А, 100кА, LI, выкатной | http://datasheet.moeller.net/datasheet.php?model=183743&locale=ru_RU
Силовые автоматические выключатели | 63800 | 0000183744 | IZMX40H3-V12W-1 | 4047.23 | 4775.7314 | 1 | C | 80 | 181.6456 | Воздушный автоматический выключатель, 3П, 1250А, 100кА, LI, выкатной | http://datasheet.moeller.net/datasheet.php?model=183744&locale=ru_RU
Силовые автоматические выключатели | 63800 | 0000183745 | IZMX40H3-V16W-1 | 5849.49 | 6902.3982 | 1 | C | 80 | 181.6456 | Воздушный автоматический выключатель, 3П, 1600А, 100кА, LI, выкатной | http://datasheet.moeller.net/datasheet.php?model=183745&locale=ru_RU
Силовые автоматические выключатели | 63800 | 0000183746 | IZMX40H3-V20W-1 | 7289.43 | 8601.5274 | 1 | C | 80 | 181.6456 | Воздушный автоматический выключатель, 3П, 2000А, 100кА, LI, выкатной | http://datasheet.moeller.net/datasheet.php?model=183746&locale=ru_RU
Силовые автоматические выключатели | 63800 | 0000183747 | IZMX40H3-V25W-1 | 8455.11 | 9977.0298 | 1 | C | 80 | 181.6456 | Воздушный автоматический выключатель, 3П, 2500А, 100кА, LI, выкатной | http://datasheet.moeller.net/datasheet.php?model=183747&locale=ru_RU
Силовые автоматические выключатели | 63800 | 0000183748 | IZMX40H3-V32W-1 | 10148.33 | 11975.0294 | 1 | C | 80 | 181.6456 | Воздушный автоматический выключатель, 3П, 3200А, 100кА, LI, выкатной | http://datasheet.moeller.net/datasheet.php?model=183748&locale=ru_RU
Силовые автоматические выключатели | 63800 | 0000183749 | IZMX40B4-V40W-1 | 16386.08 | 19335.5744 | 1 | C | 95 | 181.6456 | Воздушный автоматический выключатель, 4П, 4000А, 65кА, LI, выкатной | http://datasheet.moeller.net/datasheet.php?model=183749&locale=ru_RU
Силовые автоматические выключатели | 63800 | 0000183750 | IZMX40N4-V08W-1 | 4173.06 | 4924.2108 | 1 | C | 95 | 181.6456 | Воздушный автоматический выключатель, 4П, 800А, 85кА, LI, выкатной | http://datasheet.moeller.net/datasheet.php?model=183750&locale=ru_RU
Силовые автоматические выключатели | 63800 | 0000183751 | IZMX40N4-V10W-1 | 4983.56 | 5880.6008 | 1 | C | 95 | 181.6456 | Воздушный автоматический выключатель, 4П, 1000А, 85кА, LI, выкатной | http://datasheet.moeller.net/datasheet.php?model=183751&locale=ru_RU
Силовые автоматические выключатели | 63800 | 0000183752 | IZMX40N4-V12W-1 | 5232.74 | 6174.6332 | 1 | C | 95 | 181.6456 | Воздушный автоматический выключатель, 4П, 1250А, 85кА, LI, выкатной | http://datasheet.moeller.net/datasheet.php?model=183752&locale=ru_RU
Силовые автоматические выключатели | 63800 | 0000183753 | IZMX40N4-V16W-1 | 6632.76 | 7826.6568 | 1 | C | 95 | 181.6456 | Воздушный автоматический выключатель, 4П, 1600А, 85кА, LI, выкатной | http://datasheet.moeller.net/datasheet.php?model=183753&locale=ru_RU
Силовые автоматические выключатели | 63800 | 0000183754 | IZMX40N4-V20W-1 | 7859.68 | 9274.4224 | 1 | C | 95 | 181.6456 | Воздушный автоматический выключатель, 4П, 2000А, 85кА, LI, выкатной | http://datasheet.moeller.net/datasheet.php?model=183754&locale=ru_RU
Силовые автоматические выключатели | 63800 | 0000183755 | IZMX40N4-V25W-1 | 10500.55 | 12390.649 | 1 | C | 95 | 181.6456 | Воздушный автоматический выключатель, 4П, 2500А, 85кА, LI, выкатной | http://datasheet.moeller.net/datasheet.php?model=183755&locale=ru_RU
Силовые автоматические выключатели | 63800 | 0000183756 | IZMX40N4-V32W-1 | 12867.19 | 15183.2842 | 1 | C | 95 | 181.6456 | Воздушный автоматический выключатель, 4П, 3200А, 85кА, LI, выкатной | http://datasheet.moeller.net/datasheet.php?model=183756&locale=ru_RU
Силовые автоматические выключатели | 63800 | 0000183757 | IZMX40N4-V40W-1 | 17581.99 | 20746.7482 | 1 | C | 95 | 181.6456 | Воздушный автоматический выключатель, 4П, 4000А, 85кА, LI, выкатной | http://datasheet.moeller.net/datasheet.php?model=183757&locale=ru_RU
Силовые автоматические выключатели | 63800 | 0000183758 | IZMX40H4-V08W-1 | 4377.69 | 5165.6742 | 1 | C | 95 | 181.6456 | Воздушный автоматический выключатель, 4П, 800А, 100кА, LI, выкатной | http://datasheet.moeller.net/datasheet.php?model=183758&locale=ru_RU
Силовые автоматические выключатели | 63800 | 0000183759 | IZMX40H4-V10W-1 | 4983.56 | 5880.6008 | 1 | C | 95 | 181.6456 | Воздушный автоматический выключатель, 4П, 1000А, 100кА, LI, выкатной | http://datasheet.moeller.net/datasheet.php?model=183759&locale=ru_RU
Силовые автоматические выключатели | 63800 | 0000183760 | IZMX40B4-P25F-1 | 12561.04 | 14822.0272 | 1 | C | 65 | 181.6456 | Воздушный автоматический выключатель, 4П, 2500А, 65кА, LSI, дисплей, ф-ии измерения, стационарный | http://datasheet.moeller.net/datasheet.php?model=183760&locale=ru_RU
Силовые автоматические выключатели | 63800 | 0000183761 | IZMX40B4-P32F-1 | 14918.48 | 17603.8064 | 1 | C | 65 | 181.6456 | Воздушный автоматический выключатель, 4П, 3200А, 65кА, LSI, дисплей, ф-ии измерения, стационарный | http://datasheet.moeller.net/datasheet.php?model=183761&locale=ru_RU
Силовые автоматические выключатели | 63800 | 0000183762 | IZMX40B4-P40F-1 | 19689.47 | 23233.5746 | 1 | C | 65 | 181.6456 | Воздушный автоматический выключатель, 4П, 4000А, 65кА, LSI, дисплей, ф-ии измерения, стационарный | http://datasheet.moeller.net/datasheet.php?model=183762&locale=ru_RU
Силовые автоматические выключатели | 63800 | 0000183763 | IZMX40N4-P08F-1 | 6696.5 | 7901.87 | 1 | C | 65 | 181.6456 | Воздушный автоматический выключатель, 4П, 800А, 85кА, LSI, дисплей, ф-ии измерения, стационарный | http://datasheet.moeller.net/datasheet.php?model=183763&locale=ru_RU
Силовые автоматические выключатели | 63800 | 0000183764 | IZMX40N4-P10F-1 | 7026.07 | 8290.7626 | 1 | C | 65 | 181.6456 | Воздушный автоматический выключатель, 4П, 1000А, 85кА, LSI, дисплей, ф-ии измерения, стационарный | http://datasheet.moeller.net/datasheet.php?model=183764&locale=ru_RU
Силовые автоматические выключатели | 63800 | 0000183765 | IZMX40N4-P12F-1 | 7170.34 | 8461.0012 | 1 | C | 65 | 181.6456 | Воздушный автоматический выключатель, 4П, 1250А, 85кА, LSI, дисплей, ф-ии измерения, стационарный | http://datasheet.moeller.net/datasheet.php?model=183765&locale=ru_RU
Силовые автоматические выключатели | 63800 | 0000183766 | IZMX40N4-P16F-1 | 9167.98 | 10818.2164 | 1 | C | 65 | 181.6456 | Воздушный автоматический выключатель, 4П, 1600А, 85кА, LSI, дисплей, ф-ии измерения, стационарный | http://datasheet.moeller.net/datasheet.php?model=183766&locale=ru_RU
Силовые автоматические выключатели | 63800 | 0000183767 | IZMX40N4-P20F-1 | 10309.32 | 12164.9976 | 1 | C | 65 | 181.6456 | Воздушный автоматический выключатель, 4П, 2000А, 85кА, LSI, дисплей, ф-ии измерения, стационарный | http://datasheet.moeller.net/datasheet.php?model=183767&locale=ru_RU
Силовые автоматические выключатели | 63800 | 0000183768 | IZMX40N4-P25F-1 | 13289.85 | 15682.023 | 1 | C | 65 | 181.6456 | Воздушный автоматический выключатель, 4П, 2500А, 85кА, LSI, дисплей, ф-ии измерения, стационарный | http://datasheet.moeller.net/datasheet.php?model=183768&locale=ru_RU
Силовые автоматические выключатели | 63800 | 0000183769 | IZMX40N4-P32F-1 | 15653.95 | 18471.661 | 1 | C | 65 | 181.6456 | Воздушный автоматический выключатель, 4П, 3200А, 85кА, LSI, дисплей, ф-ии измерения, стационарный | http://datasheet.moeller.net/datasheet.php?model=183769&locale=ru_RU
Силовые автоматические выключатели | 63800 | 0000183770 | IZMX40N4-P40F-1 | 20689.93 | 24414.1174 | 1 | C | 65 | 181.6456 | Воздушный автоматический выключатель, 4П, 4000А, 85кА, LSI, дисплей, ф-ии измерения, стационарный | http://datasheet.moeller.net/datasheet.php?model=183770&locale=ru_RU
Силовые автоматические выключатели | 63800 | 0000183771 | IZMX40H4-P08F-1 | 6922.08 | 8168.0544 | 1 | C | 65 | 181.6456 | Воздушный автоматический выключатель, 4П, 800А, 100кА, LSI, дисплей, ф-ии измерения, стационарный | http://datasheet.moeller.net/datasheet.php?model=183771&locale=ru_RU
Силовые автоматические выключатели | 63800 | 0000183772 | IZMX40H4-P10F-1 | 7275.99 | 8585.6682 | 1 | C | 65 | 181.6456 | Воздушный автоматический выключатель, 4П, 1000А, 100кА, LSI, дисплей, ф-ии измерения, стационарный | http://datasheet.moeller.net/datasheet.php?model=183772&locale=ru_RU
Силовые автоматические выключатели | 63800 | 0000183773 | IZMX40H4-P12F-1 | 7417.72 | 8752.9096 | 1 | C | 65 | 181.6456 | Воздушный автоматический выключатель, 4П, 1250А, 100кА, LSI, дисплей, ф-ии измерения, стационарный | http://datasheet.moeller.net/datasheet.php?model=183773&locale=ru_RU
Силовые автоматические выключатели | 63800 | 0000183774 | IZMX40H4-P16F-1 | 9464 | 11167.52 | 1 | C | 65 | 181.6456 | Воздушный автоматический выключатель, 4П, 1600А, 100кА, LSI, дисплей, ф-ии измерения, стационарный | http://datasheet.moeller.net/datasheet.php?model=183774&locale=ru_RU
Силовые автоматические выключатели | 63800 | 0000183775 | IZMX40H4-P20F-1 | 10901.41 | 12863.6638 | 1 | C | 65 | 181.6456 | Воздушный автоматический выключатель, 4П, 2000А, 100кА, LSI, дисплей, ф-ии измерения, стационарный | http://datasheet.moeller.net/datasheet.php?model=183775&locale=ru_RU
Силовые автоматические выключатели | 63800 | 0000183776 | IZMX40H4-P25F-1 | 13886.94 | 16386.5892 | 1 | C | 65 | 181.6456 | Воздушный автоматический выключатель, 4П, 2500А, 100кА, LSI, дисплей, ф-ии измерения, стационарный | http://datasheet.moeller.net/datasheet.php?model=183776&locale=ru_RU
Силовые автоматические выключатели | 63800 | 0000183777 | IZMX40H4-P32F-1 | 16233.44 | 19155.4592 | 1 | C | 65 | 181.6456 | Воздушный автоматический выключатель, 4П, 3200А, 100кА, LSI, дисплей, ф-ии измерения, стационарный | http://datasheet.moeller.net/datasheet.php?model=183777&locale=ru_RU
Силовые автоматические выключатели | 63800 | 0000183778 | IZMX40H4-P40F-1 | 21485.83 | 25353.2794 | 1 | C | 65 | 181.6456 | Воздушный автоматический выключатель, 4П, 4000А, 100кА, LSI, дисплей, ф-ии измерения, стационарный | http://datasheet.moeller.net/datasheet.php?model=183778&locale=ru_RU
Силовые автоматические выключатели | 63800 | 0000183779 | IZMX40B4-P08W-1 | 6324.99 | 7463.4882 | 1 | C | 95 | 181.6456 | Воздушный автоматический выключатель, 4П, 800А, 65кА, LSI, дисплей, ф-ии измерения, выкатной | http://datasheet.moeller.net/datasheet.php?model=183779&locale=ru_RU
Силовые автоматические выключатели | 63800 | 0000183780 | IZMX40B4-P10W-1 | 6470.88 | 7635.6384 | 1 | C | 95 | 181.6456 | Воздушный автоматический выключатель, 4П, 1000А, 65кА, LSI, дисплей, ф-ии измерения, выкатной | http://datasheet.moeller.net/datasheet.php?model=183780&locale=ru_RU
Силовые автоматические выключатели | 63800 | 0000183781 | IZMX40B4-P12W-1 | 6738.44 | 7951.3592 | 1 | C | 95 | 181.6456 | Воздушный автоматический выключатель, 4П, 1250А, 65кА, LSI, дисплей, ф-ии измерения, выкатной | http://datasheet.moeller.net/datasheet.php?model=183781&locale=ru_RU
Силовые автоматические выключатели | 63800 | 0000183782 | IZMX40B4-P16W-1 | 8686.59 | 10250.1762 | 1 | C | 95 | 181.6456 | Воздушный автоматический выключатель, 4П, 1600А, 65кА, LSI, дисплей, ф-ии измерения, выкатной | http://datasheet.moeller.net/datasheet.php?model=183782&locale=ru_RU
Силовые автоматические выключатели | 63800 | 0000183783 | IZMX40B4-P20W-1 | 9742.42 | 11496.0556 | 1 | C | 95 | 181.6456 | Воздушный автоматический выключатель, 4П, 2000А, 65кА, LSI, дисплей, ф-ии измерения, выкатной | http://datasheet.moeller.net/datasheet.php?model=183783&locale=ru_RU
Силовые автоматические выключатели | 63800 | 0000183784 | IZMX40B4-P25W-1 | 12157.68 | 14346.0624 | 1 | C | 95 | 181.6456 | Воздушный автоматический выключатель, 4П, 2500А, 65кА, LSI, дисплей, ф-ии измерения, выкатной | http://datasheet.moeller.net/datasheet.php?model=183784&locale=ru_RU
Силовые автоматические выключатели | 63800 | 0000183785 | IZMX40B4-P32W-1 | 14448.83 | 17049.6194 | 1 | C | 95 | 181.6456 | Воздушный автоматический выключатель, 4П, 3200А, 65кА, LSI, дисплей, ф-ии измерения, выкатной | http://datasheet.moeller.net/datasheet.php?model=183785&locale=ru_RU
Силовые автоматические выключатели | 63800 | 0000183786 | IZMX40B4-P40W-1 | 18662.13 | 22021.3134 | 1 | C | 95 | 181.6456 | Воздушный автоматический выключатель, 4П, 4000А, 65кА, LSI, дисплей, ф-ии измерения, выкатной | http://datasheet.moeller.net/datasheet.php?model=183786&locale=ru_RU
Силовые автоматические выключатели | 63800 | 0000183787 | IZMX40N4-P08W-1 | 6575.72 | 7759.3496 | 1 | C | 95 | 181.6456 | Воздушный автоматический выключатель, 4П, 800А, 85кА, LSI, дисплей, ф-ии измерения, выкатной | http://datasheet.moeller.net/datasheet.php?model=183787&locale=ru_RU
Силовые автоматические выключатели | 63800 | 0000183788 | IZMX40N4-P10W-1 | 6826.49 | 8055.2582 | 1 | C | 95 | 181.6456 | Воздушный автоматический выключатель, 4П, 1000А, 85кА, LSI, дисплей, ф-ии измерения, выкатной | http://datasheet.moeller.net/datasheet.php?model=183788&locale=ru_RU
Силовые автоматические выключатели | 63800 | 0000183789 | IZMX40N4-P12W-1 | 7032.81 | 8298.7158 | 1 | C | 95 | 181.6456 | Воздушный автоматический выключатель, 4П, 1250А, 85кА, LSI, дисплей, ф-ии измерения, выкатной | http://datasheet.moeller.net/datasheet.php?model=183789&locale=ru_RU
Силовые автоматические выключатели | 63800 | 0000183790 | IZMX40N4-P16W-1 | 9039.65 | 10666.787 | 1 | C | 95 | 181.6456 | Воздушный автоматический выключатель, 4П, 1600А, 85кА, LSI, дисплей, ф-ии измерения, выкатной | http://datasheet.moeller.net/datasheet.php?model=183790&locale=ru_RU
Силовые автоматические выключатели | 63800 | 0000183791 | IZMX40N4-P20W-1 | 10290.87 | 12143.2266 | 1 | C | 95 | 181.6456 | Воздушный автоматический выключатель, 4П, 2000А, 85кА, LSI, дисплей, ф-ии измерения, выкатной | http://datasheet.moeller.net/datasheet.php?model=183791&locale=ru_RU
Силовые автоматические выключатели | 63800 | 0000183792 | IZMX40N4-P25W-1 | 12923.35 | 15249.553 | 1 | C | 95 | 181.6456 | Воздушный автоматический выключатель, 4П, 2500А, 85кА, LSI, дисплей, ф-ии измерения, выкатной | http://datasheet.moeller.net/datasheet.php?model=183792&locale=ru_RU
Силовые автоматические выключатели | 63800 | 0000183793 | IZMX40N4-P32W-1 | 15257.25 | 18003.555 | 1 | C | 95 | 181.6456 | Воздушный автоматический выключатель, 4П, 3200А, 85кА, LSI, дисплей, ф-ии измерения, выкатной | http://datasheet.moeller.net/datasheet.php?model=183793&locale=ru_RU
Силовые автоматические выключатели | 63800 | 0000183794 | IZMX40N4-P40W-1 | 19879.81 | 23458.1758 | 1 | C | 95 | 181.6456 | Воздушный автоматический выключатель, 4П, 4000А, 85кА, LSI, дисплей, ф-ии измерения, выкатной | http://datasheet.moeller.net/datasheet.php?model=183794&locale=ru_RU
Силовые автоматические выключатели | 63800 | 0000183795 | IZMX40H4-P08W-1 | 6761.09 | 7978.0862 | 1 | C | 95 | 181.6456 | Воздушный автоматический выключатель, 4П, 800А, 100кА, LSI, дисплей, ф-ии измерения, выкатной | http://datasheet.moeller.net/datasheet.php?model=183795&locale=ru_RU
Силовые автоматические выключатели | 63800 | 0000183796 | IZMX40H4-P10W-1 | 7114.15 | 8394.697 | 1 | C | 95 | 181.6456 | Воздушный автоматический выключатель, 4П, 1000А, 100кА, LSI, дисплей, ф-ии измерения, выкатной | http://datasheet.moeller.net/datasheet.php?model=183796&locale=ru_RU
Силовые автоматические выключатели | 63800 | 0000183797 | IZMX40H4-P12W-1 | 7259.23 | 8565.8914 | 1 | C | 95 | 181.6456 | Воздушный автоматический выключатель, 4П, 1250А, 100кА, LSI, дисплей, ф-ии измерения, выкатной | http://datasheet.moeller.net/datasheet.php?model=183797&locale=ru_RU
Силовые автоматические выключатели | 63800 | 0000183798 | IZMX40H4-P16W-1 | 9303.82 | 10978.5076 | 1 | C | 95 | 181.6456 | Воздушный автоматический выключатель, 4П, 1600А, 100кА, LSI, дисплей, ф-ии измерения, выкатной | http://datasheet.moeller.net/datasheet.php?model=183798&locale=ru_RU
Силовые автоматические выключатели | 63800 | 0000183799 | IZMX40H4-P20W-1 | 10737.87 | 12670.6866 | 1 | C | 95 | 181.6456 | Воздушный автоматический выключатель, 4П, 2000А, 100кА, LSI, дисплей, ф-ии измерения, выкатной | http://datasheet.moeller.net/datasheet.php?model=183799&locale=ru_RU
Силовые автоматические выключатели | 63800 | 0000183800 | IZMX40H4-P25W-1 | 13560.72 | 16001.6496 | 1 | C | 95 | 181.6456 | Воздушный автоматический выключатель, 4П, 2500А, 100кА, LSI, дисплей, ф-ии измерения, выкатной | http://datasheet.moeller.net/datasheet.php?model=183800&locale=ru_RU
Силовые автоматические выключатели | 63800 | 0000183801 | IZMX40H4-P32W-1 | 15914.77 | 18779.4286 | 1 | C | 95 | 181.6456 | Воздушный автоматический выключатель, 4П, 3200А, 100кА, LSI, дисплей, ф-ии измерения, выкатной | http://datasheet.moeller.net/datasheet.php?model=183801&locale=ru_RU
Силовые автоматические выключатели | 63800 | 0000183802 | IZMX40H4-P40W-1 | 20900.45 | 24662.531 | 1 | C | 95 | 181.6456 | Воздушный автоматический выключатель, 4П, 4000А, 100кА, LSI, дисплей, ф-ии измерения, выкатной | http://datasheet.moeller.net/datasheet.php?model=183802&locale=ru_RU
Силовые автоматические выключатели | 63800 | 0000183804 | IZMX40H4-V12W-1 | 4906.03 | 5789.1154 | 1 | C | 95 | 181.6456 | Воздушный автоматический выключатель, 4П, 1250А, 100кА, LI, выкатной | http://datasheet.moeller.net/datasheet.php?model=183804&locale=ru_RU
Силовые автоматические выключатели | 63800 | 0000183805 | IZMX40H4-V16W-1 | 6936.33 | 8184.8694 | 1 | C | 95 | 181.6456 | Воздушный автоматический выключатель, 4П, 1600А, 100кА, LI, выкатной | http://datasheet.moeller.net/datasheet.php?model=183805&locale=ru_RU
Силовые автоматические выключатели | 63800 | 0000183806 | IZMX40H4-V20W-1 | 8317.58 | 9814.7444 | 1 | C | 95 | 181.6456 | Воздушный автоматический выключатель, 4П, 2000А, 100кА, LI, выкатной | http://datasheet.moeller.net/datasheet.php?model=183806&locale=ru_RU
Силовые автоматические выключатели | 63800 | 0000183807 | IZMX40H4-V25W-1 | 11136.19 | 13140.7042 | 1 | C | 95 | 181.6456 | Воздушный автоматический выключатель, 4П, 2500А, 100кА, LI, выкатной | http://datasheet.moeller.net/datasheet.php?model=183807&locale=ru_RU
Силовые автоматические выключатели | 63800 | 0000183808 | IZMX40H4-V32W-1 | 13542.27 | 15979.8786 | 1 | C | 95 | 181.6456 | Воздушный автоматический выключатель, 4П, 3200А, 100кА, LI, выкатной | http://datasheet.moeller.net/datasheet.php?model=183808&locale=ru_RU
Силовые автоматические выключатели | 63800 | 0000183809 | IZMX40H4-V40W-1 | 18602.59 | 21951.0562 | 1 | C | 95 | 181.6456 | Воздушный автоматический выключатель, 4П, 4000А, 100кА, LI, выкатной | http://datasheet.moeller.net/datasheet.php?model=183809&locale=ru_RU
Силовые автоматические выключатели | 63800 | 0000183810 | IZMX40B4-P08F-1 | 6403.79 | 7556.4722 | 1 | C | 65 | 181.6456 | Воздушный автоматический выключатель, 4П, 800А, 65кА, LSI, дисплей, ф-ии измерения, стационарный | http://datasheet.moeller.net/datasheet.php?model=183810&locale=ru_RU
Силовые автоматические выключатели | 63800 | 0000183811 | IZMX40B4-P10F-1 | 6705.7 | 7912.726 | 1 | C | 65 | 181.6456 | Воздушный автоматический выключатель, 4П, 1000А, 65кА, LSI, дисплей, ф-ии измерения, стационарный | http://datasheet.moeller.net/datasheet.php?model=183811&locale=ru_RU
Силовые автоматические выключатели | 63800 | 0000183812 | IZMX40B4-P12F-1 | 6851.64 | 8084.9352 | 1 | C | 65 | 181.6456 | Воздушный автоматический выключатель, 4П, 1250А, 65кА, LSI, дисплей, ф-ии измерения, стационарный | http://datasheet.moeller.net/datasheet.php?model=183812&locale=ru_RU
Силовые автоматические выключатели | 63800 | 0000183813 | IZMX40B4-P16F-1 | 8780.49 | 10360.9782 | 1 | C | 65 | 181.6456 | Воздушный автоматический выключатель, 4П, 1600А, 65кА, LSI, дисплей, ф-ии измерения, стационарный | http://datasheet.moeller.net/datasheet.php?model=183813&locale=ru_RU
Силовые автоматические выключатели | 63800 | 0000183814 | IZMX40B4-P20F-1 | 9614.94 | 11345.6292 | 1 | C | 65 | 181.6456 | Воздушный автоматический выключатель, 4П, 2000А, 65кА, LSI, дисплей, ф-ии измерения, стационарный | http://datasheet.moeller.net/datasheet.php?model=183814&locale=ru_RU
Силовые автоматические выключатели | 63800 | 0000183894 | IZMX40B4-V08F-1 | 4036.37 | 4762.9166 | 1 | C | 65 | 181.6456 | Воздушный автоматический выключатель, 4П, 800А, 65кА, LI, стационарный | http://datasheet.moeller.net/datasheet.php?model=183894&locale=ru_RU
Силовые автоматические выключатели | 63800 | 0000183895 | IZMX40B4-V10F-1 | 4317.3 | 5094.414 | 1 | C | 65 | 181.6456 | Воздушный автоматический выключатель, 4П, 1000А, 65кА, LI, стационарный | http://datasheet.moeller.net/datasheet.php?model=183895&locale=ru_RU
Силовые автоматические выключатели | 63800 | 0000183896 | IZMX40B4-V12F-1 | 4477.48 | 5283.4264 | 1 | C | 65 | 181.6456 | Воздушный автоматический выключатель, 4П, 1250А, 65кА, LI, стационарный | http://datasheet.moeller.net/datasheet.php?model=183896&locale=ru_RU
Силовые автоматические выключатели | 63800 | 0000183897 | IZMX40B4-V16F-1 | 6376.13 | 7523.8334 | 1 | C | 65 | 181.6456 | Воздушный автоматический выключатель, 4П, 1600А, 65кА, LI, стационарный | http://datasheet.moeller.net/datasheet.php?model=183897&locale=ru_RU
Силовые автоматические выключатели | 63800 | 0000183898 | IZMX40B4-V20F-1 | 7267.59 | 8575.7562 | 1 | C | 65 | 181.6456 | Воздушный автоматический выключатель, 4П, 2000А, 65кА, LI, стационарный | http://datasheet.moeller.net/datasheet.php?model=183898&locale=ru_RU
Силовые автоматические выключатели | 63800 | 0000183899 | IZMX40B4-V25F-1 | 10148.33 | 11975.0294 | 1 | C | 65 | 181.6456 | Воздушный автоматический выключатель, 4П, 2500А, 65кА, LI, стационарный | http://datasheet.moeller.net/datasheet.php?model=183899&locale=ru_RU
Силовые автоматические выключатели | 63800 | 0000183900 | IZMX40B4-V32F-1 | 12509.05 | 14760.679 | 1 | C | 65 | 181.6456 | Воздушный автоматический выключатель, 4П, 3200А, 65кА, LI, стационарный | http://datasheet.moeller.net/datasheet.php?model=183900&locale=ru_RU
Силовые автоматические выключатели | 63800 | 0000183901 | IZMX40B4-V40F-1 | 17360.57 | 20485.4726 | 1 | C | 65 | 181.6456 | Воздушный автоматический выключатель, 4П, 4000А, 65кА, LI, стационарный | http://datasheet.moeller.net/datasheet.php?model=183901&locale=ru_RU
Силовые автоматические выключатели | 63800 | 0000183902 | IZMX40N4-V08F-1 | 4308.9 | 5084.502 | 1 | C | 65 | 181.6456 | Воздушный автоматический выключатель, 4П, 800А, 85кА, LI, стационарный | http://datasheet.moeller.net/datasheet.php?model=183902&locale=ru_RU
Силовые автоматические выключатели | 63800 | 0000183903 | IZMX40N4-V10F-1 | 4622.53 | 5454.5854 | 1 | C | 65 | 181.6456 | Воздушный автоматический выключатель, 4П, 1000А, 85кА, LI, стационарный | http://datasheet.moeller.net/datasheet.php?model=183903&locale=ru_RU
Силовые автоматические выключатели | 63800 | 0000183904 | IZMX40N4-V12F-1 | 4795.3 | 5658.454 | 1 | C | 65 | 181.6456 | Воздушный автоматический выключатель, 4П, 1250А, 85кА, LI, стационарный | http://datasheet.moeller.net/datasheet.php?model=183904&locale=ru_RU
Силовые автоматические выключатели | 63800 | 0000183905 | IZMX40N4-V16F-1 | 6769.45 | 7987.951 | 1 | C | 65 | 181.6456 | Воздушный автоматический выключатель, 4П, 1600А, 85кА, LI, стационарный | http://datasheet.moeller.net/datasheet.php?model=183905&locale=ru_RU
Силовые автоматические выключатели | 63800 | 0000183906 | IZMX40N4-V20F-1 | 7913.33 | 9337.7294 | 1 | C | 65 | 181.6456 | Воздушный автоматический выключатель, 4П, 2000А, 85кА, LI, стационарный | http://datasheet.moeller.net/datasheet.php?model=183906&locale=ru_RU
Силовые автоматические выключатели | 63800 | 0000183907 | IZMX40N4-V25F-1 | 10859.5 | 12814.21 | 1 | C | 65 | 181.6456 | Воздушный автоматический выключатель, 4П, 2500А, 85кА, LI, стационарный | http://datasheet.moeller.net/datasheet.php?model=183907&locale=ru_RU
Силовые автоматические выключатели | 63800 | 0000183908 | IZMX40N4-V32F-1 | 13251.26 | 15636.4868 | 1 | C | 65 | 181.6456 | Воздушный автоматический выключатель, 4П, 3200А, 85кА, LI, стационарный | http://datasheet.moeller.net/datasheet.php?model=183908&locale=ru_RU
Силовые автоматические выключатели | 63800 | 0000183909 | IZMX40N4-V40F-1 | 18365.23 | 21670.9714 | 1 | C | 65 | 181.6456 | Воздушный автоматический выключатель, 4П, 4000А, 85кА, LI, стационарный | http://datasheet.moeller.net/datasheet.php?model=183909&locale=ru_RU
Силовые автоматические выключатели | 63800 | 0000183910 | IZMX40H4-V08F-1 | 4538.68 | 5355.6424 | 1 | C | 65 | 181.6456 | Воздушный автоматический выключатель, 4П, 800А, 100кА, LI, стационарный | http://datasheet.moeller.net/datasheet.php?model=183910&locale=ru_RU
Силовые автоматические выключатели | 63800 | 0000183911 | IZMX40H4-V10F-1 | 4043.92 | 4771.8256 | 1 | C | 65 | 181.6456 | Воздушный автоматический выключатель, 4П, 1000А, 100кА, LI, стационарный | http://datasheet.moeller.net/datasheet.php?model=183911&locale=ru_RU
Силовые автоматические выключатели | 63800 | 0000183912 | IZMX40H4-V12F-1 | 5065.37 | 5977.1366 | 1 | C | 65 | 181.6456 | Воздушный автоматический выключатель, 4П, 1250А, 100кА, LI, стационарный | http://datasheet.moeller.net/datasheet.php?model=183912&locale=ru_RU
Силовые автоматические выключатели | 63800 | 0000183913 | IZMX40H4-V16F-1 | 7095.66 | 8372.8788 | 1 | C | 65 | 181.6456 | Воздушный автоматический выключатель, 4П, 1600А, 100кА, LI, стационарный | http://datasheet.moeller.net/datasheet.php?model=183913&locale=ru_RU
Силовые автоматические выключатели | 63800 | 0000183914 | IZMX40H4-V20F-1 | 8480.3 | 10006.754 | 1 | C | 65 | 181.6456 | Воздушный автоматический выключатель, 4П, 2000А, 100кА, LI, стационарный | http://datasheet.moeller.net/datasheet.php?model=183914&locale=ru_RU
Силовые автоматические выключатели | 63800 | 0000183915 | IZMX40H4-V25F-1 | 11462.45 | 13525.691 | 1 | C | 65 | 181.6456 | Воздушный автоматический выключатель, 4П, 2500А, 100кА, LI, стационарный | http://datasheet.moeller.net/datasheet.php?model=183915&locale=ru_RU
Силовые автоматические выключатели | 63800 | 0000183916 | IZMX40H4-V32F-1 | 13861.79 | 16356.9122 | 1 | C | 65 | 181.6456 | Воздушный автоматический выключатель, 4П, 3200А, 100кА, LI, стационарный | http://datasheet.moeller.net/datasheet.php?model=183916&locale=ru_RU
Силовые автоматические выключатели | 63800 | 0000183917 | IZMX40H4-V40F-1 | 19187.94 | 22641.7692 | 1 | C | 65 | 181.6456 | Воздушный автоматический выключатель, 4П, 4000А, 100кА, LI, стационарный | http://datasheet.moeller.net/datasheet.php?model=183917&locale=ru_RU
Силовые автоматические выключатели | 63800 | 0000183918 | IZMX40B4-V08W-1 | 3926.49 | 4633.2582 | 1 | C | 95 | 181.6456 | Воздушный автоматический выключатель, 4П, 800А, 65кА, LI, выкатной | http://datasheet.moeller.net/datasheet.php?model=183918&locale=ru_RU
Силовые автоматические выключатели | 63800 | 0000183919 | IZMX40B4-V10W-1 | 4109.28 | 4848.9504 | 1 | C | 95 | 181.6456 | Воздушный автоматический выключатель, 4П, 1000А, 65кА, LI, выкатной | http://datasheet.moeller.net/datasheet.php?model=183919&locale=ru_RU
Силовые автоматические выключатели | 63800 | 0000183920 | IZMX40B4-V12W-1 | 4347.49 | 5130.0382 | 1 | C | 95 | 181.6456 | Воздушный автоматический выключатель, 4П, 1250А, 65кА, LI, выкатной | http://datasheet.moeller.net/datasheet.php?model=183920&locale=ru_RU
Силовые автоматические выключатели | 63800 | 0000183921 | IZMX40B4-V16W-1 | 6262.94 | 7390.2692 | 1 | C | 95 | 181.6456 | Воздушный автоматический выключатель, 4П, 1600А, 65кА, LI, выкатной | http://datasheet.moeller.net/datasheet.php?model=183921&locale=ru_RU
Силовые автоматические выключатели | 63800 | 0000183922 | IZMX40B4-V20W-1 | 7324.63 | 8643.0634 | 1 | C | 95 | 181.6456 | Воздушный автоматический выключатель, 4П, 2000А, 65кА, LI, выкатной | http://datasheet.moeller.net/datasheet.php?model=183922&locale=ru_RU
Силовые автоматические выключатели | 63800 | 0000183923 | IZMX40B4-V25W-1 | 9760.87 | 11517.8266 | 1 | C | 95 | 181.6456 | Воздушный автоматический выключатель, 4П, 2500А, 65кА, LI, выкатной | http://datasheet.moeller.net/datasheet.php?model=183923&locale=ru_RU
Силовые автоматические выключатели | 63800 | 0000183924 | IZMX40B4-V32W-1 | 12062.89 | 14234.2102 | 1 | C | 95 | 181.6456 | Воздушный автоматический выключатель, 4П, 3200А, 65кА, LI, выкатной | http://datasheet.moeller.net/datasheet.php?model=183924&locale=ru_RU
Силовые автоматические выключатели | 63800 | 0000183925 | INX40N4-40W-1 | 16511.06 | 19483.0508 | 1 | C | 95 | 181.6456 | Выключатель-разъединитель, 4П, 4000А, 85кА, выкатной | http://datasheet.moeller.net/datasheet.php?model=183925&locale=ru_RU
Силовые автоматические выключатели | 63800 | 0000183926 | +IZMX-PXRV-T-1 | 857.95 | 1012.381 | 1 | C | 0.001 | 1.16 | Защита от КЗ на землю, Digitrip 520, LSIG, 24VDC | http://datasheet.moeller.net/datasheet.php?model=183926&locale=ru_RU
Силовые автоматические выключатели | 63800 | 0000183927 | +IZMX-PXRP-T-1 | 857.95 | 1012.381 | 1 | C | 0.315 | 1.16 | Защита от замыкания на землю, DT520M, 24/48VDC | http://datasheet.moeller.net/datasheet.php?model=183927&locale=ru_RU
Силовые автоматические выключатели | 63800 | 0000183928 | +IZMX-PXRP-A-1 | 976.16 | 1151.8688 | 1 | C | 0.315 | 1.16 | Функция ARMS, 520M | http://datasheet.moeller.net/datasheet.php?model=183928&locale=ru_RU
Силовые автоматические выключатели | 63800 | 0000183929 | +IZMX-PXRP-TA-1 | 1834.11 | 2164.2498 | 1 | C | 0.315 | 1.16 | Защита от замыкания на землю+ функция ARMS, DT520M, | http://datasheet.moeller.net/datasheet.php?model=183929&locale=ru_RU
Силовые автоматические выключатели | 63800 | 0000183937 | IZMX-CT-NGS-1 | 586.23 | 691.7514 | 1 | C | 0.525 | 1 | Токовый датчик утечки на землю для IZMX40 | http://datasheet.moeller.net/datasheet.php?model=183937&locale=ru_RU
Силовые автоматические выключатели | 63800 | 0000183939 | +IZMX-CAS163-1600-1 | 1115.71 | 1316.5378 | 1 | C | 18.5 | 181.6456 | Корзина, 3П, 1600А для IZMX16 | http://datasheet.moeller.net/datasheet.php?model=183939&locale=ru_RU
Силовые автоматические выключатели | 63800 | 0000183941 | IZMX-CAS163-1600-SEC-1 | 738.13 | 870.9934 | 1 | C | 18.5 | 181.6456 | Корзина 3P, 1600A, IZMX163 | http://datasheet.moeller.net/datasheet.php?model=183941&locale=ru_RU
Силовые автоматические выключатели | 63800 | 0000183942 | +IZMX-CAS403-2000-1 | 1660.49 | 1959.3782 | 1 | C | 30 | 181.6456 | Корзина, 3P, 2000А, IZMX403 | http://datasheet.moeller.net/datasheet.php?model=183942&locale=ru_RU
Силовые автоматические выключатели | 63800 | 0000183944 | IZMX-CAS403-2000-SEC-1 | 1990.94 | 2349.3092 | 1 | C | 30 | 181.6456 | Корзина, 3P, 2000А, IZMX403 | http://datasheet.moeller.net/datasheet.php?model=183944&locale=ru_RU
Силовые автоматические выключатели | 63800 | 0000183945 | +IZMX-CAS403-2500-1 | 1828.22 | 2157.2996 | 1 | C | 30 | 181.6456 | Корзина, 3П, 2500А для IZM40 | http://datasheet.moeller.net/datasheet.php?model=183945&locale=ru_RU
Силовые автоматические выключатели | 63800 | 0000183947 | IZMX-CAS403-2500-SEC-1 | 2158.63 | 2547.1834 | 1 | C | 30 | 181.6456 | Корзина, 3P, 2500А, IZMX403 | http://datasheet.moeller.net/datasheet.php?model=183947&locale=ru_RU
Силовые автоматические выключатели | 63800 | 0000183948 | +IZMX-CAS403-3200-1 | 2490.74 | 2939.0732 | 1 | C | 30 | 181.6456 | Корзина, 3P, 3200А, IZMX403 | http://datasheet.moeller.net/datasheet.php?model=183948&locale=ru_RU
Силовые автоматические выключатели | 63800 | 0000183950 | IZMX-CAS403-3200-SEC-1 | 2821.16 | 3328.9688 | 1 | C | 30 | 181.6456 | Корзина, 3P, 3200А, IZMX403 | http://datasheet.moeller.net/datasheet.php?model=183950&locale=ru_RU
Силовые автоматические выключатели | 63800 | 0000183951 | +IZMX-CAS403-4000-1 | 2926.84 | 3453.6712 | 1 | C | 30 | 181.6456 | Корзина, 3P, 4000А, IZMX403 | http://datasheet.moeller.net/datasheet.php?model=183951&locale=ru_RU
Силовые автоматические выключатели | 63800 | 0000183953 | IZMX-CAS403-4000-SEC-1 | 3257.26 | 3843.5668 | 1 | C | 30 | 181.6456 | Корзина, 3P, 4000А, IZMX403 | http://datasheet.moeller.net/datasheet.php?model=183953&locale=ru_RU
Силовые автоматические выключатели | 63800 | 0000183954 | +IZMX-CAS164-1600-1 | 1416.1 | 1670.998 | 1 | C | 22 | 181.6456 | Корзина, 4П, 1600А для IZMX16 | http://datasheet.moeller.net/datasheet.php?model=183954&locale=ru_RU
Силовые автоматические выключатели | 63800 | 0000183956 | IZMX-CAS164-1600-SEC-1 | 952.7 | 1124.186 | 1 | C | 22 | 181.6456 | Корзина 4P, 1600A, IZMX164 | http://datasheet.moeller.net/datasheet.php?model=183956&locale=ru_RU
Силовые автоматические выключатели | 63800 | 0000183957 | +IZMX-CAS404-2000-1 | 2213.98 | 2612.4964 | 1 | C | 38 | 181.6456 | Корзина, 4P, 2000А, IZMX403 | http://datasheet.moeller.net/datasheet.php?model=183957&locale=ru_RU
Силовые автоматические выключатели | 63800 | 0000183959 | IZMX-CAS404-2000-SEC-1 | 2544.43 | 3002.4274 | 1 | C | 38 | 181.6456 | Корзина, 4P, 2000А, IZMX403 | http://datasheet.moeller.net/datasheet.php?model=183959&locale=ru_RU
Силовые автоматические выключатели | 63800 | 0000183960 | +IZMX-CAS404-2500-1 | 2437.9 | 2876.722 | 1 | C | 38 | 181.6456 | Корзина, 4P, 2500А, IZMX404 | http://datasheet.moeller.net/datasheet.php?model=183960&locale=ru_RU
Силовые автоматические выключатели | 63800 | 0000183962 | IZMX-CAS404-2500-SEC-1 | 2768.36 | 3266.6648 | 1 | C | 38 | 181.6456 | Корзина, 4P, 2500А, IZMX404 | http://datasheet.moeller.net/datasheet.php?model=183962&locale=ru_RU
Силовые автоматические выключатели | 63800 | 0000183963 | +IZMX-CAS404-3200-1 | 3321 | 3918.78 | 1 | C | 38 | 181.6456 | Корзина, 4P, 3200А, IZMX404 | http://datasheet.moeller.net/datasheet.php?model=183963&locale=ru_RU
Силовые автоматические выключатели | 63800 | 0000183965 | IZMX-CAS404-3200-SEC-1 | 3651.42 | 4308.6756 | 1 | C | 38 | 181.6456 | Корзина, 4P, 3200А, IZMX404 | http://datasheet.moeller.net/datasheet.php?model=183965&locale=ru_RU
Силовые автоматические выключатели | 63800 | 0000183966 | +IZMX-CAS404-4000-1 | 3903 | 4605.54 | 1 | C | 38 | 181.6456 | Корзина, 4P, 4000А, IZMX404 | http://datasheet.moeller.net/datasheet.php?model=183966&locale=ru_RU
Силовые автоматические выключатели | 63800 | 0000183968 | IZMX-CAS404-4000-SEC-1 | 4233.45 | 4995.471 | 1 | C | 38 | 181.6456 | Корзина, 4P, 4000А, IZMX404 | http://datasheet.moeller.net/datasheet.php?model=183968&locale=ru_RU
Силовые автоматические выключатели | 63800 | 0000183969 | IZMX-DT-PS-1 | 83.04 | 97.9872 | 1 | C | 0.053 | 1 | Источник питания 24В DC | http://datasheet.moeller.net/datasheet.php?model=183969&locale=ru_RU
Силовые автоматические выключатели | 63800 | 0000183970 | IZMX-THV163-1 | 234.42 | 276.6156 | 1 | B | 2.1 | 3 | Универсальные выводы, 3П, IZMX16 | http://datasheet.moeller.net/datasheet.php?model=183970&locale=ru_RU
Силовые автоматические выключатели | 63800 | 0000183971 | IZMX-THV164-1 | 312.56 | 368.8208 | 1 | C | 2.625 | 3 | Универсальные выводы, 4П, IZMX16 | http://datasheet.moeller.net/datasheet.php?model=183971&locale=ru_RU
Силовые автоматические выключатели | 63800 | 0000183972 | IZMX-THVL163-1 | 291.61 | 344.0998 | 1 | C | 2.5 | 0.003 | Универсальные выводы, 3П, IZMX16 | http://datasheet.moeller.net/datasheet.php?model=183972&locale=ru_RU
Силовые автоматические выключатели | 63800 | 0000183974 | IZMX-THV403--1 | 345.52 | 407.7136 | 1 | B | 4.7 | 0.3105 | Универсальные выводы, IZMX40, 3П, до 3200А | http://datasheet.moeller.net/datasheet.php?model=183974&locale=ru_RU
Силовые автоматические выключатели | 63800 | 0000183975 | IZMX-THV404-1 | 429.4 | 506.692 | 1 | C | 6.1 | 0.3105 | Соединения, 4P, 3200А | http://datasheet.moeller.net/datasheet.php?model=183975&locale=ru_RU
Силовые автоматические выключатели | 63800 | 0000183976 | IZMX-TH403-4000-1 | 618.09 | 729.3462 | 1 | C | 6.25 | 0.3105 | Выводы, 3P, горизонтальные | http://datasheet.moeller.net/datasheet.php?model=183976&locale=ru_RU
Силовые автоматические выключатели | 63800 | 0000183977 | IZMX-TH404-4000-1 | 823.52 | 971.7536 | 1 | C | 6.25 | 0.3105 | Соединения, 4P, горизонтальные | http://datasheet.moeller.net/datasheet.php?model=183977&locale=ru_RU
Силовые автоматические выключатели | 63800 | 0000183978 | IZMX-TV403-4000-1 | 618.09 | 729.3462 | 1 | B | 8.12 | 0.3105 | Универсальные выводы, 3P, вертикальные | http://datasheet.moeller.net/datasheet.php?model=183978&locale=ru_RU
Силовые автоматические выключатели | 63800 | 0000183979 | IZMX-TV404-4000-1 | 823.52 | 971.7536 | 1 | C | 8.12 | 0.3105 | Вертикальные выводы, 4П | http://datasheet.moeller.net/datasheet.php?model=183979&locale=ru_RU
Силовые автоматические выключатели | 63800 | 0000183982 | IZMX-PXRV-T-1 | 1568.24 | 1850.5232 | 1 | C | 0.315 | 1 | Функция защиты от замыкания на землю, DT520M, 24/48VDC | http://datasheet.moeller.net/datasheet.php?model=183982&locale=ru_RU
Силовые автоматические выключатели | 63800 | 0000183983 | IZMX-PXRP-T-1 | 1707.47 | 2014.8146 | 1 | C | 0.315 | 1 | Функция защиты от замыкания на землю, DT520M, 24/48VDC | http://datasheet.moeller.net/datasheet.php?model=183983&locale=ru_RU
Силовые автоматические выключатели | 63800 | 0000183984 | IZMX-PXRP-A-1 | 2411.06 | 2845.0508 | 1 | C | 0.315 | 1 | Функция ARMS, 520M | http://datasheet.moeller.net/datasheet.php?model=183984&locale=ru_RU
Силовые автоматические выключатели | 63800 | 0000183985 | IZMX-PXRP-TA-1 | 3241.32 | 3824.7576 | 1 | C | 0.315 | 1 | Функция защиты от замыкания на землю + ARMS, DT520M, | http://datasheet.moeller.net/datasheet.php?model=183985&locale=ru_RU
Силовые автоматические выключатели | 63800 | 0000183990 | IZMX-CT16-N-1 | 473 | 558.14 | 1 | C | 1.34 | 1.5 | Трансформатор тока N, IZMX16 | http://datasheet.moeller.net/datasheet.php?model=183990&locale=ru_RU
Силовые автоматические выключатели | 63800 | 0000183991 | IZMX-CT40-N-1 | 502.35 | 592.773 | 1 | C | 0.525 | 1.5 | Токовый датчик нейтрали для IZMX40 | http://datasheet.moeller.net/datasheet.php?model=183991&locale=ru_RU
Силовые автоматические выключатели | 63800 | 0000184040 | INX40B3-08F-1 | 1963.25 | 2316.635 | 1 | C | 50 | 181.6456 | Выключатель-разъединитель, 3П, 800А, 65кА, стационарный | http://datasheet.moeller.net/datasheet.php?model=184040&locale=ru_RU
Силовые автоматические выключатели | 63800 | 0000184041 | INX40B3-10F-1 | 2304.12 | 2718.8616 | 1 | C | 50 | 181.6456 | Выключатель-разъединитель, 3П, 1000А, 65кА, стационарный | http://datasheet.moeller.net/datasheet.php?model=184041&locale=ru_RU
Силовые автоматические выключатели | 63800 | 0000184042 | INX40B3-12F-1 | 2475.65 | 2921.267 | 1 | C | 50 | 181.6456 | Выключатель-разъединитель, 3П, 1250А, 65кА, стационарный | http://datasheet.moeller.net/datasheet.php?model=184042&locale=ru_RU
Силовые автоматические выключатели | 63800 | 0000184043 | INX40B3-16F-1 | 4315.64 | 5092.4552 | 1 | C | 50 | 181.6456 | Выключатель-разъединитель, 3П, 1600А, 65кА, стационарный | http://datasheet.moeller.net/datasheet.php?model=184043&locale=ru_RU
Силовые автоматические выключатели | 63800 | 0000184044 | INX40B3-20F-1 | 4617.52 | 5448.6736 | 1 | C | 50 | 181.6456 | Выключатель-разъединитель, 3П, 2000А, 65кА, стационарный | http://datasheet.moeller.net/datasheet.php?model=184044&locale=ru_RU
Силовые автоматические выключатели | 63800 | 0000184045 | INX40B3-25F-1 | 7413.53 | 8747.9654 | 1 | C | 50 | 181.6456 | Выключатель-разъединитель, 3П, 2500А, 65кА, стационарный | http://datasheet.moeller.net/datasheet.php?model=184045&locale=ru_RU
Силовые автоматические выключатели | 63800 | 0000184046 | INX40B3-32F-1 | 8926.45 | 10533.211 | 1 | C | 50 | 181.6456 | Выключатель-разъединитель, 3П, 3200А, 65кА, стационарный | http://datasheet.moeller.net/datasheet.php?model=184046&locale=ru_RU
Силовые автоматические выключатели | 63800 | 0000184047 | INX40B3-40F-1 | 13957.39 | 16469.7202 | 1 | C | 50 | 181.6456 | Выключатель-разъединитель, 3П, 4000А, 65кА, стационарный | http://datasheet.moeller.net/datasheet.php?model=184047&locale=ru_RU
Силовые автоматические выключатели | 63800 | 0000184048 | INX40N3-08F-1 | 2504.18 | 2954.9324 | 1 | C | 50 | 181.6456 | Выключатель-разъединитель, 3П, 800А, 85кА, стационарный | http://datasheet.moeller.net/datasheet.php?model=184048&locale=ru_RU
Силовые автоматические выключатели | 63800 | 0000184049 | INX40N3-10F-1 | 2781.76 | 3282.4768 | 1 | C | 50 | 181.6456 | Выключатель-разъединитель, 3П, 1000А, 85кА, стационарный | http://datasheet.moeller.net/datasheet.php?model=184049&locale=ru_RU
Силовые автоматические выключатели | 63800 | 0000184050 | INX40N3-12F-1 | 3172.53 | 3743.5854 | 1 | C | 50 | 181.6456 | Выключатель-разъединитель, 3П, 1250А, 85кА, стационарный | http://datasheet.moeller.net/datasheet.php?model=184050&locale=ru_RU
Силовые автоматические выключатели | 63800 | 0000184051 | INX40N3-16F-1 | 4877.49 | 5755.4382 | 1 | C | 50 | 181.6456 | Выключатель-разъединитель, 3П, 1600А, 85кА, стационарный | http://datasheet.moeller.net/datasheet.php?model=184051&locale=ru_RU
Силовые автоматические выключатели | 63800 | 0000184052 | INX40N3-20F-1 | 5161.81 | 6090.9358 | 1 | C | 50 | 181.6456 | Выключатель-разъединитель, 3П, 2000А, 85кА, стационарный | http://datasheet.moeller.net/datasheet.php?model=184052&locale=ru_RU
Силовые автоматические выключатели | 63800 | 0000184053 | INX40N3-25F-1 | 8286.54 | 9778.1172 | 1 | C | 50 | 181.6456 | Выключатель-разъединитель, 3П, 2500А, 85кА, стационарный | http://datasheet.moeller.net/datasheet.php?model=184053&locale=ru_RU
Силовые автоматические выключатели | 63800 | 0000184054 | INX40N3-32F-1 | 9062.3 | 10693.514 | 1 | C | 50 | 181.6456 | Выключатель-разъединитель, 3П, 3200А, 85кА, стационарный | http://datasheet.moeller.net/datasheet.php?model=184054&locale=ru_RU
Силовые автоматические выключатели | 63800 | 0000184055 | INX40N3-40F-1 | 12398.39 | 14630.1002 | 1 | C | 50 | 181.6456 | Выключатель-разъединитель, 3П, 4000А, 85кА, стационарный | http://datasheet.moeller.net/datasheet.php?model=184055&locale=ru_RU
Силовые автоматические выключатели | 63800 | 0000184056 | INX40B3-08W-1 | 2307.95 | 2723.381 | 1 | C | 80 | 181.6456 | Выключатель-разъединитель, 3П, 800А, 65кА, выкатной | http://datasheet.moeller.net/datasheet.php?model=184056&locale=ru_RU
Силовые автоматические выключатели | 63800 | 0000184057 | INX40B3-10W-1 | 3128.59 | 3691.7362 | 1 | C | 80 | 181.6456 | Выключатель-разъединитель, 3П, 1000А, 65кА, выкатной | http://datasheet.moeller.net/datasheet.php?model=184057&locale=ru_RU
Силовые автоматические выключатели | 63800 | 0000184058 | INX40B3-12W-1 | 3285.02 | 3876.3236 | 1 | C | 80 | 181.6456 | Выключатель-разъединитель, 3П, 1250А, 65кА, выкатной | http://datasheet.moeller.net/datasheet.php?model=184058&locale=ru_RU
Силовые автоматические выключатели | 63800 | 0000184059 | INX40B3-16W-1 | 4313.1 | 5089.458 | 1 | C | 80 | 181.6456 | Выключатель-разъединитель, 3П, 1600А, 65кА, выкатной | http://datasheet.moeller.net/datasheet.php?model=184059&locale=ru_RU
Силовые автоматические выключатели | 63800 | 0000184060 | INX40B3-20W-1 | 5618.82 | 6630.2076 | 1 | C | 80 | 181.6456 | Выключатель-разъединитель, 3П, 2000А, 65кА, выкатной | http://datasheet.moeller.net/datasheet.php?model=184060&locale=ru_RU
Силовые автоматические выключатели | 63800 | 0000184061 | INX40B3-25W-1 | 6304 | 7438.72 | 1 | C | 80 | 181.6456 | Выключатель-разъединитель, 3П, 2500А, 65кА, выкатной | http://datasheet.moeller.net/datasheet.php?model=184061&locale=ru_RU
Силовые автоматические выключатели | 63800 | 0000184062 | INX40B3-32W-1 | 8388.02 | 9897.8636 | 1 | C | 80 | 181.6456 | Выключатель-разъединитель, 3П, 3200А, 65кА, выкатной | http://datasheet.moeller.net/datasheet.php?model=184062&locale=ru_RU
Силовые автоматические выключатели | 63800 | 0000184063 | INX40B3-40W-1 | 13991.78 | 16510.3004 | 1 | C | 80 | 181.6456 | Выключатель-разъединитель, 3П, 4000А, 65кА, выкатной | http://datasheet.moeller.net/datasheet.php?model=184063&locale=ru_RU
Силовые автоматические выключатели | 63800 | 0000184064 | INX40N3-08W-1 | 2661.83 | 3140.9594 | 1 | C | 80 | 181.6456 | Выключатель-разъединитель, 3П, 800А, 85кА, выкатной | http://datasheet.moeller.net/datasheet.php?model=184064&locale=ru_RU
Силовые автоматические выключатели | 63800 | 0000184065 | INX40N3-10W-1 | 3716.05 | 4384.939 | 1 | C | 80 | 181.6456 | Выключатель-разъединитель, 3П, 1000А, 85кА, выкатной | http://datasheet.moeller.net/datasheet.php?model=184065&locale=ru_RU
Силовые автоматические выключатели | 63800 | 0000184066 | INX40N3-12W-1 | 3901.85 | 4604.183 | 1 | C | 80 | 181.6456 | Выключатель-разъединитель, 3П, 1250А, 85кА, выкатной | http://datasheet.moeller.net/datasheet.php?model=184066&locale=ru_RU
Силовые автоматические выключатели | 63800 | 0000184067 | INX40N3-16W-1 | 4703.91 | 5550.6138 | 1 | C | 80 | 181.6456 | Выключатель-разъединитель, 3П, 1600А, 85кА, выкатной | http://datasheet.moeller.net/datasheet.php?model=184067&locale=ru_RU
Силовые автоматические выключатели | 63800 | 0000184068 | INX40N3-20W-1 | 6879.29 | 8117.5622 | 1 | C | 80 | 181.6456 | Выключатель-разъединитель, 3П, 2000А, 85кА, выкатной | http://datasheet.moeller.net/datasheet.php?model=184068&locale=ru_RU
Силовые автоматические выключатели | 63800 | 0000184069 | INX40N3-25W-1 | 7177.04 | 8468.9072 | 1 | C | 80 | 181.6456 | Выключатель-разъединитель, 3П, 2500А, 85кА, выкатной | http://datasheet.moeller.net/datasheet.php?model=184069&locale=ru_RU
Силовые автоматические выключатели | 63800 | 0000184070 | INX40N3-32W-1 | 8523.86 | 10058.1548 | 1 | C | 80 | 181.6456 | Выключатель-разъединитель, 3П, 3200А, 85кА, выкатной | http://datasheet.moeller.net/datasheet.php?model=184070&locale=ru_RU
Силовые автоматические выключатели | 63800 | 0000184071 | INX40N3-40W-1 | 16633.49 | 19627.5182 | 1 | C | 80 | 181.6456 | Выключатель-разъединитель, 3П, 4000А, 85кА, выкатной | http://datasheet.moeller.net/datasheet.php?model=184071&locale=ru_RU
Силовые автоматические выключатели | 63800 | 0000184072 | INX40B4-08F-1 | 3288.3 | 3880.194 | 1 | C | 65 | 181.6456 | Выключатель-разъединитель, 4П, 800А, 65кА, стационарный | http://datasheet.moeller.net/datasheet.php?model=184072&locale=ru_RU
Силовые автоматические выключатели | 63800 | 0000184073 | INX40B4-10F-1 | 3577.63 | 4221.6034 | 1 | C | 65 | 181.6456 | Выключатель-разъединитель, 4П, 1000А, 65кА, стационарный | http://datasheet.moeller.net/datasheet.php?model=184073&locale=ru_RU
Силовые автоматические выключатели | 63800 | 0000184074 | INX40B4-12F-1 | 3731.92 | 4403.6656 | 1 | C | 65 | 181.6456 | Выключатель-разъединитель, 4П, 1250А, 65кА, стационарный | http://datasheet.moeller.net/datasheet.php?model=184074&locale=ru_RU
Силовые автоматические выключатели | 63800 | 0000184075 | INX40B4-16F-1 | 5653.25 | 6670.835 | 1 | C | 65 | 181.6456 | Выключатель-разъединитель, 4П, 1600А, 65кА, стационарный | http://datasheet.moeller.net/datasheet.php?model=184075&locale=ru_RU
Силовые автоматические выключатели | 63800 | 0000184076 | INX40B4-20F-1 | 6580.76 | 7765.2968 | 1 | C | 65 | 181.6456 | Выключатель-разъединитель, 4П, 2000А, 65кА, стационарный | http://datasheet.moeller.net/datasheet.php?model=184076&locale=ru_RU
Силовые автоматические выключатели | 63800 | 0000184077 | INX40B4-25F-1 | 9479.91 | 11186.2938 | 1 | C | 65 | 181.6456 | Выключатель-разъединитель, 4П, 2500А, 65кА, стационарный | http://datasheet.moeller.net/datasheet.php?model=184077&locale=ru_RU
Силовые автоматические выключатели | 63800 | 0000184078 | INX40B4-32F-1 | 11839.01 | 13970.0318 | 1 | C | 65 | 181.6456 | Выключатель-разъединитель, 4П, 3200А, 65кА, стационарный | http://datasheet.moeller.net/datasheet.php?model=184078&locale=ru_RU
Силовые автоматические выключатели | 63800 | 0000184079 | INX40B4-40F-1 | 17109.81 | 20189.5758 | 1 | C | 65 | 181.6456 | Выключатель-разъединитель, 4П, 4000А, 65кА, стационарный | http://datasheet.moeller.net/datasheet.php?model=184079&locale=ru_RU
Силовые автоматические выключатели | 63800 | 0000184080 | INX40N4-08F-1 | 3897.14 | 4598.6252 | 1 | C | 65 | 181.6456 | Выключатель-разъединитель, 4П, 800А, 85кА, стационарный | http://datasheet.moeller.net/datasheet.php?model=184080&locale=ru_RU
Силовые автоматические выключатели | 63800 | 0000184081 | INX40N4-10F-1 | 4413.74 | 5208.2132 | 1 | C | 65 | 181.6456 | Выключатель-разъединитель, 4П, 1000А, 85кА, стационарный | http://datasheet.moeller.net/datasheet.php?model=184081&locale=ru_RU
Силовые автоматические выключатели | 63800 | 0000184082 | INX40N4-12F-1 | 4542.88 | 5360.5984 | 1 | C | 65 | 181.6456 | Выключатель-разъединитель, 4П, 1250А, 85кА, стационарный | http://datasheet.moeller.net/datasheet.php?model=184082&locale=ru_RU
Силовые автоматические выключатели | 63800 | 0000184083 | INX40N4-16F-1 | 6503.62 | 7674.2716 | 1 | C | 65 | 181.6456 | Выключатель-разъединитель, 4П, 1600А, 85кА, стационарный | http://datasheet.moeller.net/datasheet.php?model=184083&locale=ru_RU
Силовые автоматические выключатели | 63800 | 0000184084 | INX40N4-20F-1 | 7417.72 | 8752.9096 | 1 | C | 65 | 181.6456 | Выключатель-разъединитель, 4П, 2000А, 85кА, стационарный | http://datasheet.moeller.net/datasheet.php?model=184084&locale=ru_RU
Силовые автоматические выключатели | 63800 | 0000184085 | INX40N4-25F-1 | 10639.78 | 12554.9404 | 1 | C | 65 | 181.6456 | Выключатель-разъединитель, 4П, 2500А, 85кА, стационарный | http://datasheet.moeller.net/datasheet.php?model=184085&locale=ru_RU
Силовые автоматические выключатели | 63800 | 0000184086 | INX40N4-32F-1 | 12233.16 | 14435.1288 | 1 | C | 65 | 181.6456 | Выключатель-разъединитель, 4П, 3200А, 85кА, стационарный | http://datasheet.moeller.net/datasheet.php?model=184086&locale=ru_RU
Силовые автоматические выключатели | 63800 | 0000184087 | INX40N4-40F-1 | 18154.74 | 21422.5932 | 1 | C | 65 | 181.6456 | Выключатель-разъединитель, 4П, 4000А, 85кА, стационарный | http://datasheet.moeller.net/datasheet.php?model=184087&locale=ru_RU
Силовые автоматические выключатели | 63800 | 0000184088 | INX40B4-08W-1 | 3966.78 | 4680.8004 | 1 | C | 95 | 181.6456 | Выключатель-разъединитель, 4П, 800А, 65кА, выкатной | http://datasheet.moeller.net/datasheet.php?model=184088&locale=ru_RU
Силовые автоматические выключатели | 63800 | 0000184089 | INX40B4-10W-1 | 4292.99 | 5065.7282 | 1 | C | 95 | 181.6456 | Выключатель-разъединитель, 4П, 1000А, 65кА, выкатной | http://datasheet.moeller.net/datasheet.php?model=184089&locale=ru_RU
Силовые автоматические выключатели | 63800 | 0000184090 | INX40B4-12W-1 | 4621.72 | 5453.6296 | 1 | C | 95 | 181.6456 | Выключатель-разъединитель, 4П, 1250А, 65кА, выкатной | http://datasheet.moeller.net/datasheet.php?model=184090&locale=ru_RU
Силовые автоматические выключатели | 63800 | 0000184091 | INX40B4-16W-1 | 6832.34 | 8062.1612 | 1 | C | 95 | 181.6456 | Выключатель-разъединитель, 4П, 1600А, 65кА, выкатной | http://datasheet.moeller.net/datasheet.php?model=184091&locale=ru_RU
Силовые автоматические выключатели | 63800 | 0000184092 | INX40B4-20W-1 | 8390.56 | 9900.8608 | 1 | C | 95 | 181.6456 | Выключатель-разъединитель, 4П, 2000А, 65кА, выкатной | http://datasheet.moeller.net/datasheet.php?model=184092&locale=ru_RU
Силовые автоматические выключатели | 63800 | 0000184093 | INX40B4-25W-1 | 11426.4 | 13483.152 | 1 | C | 95 | 181.6456 | Выключатель-разъединитель, 4П, 2500А, 65кА, выкатной | http://datasheet.moeller.net/datasheet.php?model=184093&locale=ru_RU
Силовые автоматические выключатели | 63800 | 0000184094 | INX40B4-32W-1 | 14664.36 | 17303.9448 | 1 | C | 95 | 181.6456 | Выключатель-разъединитель, 4П, 3200А, 65кА, выкатной | http://datasheet.moeller.net/datasheet.php?model=184094&locale=ru_RU
Силовые автоматические выключатели | 63800 | 0000184095 | INX40B4-40W-1 | 17203.74 | 20300.4132 | 1 | C | 95 | 181.6456 | Выключатель-разъединитель, 4П, 4000А, 65кА, выкатной | http://datasheet.moeller.net/datasheet.php?model=184095&locale=ru_RU
Силовые автоматические выключатели | 63800 | 0000184096 | INX40N4-08W-1 | 4609.16 | 5438.8088 | 1 | C | 95 | 181.6456 | Выключатель-разъединитель, 4П, 800А, 85кА, выкатной | http://datasheet.moeller.net/datasheet.php?model=184096&locale=ru_RU
Силовые автоматические выключатели | 63800 | 0000184097 | INX40N4-10W-1 | 5162.62 | 6091.8916 | 1 | C | 95 | 181.6456 | Выключатель-разъединитель, 4П, 1000А, 85кА, выкатной | http://datasheet.moeller.net/datasheet.php?model=184097&locale=ru_RU
Силовые автоматические выключатели | 63800 | 0000184098 | INX40N4-12W-1 | 5466.23 | 6450.1514 | 1 | C | 95 | 181.6456 | Выключатель-разъединитель, 4П, 1250А, 85кА, выкатной | http://datasheet.moeller.net/datasheet.php?model=184098&locale=ru_RU
Силовые автоматические выключатели | 63800 | 0000184099 | INX40N4-16W-1 | 7716.25 | 9105.175 | 1 | C | 95 | 181.6456 | Выключатель-разъединитель, 4П, 1600А, 85кА, выкатной | http://datasheet.moeller.net/datasheet.php?model=184099&locale=ru_RU
Силовые автоматические выключатели | 63800 | 0000184100 | INX40N4-20W-1 | 9261.03 | 10928.0154 | 1 | C | 95 | 181.6456 | Выключатель-разъединитель, 4П, 2000А, 85кА, выкатной | http://datasheet.moeller.net/datasheet.php?model=184100&locale=ru_RU
Силовые автоматические выключатели | 63800 | 0000184101 | INX40N4-25W-1 | 12619.77 | 14891.3286 | 1 | C | 95 | 181.6456 | Выключатель-разъединитель, 4П, 2500А, 85кА, выкатной | http://datasheet.moeller.net/datasheet.php?model=184101&locale=ru_RU
Силовые автоматические выключатели | 63800 | 0000184102 | INX40N4-32W-1 | 15092.06 | 17808.6308 | 1 | C | 95 | 181.6456 | Выключатель-разъединитель, 4П, 3200А, 85кА, выкатной | http://datasheet.moeller.net/datasheet.php?model=184102&locale=ru_RU
Силовые автоматические выключатели | 63800 | 0000184103 | +IZMX-LCS-1 | 78.99 | 93.2082 | 1 | C | 0.024 | 1 | Контакт готовности к включению | http://datasheet.moeller.net/datasheet.php?model=184103&locale=ru_RU
Силовые автоматические выключатели | 63800 | 0000184105 | +IZMX-LCS-SR-1 | 105.69 | 124.7142 | 1 | C | 0.024 | 1 | Включающий электромагнит | http://datasheet.moeller.net/datasheet.php?model=184105&locale=ru_RU
Силовые автоматические выключатели | 63800 | 0000184107 | +IZMX-UVR24DC-1 | 180.33 | 212.7894 | 1 | C | 0.095 | 1.5 | Расцепитель минимального напряжения, 24В DC | http://datasheet.moeller.net/datasheet.php?model=184107&locale=ru_RU
Силовые автоматические выключатели | 63800 | 0000184109 | +IZMX-UVR48DC-1 | 215.94 | 254.8092 | 1 | C | 0.095 | 1.5 | Расцепитель минимального напряжения, 48 В DC | http://datasheet.moeller.net/datasheet.php?model=184109&locale=ru_RU
Силовые автоматические выключатели | 63800 | 0000184110 | IZMX-UVR48DC-1 | 226.21 | 266.9278 | 1 | C | 0.095 | 1.5 | Расцепитель минимального напряжения, 48 В DC | http://datasheet.moeller.net/datasheet.php?model=184110&locale=ru_RU
Силовые автоматические выключатели | 63800 | 0000184111 | +IZMX-UVR60DC-1 | 215.94 | 254.8092 | 1 | C | 0.095 | 1.5 | Расцепитель мин. Напряжения 60 В DC | http://datasheet.moeller.net/datasheet.php?model=184111&locale=ru_RU
Силовые автоматические выключатели | 63800 | 0000184112 | IZMX-UVR60DC-1 | 226.21 | 266.9278 | 1 | C | 0.095 | 1.5 | Расцепитель мин. Напряжения 60 В DC | http://datasheet.moeller.net/datasheet.php?model=184112&locale=ru_RU
Силовые автоматические выключатели | 63800 | 0000184113 | +IZMX-UVR110AD-1 | 180.26 | 212.7068 | 1 | C | 0.095 | 1.5 | Расцепитель минимального напряжения, 110-125 В AC / DC | http://datasheet.moeller.net/datasheet.php?model=184113&locale=ru_RU
Силовые автоматические выключатели | 63800 | 0000184114 | IZMX-UVR110AD-1 | 226.21 | 266.9278 | 1 | C | 0.095 | 1.5 | Расцепитель минимального напряжения, 110-125 В AC / DC | http://datasheet.moeller.net/datasheet.php?model=184114&locale=ru_RU
Силовые автоматические выключатели | 63800 | 0000184115 | IZMX-AS22-40-1 | 78.92 | 93.1256 | 1 | B | 0.071 | 1 | Вспомогательные контакты 4НО/НЗ | http://datasheet.moeller.net/datasheet.php?model=184115&locale=ru_RU
Силовые автоматические выключатели | 63800 | 0000184116 | +IZMX-OTS-1 | 55.79 | 65.8322 | 1 | C | 0.024 | 1 | Сигнальный контакт | http://datasheet.moeller.net/datasheet.php?model=184116&locale=ru_RU
Силовые автоматические выключатели | 63800 | 0000184117 | IZMX-OTS16-1 | 61.83 | 72.9594 | 1 | B | 0.024 | 1 | Контакт аварийного срабатывания для IZMX16 | http://datasheet.moeller.net/datasheet.php?model=184117&locale=ru_RU
Силовые автоматические выключатели | 63800 | 0000184118 | IZMX-OTS40-1 | 61.83 | 72.9594 | 1 | B | 0.024 | 1 | Контакт аварийного срабатывания для IZMX40 | http://datasheet.moeller.net/datasheet.php?model=184118&locale=ru_RU
Силовые автоматические выключатели | 63800 | 0000184119 | +IZMX-RA-1 | 55.79 | 65.8322 | 1 | C | 0.011 | 0.02 | Индикатор срабатывания | http://datasheet.moeller.net/datasheet.php?model=184119&locale=ru_RU
Силовые автоматические выключатели | 63800 | 0000184120 | IZMX-RA16-1 | 57.71 | 68.0978 | 1 | C | 0.024 | 1 | Неблокируемый индикатор срабатывания | http://datasheet.moeller.net/datasheet.php?model=184120&locale=ru_RU
Силовые автоматические выключатели | 63800 | 0000184121 | IZMX-RA40-1 | 55.76 | 65.7968 | 1 | C | 0.024 | 1 | Неблокируемый индикатор срабатывания для IZMX40 | http://datasheet.moeller.net/datasheet.php?model=184121&locale=ru_RU
Силовые автоматические выключатели | 63800 | 0000184125 | IZMX-RR24DC-40-1 | 195.43 | 230.6074 | 1 | C | 0.15 | 1.5 | Дистанционный сброс 24 В DC, IZMX40 | http://datasheet.moeller.net/datasheet.php?model=184125&locale=ru_RU
Силовые автоматические выключатели | 63800 | 0000184126 | IZMX-RR110AD-40-1 | 195.43 | 230.6074 | 1 | C | 0.15 | 1.5 | Дистанционный сброс 110-125 В AC/DC, IZMX16 | http://datasheet.moeller.net/datasheet.php?model=184126&locale=ru_RU
Силовые автоматические выключатели | 63800 | 0000184127 | IZMX-RR230AD-40-1 | 195.43 | 230.6074 | 1 | C | 0.15 | 1.5 | Дистанционный сброс 220-240 В AC/DC, IZMX40 | http://datasheet.moeller.net/datasheet.php?model=184127&locale=ru_RU
Силовые автоматические выключатели | 63800 | 0000184128 | +IZMX-OC-1 | 202.13 | 238.5134 | 1 | C | 0.04 | 1 | Счетчик коммутаций | http://datasheet.moeller.net/datasheet.php?model=184128&locale=ru_RU
Силовые автоматические выключатели | 63800 | 0000184129 | IZMX-OC16-1 | 248.86 | 293.6548 | 1 | C | 0.024 | 1 | Счетчик коммутаций | http://datasheet.moeller.net/datasheet.php?model=184129&locale=ru_RU
Силовые автоматические выключатели | 63800 | 0000184130 | IZMX-OC40-1 | 215.53 | 254.3254 | 1 | C | 0.04 | 1 | Счетчик коммутаций, IZMX40 | http://datasheet.moeller.net/datasheet.php?model=184130&locale=ru_RU
Силовые автоматические выключатели | 63800 | 0000184132 | IZMX-IB403-W-1 | 41.06 | 48.4508 | 1 | C | 1.05 | 3.75 | Фазный изолятор | http://datasheet.moeller.net/datasheet.php?model=184132&locale=ru_RU
Силовые автоматические выключатели | 63800 | 0000184134 | IZMX-TI16-1 | 57.71 | 68.0978 | 1 | C | 0.024 | 1 | Индикатор срабатывания для IZMX16 | http://datasheet.moeller.net/datasheet.php?model=184134&locale=ru_RU
Силовые автоматические выключатели | 63800 | 0000184135 | IZMX-TI40-1 | 55.76 | 65.7968 | 1 | C | 0.024 | 1 | Индикатор срабатывания для IZMX40 | http://datasheet.moeller.net/datasheet.php?model=184135&locale=ru_RU
Силовые автоматические выключатели | 63800 | 0000184136 | IZMX-DEG16-F-1 | 112.1 | 132.278 | 1 | C | 0.21 | 4.5 | Уплотнительная рамка IP41 | http://datasheet.moeller.net/datasheet.php?model=184136&locale=ru_RU
Силовые автоматические выключатели | 63800 | 0000184137 | IZMX-DEG40-F-1 | 104.84 | 123.7112 | 1 | C | 0.21 | 4.5 | Уплотнительная рамка IP41, стационарное исполнение | http://datasheet.moeller.net/datasheet.php?model=184137&locale=ru_RU
Силовые автоматические выключатели | 63800 | 0000184138 | IZMX-DEG16-W-1 | 112.1 | 132.278 | 1 | C | 0.21 | 4.5 | Уплотнительная рамка IP41 | http://datasheet.moeller.net/datasheet.php?model=184138&locale=ru_RU
Силовые автоматические выключатели | 63800 | 0000184139 | IZMX-DEG40-W-1 | 104.84 | 123.7112 | 1 | C | 0.21 | 4.5 | Уплотнительная рамка IP41, выкатное исполнение | http://datasheet.moeller.net/datasheet.php?model=184139&locale=ru_RU
Силовые автоматические выключатели | 63800 | 0000184140 | IZMX-LT16-1 | 49.35 | 58.233 | 1 | C | 0.42 | 0.375 | Ручка выкатывания | http://datasheet.moeller.net/datasheet.php?model=184140&locale=ru_RU
Силовые автоматические выключатели | 63800 | 0000184141 | IZMX-LT40-1 | 45.37 | 53.5366 | 1 | C | 0.42 | 0.375 | Ручка выкатывания | http://datasheet.moeller.net/datasheet.php?model=184141&locale=ru_RU
Силовые автоматические выключатели | 63800 | 0000184142 | IZMX-PXR-PTM-1 | 786.31 | 927.8458 | 1 | C | 0.3 | 1.5 | Внешний модуль питания для IZMX
Силовые автоматические выключатели | 63800 | 0000184161 | +IZMX-UVR230AD-1 | 180.26 | 212.7068 | 1 | C | 0.095 | 1.5 | Расцепитель минимального напряжения, 220-240 В AC / DC | http://datasheet.moeller.net/datasheet.php?model=184161&locale=ru_RU
Силовые автоматические выключатели | 63800 | 0000184162 | IZMX-UVR230AD-1 | 226.21 | 266.9278 | 1 | C | 0.095 | 1.5 | Расцепитель минимального напряжения, 220-240 В AC / DC | http://datasheet.moeller.net/datasheet.php?model=184162&locale=ru_RU
Силовые автоматические выключатели | 63800 | 0000184165 | IZMX-UVR-TD-120AC-1 | 309.51 | 365.2218 | 1 | C | 0.907 | 0.96786 | Модуль временной задержки, 120 В АС | http://datasheet.moeller.net/datasheet.php?model=184165&locale=ru_RU
Силовые автоматические выключатели | 63800 | 0000184166 | IZMX-UVR-TD-230AC-1 | 309.51 | 365.2218 | 1 | C | 0.907 | 0.96786 | Модуль временной задержки, 230 В АС | http://datasheet.moeller.net/datasheet.php?model=184166&locale=ru_RU
Силовые автоматические выключатели | 63800 | 0000184167 | +IZMX-AS22-1 | 73.8 | 87.084 | 1 | C | 0.071 | 1 | Вспомогательный контакт 2НО+2НЗ | http://datasheet.moeller.net/datasheet.php?model=184167&locale=ru_RU
Силовые автоматические выключатели | 63800 | 0000184168 | +IZMX-AS44-1 | 180.33 | 212.7894 | 1 | C | 0.142 | 1 | Вспомогательный контакт 4НО+4НЗ | http://datasheet.moeller.net/datasheet.php?model=184168&locale=ru_RU
Силовые автоматические выключатели | 63800 | 0000184169 | +IZMX-AS66-1 | 416.81 | 491.8358 | 1 | C | 0.213 | 1 | Вспомогательные контакты 6НО/НЗ | http://datasheet.moeller.net/datasheet.php?model=184169&locale=ru_RU
Силовые автоматические выключатели | 63800 | 0000184170 | +IZMX-AS88-1 | 555.19 | 655.1242 | 1 | C | 0.284 | 1 | Вспомогательные контакты 8НО/НЗ | http://datasheet.moeller.net/datasheet.php?model=184170&locale=ru_RU
Силовые автоматические выключатели | 63800 | 0000184171 | +IZMX-AS1010-1 | 694.39 | 819.3802 | 1 | C | 0.355 | 1 | Вспомогательные контакты 10НО/НЗ | http://datasheet.moeller.net/datasheet.php?model=184171&locale=ru_RU
Силовые автоматические выключатели | 63800 | 0000184172 | IZMX-AS22-16-1 | 73.8 | 87.084 | 1 | B | 0.071 | 1 | Вспомогательные контакты 2НО/НЗ | http://datasheet.moeller.net/datasheet.php?model=184172&locale=ru_RU
Силовые автоматические выключатели | 63800 | 0000184186 | +IZMX-SH163-1 | 171.64 | 202.5352 | 1 | C | 0.525 | 3.75 | Защитные шторки, для IZMX16, 3П | http://datasheet.moeller.net/datasheet.php?model=184186&locale=ru_RU
Силовые автоматические выключатели | 63800 | 0000184187 | IZMX-SH163-1 | 215.94 | 254.8092 | 1 | C | 0.525 | 3.75 | Защитные шторки, для IZMX16, 3П | http://datasheet.moeller.net/datasheet.php?model=184187&locale=ru_RU
Силовые автоматические выключатели | 63800 | 0000184188 | +IZMX-SH403-1 | 221.39 | 261.2402 | 1 | C | 0.725 | 3.75 | Защитные шторки, для IZMX40, 3П | http://datasheet.moeller.net/datasheet.php?model=184188&locale=ru_RU
Силовые автоматические выключатели | 63800 | 0000184189 | IZMX-SH403-1 | 229.78 | 271.1404 | 1 | C | 0.725 | 3.75 | Защитные шторки, для IZMX40, 3П | http://datasheet.moeller.net/datasheet.php?model=184189&locale=ru_RU
Силовые автоматические выключатели | 63800 | 0000184190 | +IZMX-SH164-1 | 206 | 243.08 | 1 | C | 0.525 | 3.75 | Защитные шторки, для IZMX16, 4П | http://datasheet.moeller.net/datasheet.php?model=184190&locale=ru_RU
Силовые автоматические выключатели | 63800 | 0000184191 | IZMX-SH164-1 | 257.03 | 303.2954 | 1 | C | 0.525 | 3.75 | Защитные шторки, для IZMX16, 4П | http://datasheet.moeller.net/datasheet.php?model=184191&locale=ru_RU
Силовые автоматические выключатели | 63800 | 0000184192 | +IZMX-SH404-1 | 255.78 | 301.8204 | 1 | C | 0.75 | 4.375 | Защитные шторки, для IZMX40, 4П | http://datasheet.moeller.net/datasheet.php?model=184192&locale=ru_RU
Силовые автоматические выключатели | 63800 | 0000184193 | IZMX-SH404-1 | 265.02 | 312.7236 | 1 | C | 0.75 | 4.375 | Защитные шторки, для IZMX40, 4П | http://datasheet.moeller.net/datasheet.php?model=184193&locale=ru_RU
Силовые автоматические выключатели | 63800 | 0000184196 | IZMX-CS40-1 | 151.79 | 179.1122 | 1 | B | 0.15 | 0.125 | Позиционный контакт для корзины, монтаж справа | http://datasheet.moeller.net/datasheet.php?model=184196&locale=ru_RU
Силовые автоматические выключатели | 63800 | 0000184197 | IZMX-CRB-1 | 110.73 | 130.6614 | 1 | C | 1.05 | 3.75 | Кодировка между выключателем и корзиной | http://datasheet.moeller.net/datasheet.php?model=184197&locale=ru_RU
Силовые автоматические выключатели | 63800 | 0000184205 | IZMX-DI40-W-1 | 74.65 | 88.087 | 1 | C | 0.327 | 2.4499 | Блокировка выкатывания для IZMX40 | http://datasheet.moeller.net/datasheet.php?model=184205&locale=ru_RU
Силовые автоматические выключатели | 63800 | 0000184206 | IZMX-MIL2C-F16-1 | 966.11 | 1140.0098 | 1 | C | 4.1 | 42.4753 | Механическая блокировка, тип 2, фиксированное исполнение, для IZMX16 | http://datasheet.moeller.net/datasheet.php?model=184206&locale=ru_RU
Силовые автоматические выключатели | 63800 | 0000184207 | IZMX-MIL3133C-F16-1 | 716.18 | 845.0924 | 1 | B | 6.35 | 42.4753 | Механическая блокировка, тип 31, фиксированное исполнение, для IZMX16 | http://datasheet.moeller.net/datasheet.php?model=184207&locale=ru_RU
Силовые автоматические выключатели | 63800 | 0000184208 | IZMX-MIL32C-F16-1 | 716.18 | 845.0924 | 1 | C | 6.35 | 42.4753 | Механическая блокировка, тип 32, фиксированное исполнение, для IZMX16 | http://datasheet.moeller.net/datasheet.php?model=184208&locale=ru_RU
Силовые автоматические выключатели | 63800 | 0000184209 | IZMX-MIL2C-F40-1 | 966.11 | 1140.0098 | 1 | C | 4.1 | 42.4753 | Механическая блокировка, тип 2, фиксированное исполнение, для IZMX40 | http://datasheet.moeller.net/datasheet.php?model=184209&locale=ru_RU
Силовые автоматические выключатели | 63800 | 0000184210 | IZMX-MIL3133C-F40-1 | 716.18 | 845.0924 | 1 | C | 6.35 | 42.4753 | Механическая блокировка, тип 31, фиксированное исполнение, для IZMX40 | http://datasheet.moeller.net/datasheet.php?model=184210&locale=ru_RU
Силовые автоматические выключатели | 63800 | 0000184211 | IZMX-MIL32C-F40-1 | 716.18 | 845.0924 | 1 | C | 6.35 | 42.4753 | Механическая блокировка, тип 32, фиксированное исполнение, для IZMX40 | http://datasheet.moeller.net/datasheet.php?model=184211&locale=ru_RU
Силовые автоматические выключатели | 63800 | 0000184212 | IZMX-MIL2C-W16-1 | 966.11 | 1140.0098 | 1 | C | 1.919 | 42.4753 | Механическая блокировка, тип 2, выкатное исполнение, для IZMX16 | http://datasheet.moeller.net/datasheet.php?model=184212&locale=ru_RU
Силовые автоматические выключатели | 63800 | 0000184213 | IZMX-MIL3133C-W16-1 | 716.18 | 845.0924 | 1 | C | 3.629 | 42.4753 | Механическая блокировка, тип 31, выкатное исполнение, для IZMX16 | http://datasheet.moeller.net/datasheet.php?model=184213&locale=ru_RU
Силовые автоматические выключатели | 63800 | 0000184214 | IZMX-MIL32C-W16-1 | 716.18 | 845.0924 | 1 | C | 3.629 | 42.4753 | Механическая блокировка, тип 32, выкатное исполнение, для IZMX16 | http://datasheet.moeller.net/datasheet.php?model=184214&locale=ru_RU
Силовые автоматические выключатели | 63800 | 0000184215 | IZMX-MIL2C-W40-1 | 966.11 | 1140.0098 | 1 | C | 1.919 | 42.4753 | Механическая блокировка, тип 2, выкатное исполнение, для IZMX40 | http://datasheet.moeller.net/datasheet.php?model=184215&locale=ru_RU
Силовые автоматические выключатели | 63800 | 0000184216 | IZMX-MIL3133C-W40-1 | 716.18 | 845.0924 | 1 | C | 3.629 | 42.4753 | Механическая блокировка, тип 31, выкатное исполнение, для IZMX40 | http://datasheet.moeller.net/datasheet.php?model=184216&locale=ru_RU
Силовые автоматические выключатели | 63800 | 0000184217 | IZMX-MIL32C-W40-1 | 716.18 | 845.0924 | 1 | C | 3.629 | 42.4753 | Механическая блокировка, тип 32, выкатное исполнение, для IZMX40 | http://datasheet.moeller.net/datasheet.php?model=184217&locale=ru_RU
Силовые автоматические выключатели | 63800 | 0000184218 | IZMX-MIL-CAB1520-1 | 63.49 | 74.9182 | 1 | B | 2.268 | 13.5193 | Трос, L = 1520мм, для механической блокировкой | http://datasheet.moeller.net/datasheet.php?model=184218&locale=ru_RU
Силовые автоматические выключатели | 63800 | 0000184219 | IZMX-MIL-CAB1830-1 | 76.52 | 90.2936 | 1 | D | 2.268 | 13.5193 | Трос, L = 1830мм, для механической блокировкой | http://datasheet.moeller.net/datasheet.php?model=184219&locale=ru_RU
Силовые автоматические выключатели | 63800 | 0000184220 | IZMX-MIL-CAB2440-1 | 164.38 | 193.9684 | 1 | C | 2.268 | 13.5193 | Трос, L = 2440мм, для механической блокировкой | http://datasheet.moeller.net/datasheet.php?model=184220&locale=ru_RU
Силовые автоматические выключатели | 63800 | 0000184221 | IZMX-MIL-CAB3050-1 | 247.42 | 291.9556 | 1 | C | 2.268 | 13.5193 | Трос, L = 3050 мм, для механической блокировкой | http://datasheet.moeller.net/datasheet.php?model=184221&locale=ru_RU
Силовые автоматические выключатели | 63800 | 0000184222 | +IZMX-PLPC-P-1 | 64 | 75.52 | 1 | C | 0.172 | 2.4499 | Крышка кнопок, пластик | http://datasheet.moeller.net/datasheet.php?model=184222&locale=ru_RU
Силовые автоматические выключатели | 63800 | 0000184223 | IZMX-PLPC16-P-1 | 61.83 | 72.9594 | 1 | C | 0.053 | 1 | Крышка кнопок, пластик | http://datasheet.moeller.net/datasheet.php?model=184223&locale=ru_RU
Силовые автоматические выключатели | 63800 | 0000184224 | IZMX-PLPC40-P-1 | 64 | 75.52 | 1 | B | 0.172 | 2.4499 | Крышка кнопок | http://datasheet.moeller.net/datasheet.php?model=184224&locale=ru_RU
Силовые автоматические выключатели | 63800 | 0000184225 | +IZMX-PLPC-M-1 | 64 | 75.52 | 1 | C | 0.263 | 2.4499 | Крышка кнопок, металл | http://datasheet.moeller.net/datasheet.php?model=184225&locale=ru_RU
Силовые автоматические выключатели | 63800 | 0000184226 | IZMX-PLPC16-M-1 | 61.83 | 72.9594 | 1 | C | 0.053 | 1 | Крышка кнопок, металл | http://datasheet.moeller.net/datasheet.php?model=184226&locale=ru_RU
Силовые автоматические выключатели | 63800 | 0000184227 | IZMX-PLPC40-M-1 | 64 | 75.52 | 1 | C | 0.263 | 2.4499 | Крышка кнопок, металл | http://datasheet.moeller.net/datasheet.php?model=184227&locale=ru_RU
Силовые автоматические выключатели | 63800 | 0000184228 | +IZMX-PLPC-M-OFF-1 | 81.35 | 95.993 | 1 | C | 0.263 | 2.4499 | Крышка кнопок, металл, безопасное откл. | http://datasheet.moeller.net/datasheet.php?model=184228&locale=ru_RU
Силовые автоматические выключатели | 63800 | 0000184230 | IZMX-PLPC40-M-OFF-1 | 81.35 | 95.993 | 1 | C | 0.263 | 2.4499 | Крышка кнопок, металл, безопасное откл. | http://datasheet.moeller.net/datasheet.php?model=184230&locale=ru_RU
Силовые автоматические выключатели | 63800 | 0000184231 | IZMX-KLP-SO-CES-1 | 221.39 | 261.2402 | 1 | C | 0.331 | 2.4499 | Блокировка CES | http://datasheet.moeller.net/datasheet.php?model=184231&locale=ru_RU
Силовые автоматические выключатели | 63800 | 0000184232 | IZMX-KLP-SO-KIRK-1 | 221.39 | 261.2402 | 1 | C | 0.331 | 2.4499 | Блокировка KIRK | http://datasheet.moeller.net/datasheet.php?model=184232&locale=ru_RU
Силовые автоматические выключатели | 63800 | 0000184233 | IZMX-KLP-SO-RONIS-1 | 221.39 | 261.2402 | 1 | C | 0.331 | 2.4499 | Блокировка RONIS | http://datasheet.moeller.net/datasheet.php?model=184233&locale=ru_RU
Силовые автоматические выключатели | 63800 | 0000184235 | IZMX-DC16-F-1 | 289.33 | 341.4094 | 1 | C | 0.525 | 18 | Защитный кожух IP55 для стационарного исполнения IZMX16 | http://datasheet.moeller.net/datasheet.php?model=184235&locale=ru_RU
Силовые автоматические выключатели | 63800 | 0000184236 | IZMX-DC40-F-1 | 289.33 | 341.4094 | 1 | C | 0.525 | 18 | Защитный кожух, IP55, стационарное исполнение | http://datasheet.moeller.net/datasheet.php?model=184236&locale=ru_RU
Силовые автоматические выключатели | 63800 | 0000184237 | IZMX-DC16-W-1 | 289.33 | 341.4094 | 1 | C | 0.525 | 18 | Защитный кожух IP55 для выкатного исполнения IZMX16 | http://datasheet.moeller.net/datasheet.php?model=184237&locale=ru_RU
Силовые автоматические выключатели | 63800 | 0000184238 | IZMX-DC40-W-1 | 289.33 | 341.4094 | 1 | C | 0.525 | 18 | Защитный кожух, IP55, выкатное исполнение | http://datasheet.moeller.net/datasheet.php?model=184238&locale=ru_RU
Силовые автоматические выключатели | 63800 | 0000184239 | IZMX-SEC-TB2-F-1 | 30.86 | 36.4148 | 1 | C | 0.158 | 1.5 | Блок клемм цепи управления, 8 штук штук, стационарное исполнение | http://datasheet.moeller.net/datasheet.php?model=184239&locale=ru_RU
Силовые автоматические выключатели | 63800 | 0000184240 | IZMX-SEC-TB12-F-1 | 54.91 | 64.7938 | 1 | C | 0.263 | 1.5 | Блок клемм цепи управления, 20 штук, стационарное исполнение | http://datasheet.moeller.net/datasheet.php?model=184240&locale=ru_RU
Силовые автоматические выключатели | 63800 | 0000184241 | IZMX-SEC-KIT-W16-1 | 103.18 | 121.7524 | 1 | C | 0.315 | 1.5 |  | http://datasheet.moeller.net/datasheet.php?model=184241&locale=ru_RU
Силовые автоматические выключатели | 63800 | 0000184242 | IZMX-SEC-TB2-W-1 | 46.33 | 54.6694 | 1 | B | 0.158 | 1.5 | Блок клемм цепи управления, 8 штук, выкатное исполнение | http://datasheet.moeller.net/datasheet.php?model=184242&locale=ru_RU
Силовые автоматические выключатели | 63800 | 0000184243 | IZMX-SEC-TB12-W-1 | 68.61 | 80.9598 | 1 | C | 0.263 | 1.5 | Блок клемм цепи управления, 20 штук, выкатное исполнение | http://datasheet.moeller.net/datasheet.php?model=184243&locale=ru_RU
Силовые автоматические выключатели | 63800 | 0000184245 | +IZMX-M16-24DC-1 | 843.15 | 994.917 | 1 | C | 0.953 | 3 | Моторный привод 24 В DC | http://datasheet.moeller.net/datasheet.php?model=184245&locale=ru_RU
Силовые автоматические выключатели | 63800 | 0000184246 | IZMX-M16-24DC-1 | 863.7 | 1019.166 | 1 | C | 0.953 | 3 | Моторный привод 24 В DC | http://datasheet.moeller.net/datasheet.php?model=184246&locale=ru_RU
Силовые автоматические выключатели | 63800 | 0000184247 | +IZMX-M16-48DC-1 | 843.15 | 994.917 | 1 | C | 0.953 | 3 | Моторный привод 48 В DC | http://datasheet.moeller.net/datasheet.php?model=184247&locale=ru_RU
Силовые автоматические выключатели | 63800 | 0000184248 | IZMX-M16-48DC-1 | 863.7 | 1019.166 | 1 | C | 0.953 | 3 | Моторный привод 48 В DC
Силовые автоматические выключатели | 63800 | 0000184249 | +IZMX-M16-60DC-1 | 843.15 | 994.917 | 1 | C | 0.953 | 3 | Моторный привод 60 В DC | http://datasheet.moeller.net/datasheet.php?model=184249&locale=ru_RU
Силовые автоматические выключатели | 63800 | 0000184250 | IZMX-M16-60DC-1 | 863.7 | 1019.166 | 1 | C | 0.953 | 3 | Моторный привод 60 В DC | http://datasheet.moeller.net/datasheet.php?model=184250&locale=ru_RU
Силовые автоматические выключатели | 63800 | 0000184251 | +IZMX-M16-110AD-1 | 808.06 | 953.5108 | 1 | C | 0.953 | 3 | Моторный привод 110-125 В AC/DC | http://datasheet.moeller.net/datasheet.php?model=184251&locale=ru_RU
Силовые автоматические выключатели | 63800 | 0000184252 | IZMX-M16-110AD-1 | 827.8 | 976.804 | 1 | C | 0.953 | 3 | Моторный привод | http://datasheet.moeller.net/datasheet.php?model=184252&locale=ru_RU
Силовые автоматические выключатели | 63800 | 0000184253 | +IZMX-M16-230AD-1 | 808.06 | 953.5108 | 1 | C | 0.953 | 3 | Моторный привод 208-240 В AC/DC | http://datasheet.moeller.net/datasheet.php?model=184253&locale=ru_RU
Силовые автоматические выключатели | 63800 | 0000184254 | IZMX-M16-230AD-1 | 827.8 | 976.804 | 1 | B | 0.953 | 3 | Моторный привод 208-240 В AC/DC | http://datasheet.moeller.net/datasheet.php?model=184254&locale=ru_RU
Силовые автоматические выключатели | 63800 | 0000184255 | +IZMX-M40-24DC-1 | 790.02 | 932.2236 | 1 | C | 1.5 | 3 | Моторный привод 24 В DC | http://datasheet.moeller.net/datasheet.php?model=184255&locale=ru_RU
Силовые автоматические выключатели | 63800 | 0000184256 | IZMX-M40-24DC-1 | 790.02 | 932.2236 | 1 | C | 1.5 | 3 | Моторный привод 24 В DC | http://datasheet.moeller.net/datasheet.php?model=184256&locale=ru_RU
Силовые автоматические выключатели | 63800 | 0000184257 | +IZMX-M40-48DC-1 | 790.02 | 932.2236 | 1 | C | 1.5 | 3 | Моторный привод 48 В DC | http://datasheet.moeller.net/datasheet.php?model=184257&locale=ru_RU
Силовые автоматические выключатели | 63800 | 0000184258 | IZMX-M40-48DC-1 | 790.02 | 932.2236 | 1 | C | 1.5 | 3 | Моторный привод 48 В DC | http://datasheet.moeller.net/datasheet.php?model=184258&locale=ru_RU
Силовые автоматические выключатели | 63800 | 0000184259 | +IZMX-M40-60DC-1 | 790.02 | 932.2236 | 1 | C | 1.5 | 3 | Моторный привод 60 В DC | http://datasheet.moeller.net/datasheet.php?model=184259&locale=ru_RU
Силовые автоматические выключатели | 63800 | 0000184260 | IZMX-M40-60DC-1 | 790.02 | 932.2236 | 1 | C | 1.5 | 3 | Моторный привод 60 В DC | http://datasheet.moeller.net/datasheet.php?model=184260&locale=ru_RU
Силовые автоматические выключатели | 63800 | 0000184261 | +IZMX-M40-110AD-1 | 180.33 | 212.7894 | 1 | C | 1.5 | 3 | Моторный привод 110-125 В AC/DC | http://datasheet.moeller.net/datasheet.php?model=184261&locale=ru_RU
Силовые автоматические выключатели | 63800 | 0000184262 | IZMX-M40-110AD-1 | 180.33 | 212.7894 | 1 | C | 1.5 | 3 | Моторный привод 110-125 В AC/DC | http://datasheet.moeller.net/datasheet.php?model=184262&locale=ru_RU
Силовые автоматические выключатели | 63800 | 0000184263 | +IZMX-M40-230AD-1 | 188.69 | 222.6542 | 1 | C | 0.953 | 3 | Моторный привод 208-240В AC/DC, IZMX40 | http://datasheet.moeller.net/datasheet.php?model=184263&locale=ru_RU
Силовые автоматические выключатели | 63800 | 0000184264 | IZMX-M40-230AD-1 | 188.69 | 222.6542 | 1 | B | 0.953 | 3 | Моторный привод 208-240В AC/DC, IZMX40 | http://datasheet.moeller.net/datasheet.php?model=184264&locale=ru_RU
Силовые автоматические выключатели | 63800 | 0000184265 | +IZMX-ST24DC-1 | 215.94 | 254.8092 | 1 | C | 0.119 | 1.5 | Независимый расцепитель, 24В DC | http://datasheet.moeller.net/datasheet.php?model=184265&locale=ru_RU
Силовые автоматические выключатели | 63800 | 0000184266 | IZMX-ST24DC-1 | 226.21 | 266.9278 | 1 | C | 0.119 | 1.5 | Независимый расцепитель, 24В DC | http://datasheet.moeller.net/datasheet.php?model=184266&locale=ru_RU
Силовые автоматические выключатели | 63800 | 0000184267 | +IZMX-ST48DC-1 | 215.94 | 254.8092 | 1 | C | 0.119 | 1.5 | Независимый расцепитель, 48В DC | http://datasheet.moeller.net/datasheet.php?model=184267&locale=ru_RU
Силовые автоматические выключатели | 63800 | 0000184268 | IZMX-ST48DC-1 | 226.21 | 266.9278 | 1 | C | 0.119 | 1.5 | Независимый расцепитель, 48В DC | http://datasheet.moeller.net/datasheet.php?model=184268&locale=ru_RU
Силовые автоматические выключатели | 63800 | 0000184269 | +IZMX-ST60DC-1 | 215.94 | 254.8092 | 1 | C | 0.119 | 1.5 | Независимый расцепитель 60 B DC | http://datasheet.moeller.net/datasheet.php?model=184269&locale=ru_RU
Силовые автоматические выключатели | 63800 | 0000184270 | IZMX-ST60DC-1 | 226.21 | 266.9278 | 1 | C | 0.119 | 1.5 | Независимый расцепитель 60 B DC | http://datasheet.moeller.net/datasheet.php?model=184270&locale=ru_RU
Силовые автоматические выключатели | 63800 | 0000184271 | +IZMX-ST110AD-1 | 180.26 | 212.7068 | 1 | C | 0.119 | 1.5 | Независимый расцепитель, 110-125В AC/DC | http://datasheet.moeller.net/datasheet.php?model=184271&locale=ru_RU
Силовые автоматические выключатели | 63800 | 0000184272 | IZMX-ST110AD-1 | 226.21 | 266.9278 | 1 | C | 0.119 | 1.5 | Независимый расцепитель, 110-125В AC/DC | http://datasheet.moeller.net/datasheet.php?model=184272&locale=ru_RU
Силовые автоматические выключатели | 63800 | 0000184273 | +IZMX-ST230AD-1 | 180.26 | 212.7068 | 1 | C | 0.119 | 1.5 | Независимый расцепитель, 220-240В AC/DC | http://datasheet.moeller.net/datasheet.php?model=184273&locale=ru_RU
Силовые автоматические выключатели | 63800 | 0000184274 | IZMX-ST230AD-1 | 226.21 | 266.9278 | 1 | B | 0.119 | 1.5 | Независимый расцепитель, 220-240В AC/DC | http://datasheet.moeller.net/datasheet.php?model=184274&locale=ru_RU
Силовые автоматические выключатели | 63800 | 0000184275 | +IZMX-STS24DC-1 | 215.94 | 254.8092 | 1 | C | 0.119 | 1.5 | Независимый расцепитель, (2) 24 В DC | http://datasheet.moeller.net/datasheet.php?model=184275&locale=ru_RU
Силовые автоматические выключатели | 63800 | 0000184276 | +IZMX-STS48DC-1 | 215.94 | 254.8092 | 1 | C | 0.119 | 1.5 | Независимый расцепитель, (2) -48 В DC | http://datasheet.moeller.net/datasheet.php?model=184276&locale=ru_RU
Силовые автоматические выключатели | 63800 | 0000184277 | +IZMX-STS60DC-1 | 215.94 | 254.8092 | 1 | C | 0.119 | 1.5 | Второй независимый расцепитель 60В DC | http://datasheet.moeller.net/datasheet.php?model=184277&locale=ru_RU
Силовые автоматические выключатели | 63800 | 0000184278 | +IZMX-STS110AD-1 | 215.94 | 254.8092 | 1 | C | 0.119 | 1.5 | Независимый расцепитель, (2) 110-125В AC/DC | http://datasheet.moeller.net/datasheet.php?model=184278&locale=ru_RU
Силовые автоматические выключатели | 63800 | 0000184279 | +IZMX-STS230AD-1 | 215.94 | 254.8092 | 1 | C | 0.119 | 1.5 | Независимый расцепитель, (2) 220-240В AC/DC | http://datasheet.moeller.net/datasheet.php?model=184279&locale=ru_RU
Силовые автоматические выключатели | 63800 | 0000184280 | +IZMX-SR24DC-1 | 215.94 | 254.8092 | 1 | C | 0.071 | 1 | электромагнит включения, 24В DC | http://datasheet.moeller.net/datasheet.php?model=184280&locale=ru_RU
Силовые автоматические выключатели | 63800 | 0000184281 | IZMX-SR24DC-1 | 226.21 | 266.9278 | 1 | C | 0.071 | 1 | электромагнит включения 24 В DC | http://datasheet.moeller.net/datasheet.php?model=184281&locale=ru_RU
Силовые автоматические выключатели | 63800 | 0000184282 | +IZMX-SR48DC-1 | 215.94 | 254.8092 | 1 | C | 0.071 | 1 | электромагнит включения, 48В DC | http://datasheet.moeller.net/datasheet.php?model=184282&locale=ru_RU
Силовые автоматические выключатели | 63800 | 0000184283 | IZMX-SR48DC-1 | 226.21 | 266.9278 | 1 | C | 0.071 | 1 | электромагнит включения 48 В DC | http://datasheet.moeller.net/datasheet.php?model=184283&locale=ru_RU
Силовые автоматические выключатели | 63800 | 0000184284 | +IZMX-SR60DC-1 | 215.94 | 254.8092 | 1 | C | 0.071 | 1 | Включающий электромагнит 60 В DC | http://datasheet.moeller.net/datasheet.php?model=184284&locale=ru_RU
Силовые автоматические выключатели | 63800 | 0000184285 | IZMX-SR60DC-1 | 226.21 | 266.9278 | 1 | C | 0.071 | 1 | Включающий электромагнит 60 В DC | http://datasheet.moeller.net/datasheet.php?model=184285&locale=ru_RU
Силовые автоматические выключатели | 63800 | 0000184286 | +IZMX-SR110AD-1 | 180.26 | 212.7068 | 1 | C | 0.071 | 1 | электромагнит включения, 110-125В AC/DC | http://datasheet.moeller.net/datasheet.php?model=184286&locale=ru_RU
Силовые автоматические выключатели | 63800 | 0000184287 | IZMX-SR110AD-1 | 226.21 | 266.9278 | 1 | C | 0.071 | 1 | электромагнит включения 110-125 В AC / DC | http://datasheet.moeller.net/datasheet.php?model=184287&locale=ru_RU
Силовые автоматические выключатели | 63800 | 0000184288 | +IZMX-SR230AD-1 | 180.26 | 212.7068 | 1 | C | 0.071 | 1 | электромагнит включения, 220-240В AC/DC | http://datasheet.moeller.net/datasheet.php?model=184288&locale=ru_RU
Силовые автоматические выключатели | 63800 | 0000184289 | IZMX-SR230AD-1 | 226.21 | 266.9278 | 1 | B | 0.071 | 1 | электромагнит включения 220-240 В AC / DC | http://datasheet.moeller.net/datasheet.php?model=184289&locale=ru_RU
Силовые автоматические выключатели | 63800 | 0000186874 | IZMX-ECAM-1 | 1031.54 | 1217.2172 | 1 | C | 0.315 | 1.5 | Коммуникационный модуль Ethernet | http://datasheet.moeller.net/datasheet.php?model=186874&locale=ru_RU
Силовые автоматические выключатели | 63800 | 0000186875 | IZMX-PCAM-1 | 682.68 | 805.5624 | 1 | C | 0.315 | 1.5 | Коммуникационный модуль, FROFIBUS | http://datasheet.moeller.net/datasheet.php?model=186875&locale=ru_RU
Силовые автоматические выключатели | 63800 | 0000186876 | IZMX-MCAM-1 | 595.37 | 702.5366 | 1 | C | 0.315 | 1.5 | Коммуникационный модуль, Modbus | http://datasheet.moeller.net/datasheet.php?model=186876&locale=ru_RU
Силовые автоматические выключатели | 67100 | 0000109708 | BZMB1-A16 | 58.14 | 68.6052 | 1 | D | 0.83 | 0.83979 | Автоматический выключатель 16А, номинальное напряжение 400/415 В (АС), 3 полюса, откл.способность 25кА
Силовые автоматические выключатели | 67100 | 0000109711 | BZMB1-A20 | 58.14 | 68.6052 | 1 | D | 0.83 | 0.83979 | Автоматический выключатель 20А, номинальное напряжение 400/415 В (АС), 3 полюса, откл.способность 25кА
Силовые автоматические выключатели | 67100 | 0000109714 | BZMB1-A25 | 58.14 | 68.6052 | 1 | D | 0.83 | 0.83979 | Автоматический выключатель 25А, номинальное напряжение 400/415 В (АС), 3 полюса, откл.способность 25кА
Силовые автоматические выключатели | 67100 | 0000109717 | BZMB1-A32 | 58.14 | 68.6052 | 1 | D | 0.83 | 0.83979 | Автоматический выключатель 32А, номинальное напряжение 400/415 В (АС), 3 полюса, откл.способность 25кА
Силовые автоматические выключатели | 67100 | 0000109720 | BZMB1-A40 | 58.14 | 68.6052 | 1 | B | 0.83 | 0.83979 | Автоматический выключатель 40А, номинальное напряжение 400/415 В (АС), 3 полюса, откл.способность 25кА
Силовые автоматические выключатели | 67100 | 0000109723 | BZMB1-A50 | 58.14 | 68.6052 | 1 | B | 0.83 | 0.83979 | Автоматический выключатель 50А, номинальное напряжение 400/415 В (АС), 3 полюса, откл.способность 25кА
Силовые автоматические выключатели | 67100 | 0000109726 | BZMB1-A63 | 58.14 | 68.6052 | 1 | B | 0.83 | 0.83979 | Автоматический выключатель 63А, номинальное напряжение 400/415 В (АС), 3 полюса, откл.способность 25кА
Силовые автоматические выключатели | 67100 | 0000109729 | BZMB1-A80 | 58.14 | 68.6052 | 1 | B | 0.83 | 0.83979 | Автоматический выключатель 80А, номинальное напряжение 400/415 В (АС), 3 полюса, откл.способность 25кА
Силовые автоматические выключатели | 67100 | 0000109732 | BZMB1-A100 | 58.14 | 68.6052 | 1 | A | 0.83 | 0.83979 | Автоматический выключатель 100А, номинальное напряжение 400/415 В (АС), 3 полюса, откл.способность 25кА
Силовые автоматические выключатели | 67100 | 0000109734 | BZME1-A16-BT | 56.98 | 67.2364 | 1 | D | 0.83 | 0.84 | Автоматический выключатель 16А, номинальное напряжение 400/415 В (АС), 3 полюса, откл.способность 18кА, хомутные Зажимы
Силовые автоматические выключатели | 67100 | 0000109735 | BZMB1-A16-BT | 58.14 | 68.6052 | 1 | A | 0.83 | 0.83979 | Автоматический выключатель 16А, номинальное напряжение 400/415 В (АС), 3 полюса, откл.способность 25кА, хомутные Зажимы
Силовые автоматические выключатели | 67100 | 0000109737 | BZME1-A20-BT | 56.98 | 67.2364 | 1 | D | 0.83 | 0.84 | Автоматический выключатель 20А, номинальное напряжение 400/415 В (АС), 3 полюса, откл.способность 18кА, хомутные Зажимы
Силовые автоматические выключатели | 67100 | 0000109738 | BZMB1-A20-BT | 58.14 | 68.6052 | 1 | A | 0.83 | 0.83979 | Автоматический выключатель 20А, номинальное напряжение 400/415 В (АС), 3 полюса, откл.способность 25кА, хомутные Зажимы
Силовые автоматические выключатели | 67100 | 0000109740 | BZME1-A25-BT | 56.98 | 67.2364 | 1 | D | 0.83 | 0.84 | Автоматический выключатель 25А, номинальное напряжение 400/415 В (АС), 3 полюса, откл.способность 18кА, хомутные Зажимы
Силовые автоматические выключатели | 67100 | 0000109741 | BZMB1-A25-BT | 58.14 | 68.6052 | 1 | A | 0.83 | 0.83979 | Автоматический выключатель 25А, номинальное напряжение 400/415 В (АС), 3 полюса, откл.способность 25кА, хомутные Зажимы
Силовые автоматические выключатели | 67100 | 0000109743 | BZME1-A32-BT | 56.98 | 67.2364 | 1 | D | 0.83 | 0.84 | Автоматический выключатель 32А, номинальное напряжение 400/415 В (АС), 3 полюса, откл.способность 18кА, хомутные Зажимы
Силовые автоматические выключатели | 67100 | 0000109744 | BZMB1-A32-BT | 58.14 | 68.6052 | 1 | A | 0.83 | 0.83979 | Автоматический выключатель 32А, номинальное напряжение 400/415 В (АС), 3 полюса, откл.способность 25кА, хомутные Зажимы
Силовые автоматические выключатели | 67100 | 0000109746 | BZME1-A40-BT | 56.98 | 67.2364 | 1 | C | 0.83 | 0.84 | Автоматический выключатель 40А, номинальное напряжение 400/415 В (АС), 3 полюса, откл.способность 18кА, хомутные Зажимы
Силовые автоматические выключатели | 67100 | 0000109747 | BZMB1-A40-BT | 58.14 | 68.6052 | 1 | A | 0.83 | 0.83979 | Автоматический выключатель 40А, номинальное напряжение 400/415 В (АС), 3 полюса, откл.способность 25кА, хомутные Зажимы
Силовые автоматические выключатели | 67100 | 0000109749 | BZME1-A50-BT | 56.98 | 67.2364 | 1 | C | 0.83 | 0.84 | Автоматический выключатель 50А, номинальное напряжение 400/415 В (АС), 3 полюса, откл.способность 18кА, хомутные Зажимы
Силовые автоматические выключатели | 67100 | 0000109750 | BZMB1-A50-BT | 58.14 | 68.6052 | 1 | A | 0.83 | 0.83979 | Автоматический выключатель 50А, номинальное напряжение 400/415 В (АС), 3 полюса, откл.способность 25кА, хомутные Зажимы
Силовые автоматические выключатели | 67100 | 0000109752 | BZME1-A63-BT | 58.06 | 68.5108 | 1 | C | 0.83 | 0.84 | Автоматический выключатель 63А, номинальное напряжение 400/415 В (АС), 3 полюса, откл.способность 18кА, хомутные Зажимы
Силовые автоматические выключатели | 67100 | 0000109753 | BZMB1-A63-BT | 59.31 | 69.9858 | 1 | A | 0.83 | 0.83979 | Автоматический выключатель 63А, номинальное напряжение 400/415 В (АС), 3 полюса, откл.способность 25кА, хомутные Зажимы
Силовые автоматические выключатели | 67100 | 0000109755 | BZME1-A80-BT | 55.25 | 65.195 | 1 | C | 0.83 | 0.84 | Автоматический выключатель 80А, номинальное напряжение 400/415 В (АС), 3 полюса, откл.способность 18кА, хомутные Зажимы
Силовые автоматические выключатели | 67100 | 0000109756 | BZMB1-A80-BT | 57 | 67.26 | 1 | A | 0.83 | 0.83979 | Автоматический выключатель 80А, номинальное напряжение 400/415 В (АС), 3 полюса, откл.способность 25кА, хомутные Зажимы
Силовые автоматические выключатели | 67100 | 0000109758 | BZME1-A100-BT | 56.22 | 66.3396 | 1 | C | 0.83 | 0.84 | Автоматический выключатель 100А, номинальное напряжение 400/415 В (АС), 3 полюса, откл.способность 18кА, хомутные Зажимы
Силовые автоматические выключатели | 67100 | 0000109759 | BZMB1-A100-BT | 57 | 67.26 | 1 | A | 0.83 | 0.83979 | Автоматический выключатель 100А, номинальное напряжение 400/415 В (АС), 3 полюса, откл.способность 25кА, хомутные Зажимы
Силовые автоматические выключатели | 67100 | 0000112498 | BZME1-A125-BT | 132.78 | 156.6804 | 1 | D | 0.83 | 0.84 | Автоматический выключатель 125А, номинальное напряжение 400/415 В (АС), 3 полюса, откл.способность 18кА, хомутные Зажимы
Силовые автоматические выключатели | 67100 | 0000131259 | BZMC1-A32-BT | 113.83 | 134.3194 | 1 | D | 0.83 | 0.84 | Автоматический выключатель 32А, номинальное напряжение 400/415 В (АС), 3 полюса, откл.способность 36кА, хомутные Зажимы
Силовые автоматические выключатели | 67100 | 0000131260 | BZMC1-A40-BT | 113.83 | 134.3194 | 1 | D | 0.83 | 0.84 | Автоматический выключатель 40А, номинальное напряжение 400/415 В (АС), 3 полюса, откл.способность 36кА, хомутные Зажимы
Силовые автоматические выключатели | 67100 | 0000131261 | BZMC1-A50-BT | 113.83 | 134.3194 | 1 | C | 0.83 | 0.84 | Автоматический выключатель 50А, номинальное напряжение 400/415 В (АС), 3 полюса, откл.способность 36кА, хомутные Зажимы
Силовые автоматические выключатели | 67100 | 0000131262 | BZMC1-A63-BT | 113.83 | 134.3194 | 1 | D | 0.83 | 0.84 | Автоматический выключатель 63А, номинальное напряжение 400/415 В (АС), 3 полюса, откл.способность 36кА, хомутные Зажимы
Силовые автоматические выключатели | 67100 | 0000131263 | BZMC1-A80-BT | 113.83 | 134.3194 | 1 | C | 0.83 | 0.84 | Автоматический выключатель 80А, номинальное напряжение 400/415 В (АС), 3 полюса, откл.способность 36кА, хомутные Зажимы
Силовые автоматические выключатели | 67100 | 0000131264 | BZMC1-A100-BT | 113.83 | 134.3194 | 1 | D | 0.83 | 0.84 | Автоматический выключатель 100А, номинальное напряжение 400/415 В (АС), 3 полюса, откл.способность 36кА, хомутные Зажимы
Силовые автоматические выключатели | 67200 | 0000116970 | BZMB2-A160 | 160.02 | 188.8236 | 1 | A | 1.5 | 1.6805 | Автоматический выключатель 160А,номинальное напряжение 400/415 В (АС), 3 полюса, откл.способность 25кА
Силовые автоматические выключатели | 67200 | 0000116971 | BZMB2-A200 | 180.16 | 212.5888 | 1 | A | 1.5 | 1.6805 | Автоматический выключатель 200А,номинальное напряжение 400/415 В (АС), 3 полюса, откл.способность 25кА
Силовые автоматические выключатели | 67200 | 0000116972 | BZMB2-A250 | 187 | 220.66 | 1 | A | 1.5 | 1.6805 | Автоматический выключатель 250А,номинальное напряжение 400/415 В (АС), 3 полюса, откл.способность 25кА
Силовые автоматические выключатели | 67200 | 0000119732 | BZMB2-A125 | 141.84 | 167.3712 | 1 | A | 1.5 | 1.6805 | Автоматический выключатель 125А,номинальное напряжение 400/415 В (АС), 3 полюса, откл.способность 25кА
Силовые автоматические выключатели | 67200 | 0000121800 | BZMC2-A125 | 287.22 | 338.9196 | 1 | D | 1.445 | 1.681 | Автоматический выключатель 125А,номинальное напряжение 400/415 В (АС), 3 полюса, откл.способность 36кА
Силовые автоматические выключатели | 67200 | 0000121801 | BZMC2-A160 | 322.86 | 380.9748 | 1 | D | 1.445 | 1.681 | Автоматический выключатель 160А,номинальное напряжение 400/415 В (АС), 3 полюса, откл.способность 36кА
Силовые автоматические выключатели | 67200 | 0000121802 | BZMC2-A200 | 339.92 | 401.1056 | 1 | D | 1.445 | 1.681 | Автоматический выключатель 200А,номинальное напряжение 400/415 В (АС), 3 полюса, откл.способность 36кА
Силовые автоматические выключатели | 67200 | 0000121803 | BZMC2-A250 | 339.92 | 401.1056 | 1 | D | 1.445 | 1.681 | Автоматический выключатель 250А,номинальное напряжение 400/415 В (АС), 3 полюса, откл.способность 36кА
Силовые автоматические выключатели | 67300 | 0000158108 | BZMC3-A250 | 441.42 | 520.8756 | 1 | D | 5.2 | 5.319 | Автоматический выключатель 250А,номинальное напряжение 400/415 В (АС), 3 полюса, откл.способность 36кА
Силовые автоматические выключатели | 67300 | 0000158109 | BZMC3-A320 | 467.65 | 551.827 | 1 | D | 5.2 | 5.319 | Автоматический выключатель 320А,номинальное напряжение 400/415 В (АС), 3 полюса, откл.способность 36кА
Силовые автоматические выключатели | 67300 | 0000158270 | BZMC3-A350 | 467.65 | 551.827 | 1 | D | 5.2 | 5.319 | Автоматический выключатель 350А,номинальное напряжение 400/415 В (АС), 3 полюса, откл.способность 36кА
Силовые автоматические выключатели | 67300 | 0000158271 | BZMC3-A400 | 467.65 | 551.827 | 1 | D | 5.2 | 5.319 | Автоматический выключатель 400А,номинальное напряжение 400/415 В (АС), 3 полюса, откл.способность 36кА
Силовые автоматические выключатели | 67400 | 0000109760 | BZM1-XKP | 0.41 | 0.4838 | 1 | D | 0.008 | 0.011538 | Межфазная перегородка для BZM1
Силовые автоматические выключатели | 67400 | 0000112482 | BZM1-XKSA | 1.93 | 2.2774 | 1 | D | 0.032 | 0.17955 | Крышка Зажимов для BZM1
Силовые автоматические выключатели | 67400 | 0000112485 | BZM1-XTVD | 52.05 | 61.419 | 1 | D | 0.62 | 1.2825 | Поворотная ручка на дверь шкафа, для BZM1
Силовые автоматические выключатели | 67400 | 0000112486 | BZM1-XV4 | 5.48 | 6.4664 | 1 | D | 0.131 | 0.03888 | Удлинительная ось 400мм
Силовые автоматические выключатели | 67400 | 0000112487 | BZM1-XV6 | 6.85 | 8.083 | 1 | C | 0.221 | 0.06768 | Удлинительная ось 600мм
Силовые автоматические выключатели | 67400 | 0000112488 | BZM1-XC35 | 8.19 | 9.6642 | 1 | A | 0.152 | 0.2844 | Монтажный адаптер на DIN-рейку для 3-х полюсных BZM
Силовые автоматические выключатели | 67400 | 0000113168 | BZM1-XDV | 16.46 | 19.4228 | 1 | D | 0.203 | 0.3888 | Поворотная ручка на выключатель, для BZM1
Силовые автоматические выключатели | 67400 | 0000113609 | BZM1-XKS35 | 1.93 | 2.2774 | 1 | C | 0.5 | 0.0037358 | Кабельный наконечник 35мм2
Силовые автоматические выключатели | 67400 | 0000113750 | BZM1-XKS50 | 2.52 | 2.9736 | 1 | C | 0.75 | 0.0046575 | Кабельный наконечник 50мм2
Силовые автоматические выключатели | 67400 | 0000118720 | BZM2-XKP | 4.89 | 5.7702 | 1 | D | 0.01 | 0.011538 | Межфазная перегородка для BZM2
Силовые автоматические выключатели | 67400 | 0000118727 | BZM2-XKSA | 9.8 | 11.564 | 1 | A | 0.04 | 0.32917 | Крышка Зажимов для BZM2
Силовые автоматические выключатели | 67400 | 0000131669 | BZM2XKAV | 67.35 | 79.473 | 1 | C | 0.085 | 0.447 | Блокировка рукоятки BZM2 | http://datasheet.moeller.net/datasheet.php?model=131669&locale=en_RU
Силовые автоматические выключатели | 67400 | 0000152899 | BZM1-XKAV | 21.11 | 24.9098 | 1 | C | 0.024 | 52.874 | Блокировка рукоятки BZM1 | http://datasheet.moeller.net/datasheet.php?model=152899&locale=en_RU
Силовые автоматические выключатели | 67400 | 0000158300 | BZM3-XKP | 8.02 | 9.4636 | 1 | D | 0.14 | 0.785 | Межфазная перегородка BZM3 | http://datasheet.moeller.net/datasheet.php?model=158300&locale=en_RU
Силовые автоматические выключатели | 67400 | 0000158301 | BZM3-XKR | 69.65 | 82.187 | 1 | D | 1.124 | 0.468 | Заднее подключение BZM3 | http://datasheet.moeller.net/datasheet.php?model=158301&locale=en_RU
Силовые автоматические выключатели | 67400 | 0000158302 | BZM3-XKV70KB | 204.81 | 241.6758 | 1 | C | 0.01 | 0.032 | Расширительные зажимы | http://datasheet.moeller.net/datasheet.php?model=158302&locale=ru_RU
Силовые автоматические выключатели | 67500 | 0000112703 | NZMB1-A40-SVE | 236.55 | 279.129 | 1 | D | 1.202 | 1.7186 | Втычной автоматический выключатель, 40А, 3 полюса, откл. способность 25кА | http://datasheet.moeller.net/datasheet.php?model=112703&locale=ru_RU
Силовые автоматические выключатели | 67500 | 0000112704 | NZMB1-A50-SVE | 236.55 | 279.129 | 1 | D | 1.208 | 1.7186 | Втычной автоматический выключатель, 50А, 3 полюса, откл. способность 25кА | http://datasheet.moeller.net/datasheet.php?model=112704&locale=ru_RU
Силовые автоматические выключатели | 67500 | 0000112705 | NZMB1-A63-SVE | 236.55 | 279.129 | 1 | D | 1.199 | 1.7186 | Втычной автоматический выключатель, 63А, 3 полюса, откл. способность 25кА | http://datasheet.moeller.net/datasheet.php?model=112705&locale=ru_RU
Силовые автоматические выключатели | 67500 | 0000112706 | NZMB1-A80-SVE | 243.19 | 286.9642 | 1 | D | 1.201 | 1.7186 | Втычной автоматический выключатель, 80А, 3 полюса, откл. способность 25кА | http://datasheet.moeller.net/datasheet.php?model=112706&locale=ru_RU
Силовые автоматические выключатели | 67500 | 0000112707 | NZMB1-A100-SVE | 285.08 | 336.3944 | 1 | D | 1.203 | 1.7186 | Втычной автоматический выключатель, 100А, 3 полюса, откл. способность 25кА | http://datasheet.moeller.net/datasheet.php?model=112707&locale=ru_RU
Силовые автоматические выключатели | 67500 | 0000112708 | NZMB1-A125-SVE | 430.64 | 508.1552 | 1 | D | 1.203 | 1.7186 | Втычной автоматический выключатель, 125А, 3 полюса, откл. способность 25кА | http://datasheet.moeller.net/datasheet.php?model=112708&locale=ru_RU
Силовые автоматические выключатели | 67500 | 0000112709 | NZMB1-M40-SVE | 246.66 | 291.0588 | 1 | D | 1.209 | 1.7186 | Втычной автоматический выключатель защиты двигателя, 40А, 3 полюса, откл. способность 25кА | http://datasheet.moeller.net/datasheet.php?model=112709&locale=ru_RU
Силовые автоматические выключатели | 67500 | 0000112720 | NZMB1-M50-SVE | 246.66 | 291.0588 | 1 | D | 1.204 | 1.7186 | Втычной автоматический выключатель защиты двигателя, 50А, 3 полюса, откл. способность 25кА | http://datasheet.moeller.net/datasheet.php?model=112720&locale=ru_RU
Силовые автоматические выключатели | 67500 | 0000112721 | NZMB1-M63-SVE | 246.66 | 291.0588 | 1 | D | 1.213 | 1.7186 | Втычной автоматический выключатель защиты двигателя, 63А, 3 полюса, откл. способность 25кА | http://datasheet.moeller.net/datasheet.php?model=112721&locale=ru_RU
Силовые автоматические выключатели | 67500 | 0000112722 | NZMB1-M80-SVE | 261.82 | 308.9476 | 1 | D | 1.201 | 1.7186 | Втычной автоматический выключатель защиты двигателя, 80А, 3 полюса, откл. способность 25кА | http://datasheet.moeller.net/datasheet.php?model=112722&locale=ru_RU
Силовые автоматические выключатели | 67500 | 0000112723 | NZMB1-M100-SVE | 299.23 | 353.0914 | 1 | D | 1.192 | 1.7186 | Втычной автоматический выключатель защиты двигателя, 100А, 3 полюса, откл. способность 25кА | http://datasheet.moeller.net/datasheet.php?model=112723&locale=ru_RU
Силовые автоматические выключатели | 67500 | 0000112733 | NZMB1-A20-SVE | 236.55 | 279.129 | 1 | D | 1.209 | 1.7186 | Втычной автоматический выключатель, 20А, 3 полюса, откл. способность 25кА | http://datasheet.moeller.net/datasheet.php?model=112733&locale=ru_RU
Силовые автоматические выключатели | 67500 | 0000112734 | NZMB1-A25-SVE | 236.55 | 279.129 | 1 | D | 1.199 | 1.7186 | Втычной автоматический выключатель, 25А, 3 полюса, откл. способность 25кА | http://datasheet.moeller.net/datasheet.php?model=112734&locale=ru_RU
Силовые автоматические выключатели | 67500 | 0000112735 | NZMB1-A32-SVE | 236.55 | 279.129 | 1 | D | 1.216 | 1.7186 | Втычной автоматический выключатель, 32А, 3 полюса, откл. способность 25кА | http://datasheet.moeller.net/datasheet.php?model=112735&locale=ru_RU
Силовые автоматические выключатели | 67500 | 0000112757 | NZMN1-A40-SVE | 259.8 | 306.564 | 1 | D | 1.199 | 1.7186 | Втычной автоматический выключатель, 40А, 3 полюса, откл. способность 50кА | http://datasheet.moeller.net/datasheet.php?model=112757&locale=ru_RU
Силовые автоматические выключатели | 67500 | 0000112758 | NZMN1-A50-SVE | 259.8 | 306.564 | 1 | D | 1.204 | 1.7186 | Втычной автоматический выключатель, 50А, 3 полюса, откл. способность 50кА | http://datasheet.moeller.net/datasheet.php?model=112758&locale=ru_RU
Силовые автоматические выключатели | 67500 | 0000112759 | NZMN1-A63-SVE | 259.8 | 306.564 | 1 | D | 1.205 | 1.7186 | Втычной автоматический выключатель, 63А, 3 полюса, откл. способность 50кА | http://datasheet.moeller.net/datasheet.php?model=112759&locale=ru_RU
Силовые автоматические выключатели | 67500 | 0000112760 | NZMN1-A80-SVE | 279.01 | 329.2318 | 1 | D | 1.205 | 1.7186 | Втычной автоматический выключатель, 80А, 3 полюса, откл. способность 50кА | http://datasheet.moeller.net/datasheet.php?model=112760&locale=ru_RU
Силовые автоматические выключатели | 67500 | 0000112761 | NZMN1-A100-SVE | 336.63 | 397.2234 | 1 | D | 1.208 | 1.7186 | Втычной автоматический выключатель, 100А, 3 полюса, откл. способность 50кА | http://datasheet.moeller.net/datasheet.php?model=112761&locale=ru_RU
Силовые автоматические выключатели | 67500 | 0000112762 | NZMN1-A125-SVE | 504.44 | 595.2392 | 1 | D | 1.212 | 1.7186 | Втычной автоматический выключатель, 125А, 3 полюса, откл. способность 50кА | http://datasheet.moeller.net/datasheet.php?model=112762&locale=ru_RU
Силовые автоматические выключатели | 67500 | 0000112763 | NZMN1-M40-SVE | 264.86 | 312.5348 | 1 | D | 1.213 | 1.7186 | Втычной автоматический выключатель защиты двигателя, 40А, 3 полюса, откл. способность 50кА | http://datasheet.moeller.net/datasheet.php?model=112763&locale=ru_RU
Силовые автоматические выключатели | 67500 | 0000112764 | NZMN1-M50-SVE | 264.86 | 312.5348 | 1 | D | 1.201 | 1.7186 | Втычной автоматический выключатель защиты двигателя, 50А, 3 полюса, откл. способность 50кА | http://datasheet.moeller.net/datasheet.php?model=112764&locale=ru_RU
Силовые автоматические выключатели | 67500 | 0000112765 | NZMN1-M63-SVE | 264.86 | 312.5348 | 1 | D | 1.218 | 1.7186 | Втычной автоматический выключатель защиты двигателя, 63А, 3 полюса, откл. способность 50кА | http://datasheet.moeller.net/datasheet.php?model=112765&locale=ru_RU
Силовые автоматические выключатели | 67500 | 0000112766 | NZMN1-M80-SVE | 285.08 | 336.3944 | 1 | D | 1.202 | 1.7186 | Втычной автоматический выключатель защиты двигателя, 80А, 3 полюса, откл. способность 50кА | http://datasheet.moeller.net/datasheet.php?model=112766&locale=ru_RU
Силовые автоматические выключатели | 67500 | 0000112767 | NZMN1-M100-SVE | 344.72 | 406.7696 | 1 | D | 1.192 | 1.7186 | Втычной автоматический выключатель защиты двигателя, 100А, 3 полюса, откл. способность 50кА | http://datasheet.moeller.net/datasheet.php?model=112767&locale=ru_RU
Силовые автоматические выключатели | 67500 | 0000112776 | NZMN1-A20-SVE | 259.8 | 306.564 | 1 | D | 1.203 | 1.7186 | Втычной автоматический выключатель, 20А, 3 полюса, откл. способность 50кА | http://datasheet.moeller.net/datasheet.php?model=112776&locale=ru_RU
Силовые автоматические выключатели | 67500 | 0000112777 | NZMN1-A25-SVE | 259.8 | 306.564 | 1 | D | 1.209 | 1.7186 | Втычной автоматический выключатель, 25А, 3 полюса, откл. способность 50кА | http://datasheet.moeller.net/datasheet.php?model=112777&locale=ru_RU
Силовые автоматические выключатели | 67500 | 0000112778 | NZMN1-A32-SVE | 259.8 | 306.564 | 1 | D | 1.206 | 1.7186 | Втычной автоматический выключатель, 32А, 3 полюса, откл. способность 50кА | http://datasheet.moeller.net/datasheet.php?model=112778&locale=ru_RU
Силовые автоматические выключатели | 67500 | 0000112795 | NZMH1-A20-SVE | 285.08 | 336.3944 | 1 | D | 1.209 | 1.1027 | Втычной автоматический выключатель, 20А, 3 полюса, откл. способность 150кА | http://datasheet.moeller.net/datasheet.php?model=112795&locale=ru_RU
Силовые автоматические выключатели | 67500 | 0000112796 | NZMH1-A25-SVE | 285.08 | 336.3944 | 1 | D | 1.206 | 1.1027 | Втычной автоматический выключатель, 25А, 3 полюса, откл. способность 150кА | http://datasheet.moeller.net/datasheet.php?model=112796&locale=ru_RU
Силовые автоматические выключатели | 67500 | 0000112797 | NZMH1-A32-SVE | 285.08 | 336.3944 | 1 | D | 1.227 | 1.1027 | Втычной автоматический выключатель, 32А, 3 полюса, откл. способность 150кА | http://datasheet.moeller.net/datasheet.php?model=112797&locale=ru_RU
Силовые автоматические выключатели | 67500 | 0000112798 | NZMH1-A40-SVE | 285.08 | 336.3944 | 1 | D | 1.201 | 1.1027 | Втычной автоматический выключатель, 40А, 3 полюса, откл. способность 150кА | http://datasheet.moeller.net/datasheet.php?model=112798&locale=ru_RU
Силовые автоматические выключатели | 67500 | 0000112799 | NZMH1-A50-SVE | 285.08 | 336.3944 | 1 | D | 1.227 | 1.1027 | Втычной автоматический выключатель, 50А, 3 полюса, откл. способность 150кА | http://datasheet.moeller.net/datasheet.php?model=112799&locale=ru_RU
Силовые автоматические выключатели | 67500 | 0000112800 | NZMH1-A63-SVE | 285.08 | 336.3944 | 1 | D | 1.196 | 1.1027 | Втычной автоматический выключатель, 63А, 3 полюса, откл. способность 150кА | http://datasheet.moeller.net/datasheet.php?model=112800&locale=ru_RU
Силовые автоматические выключатели | 67500 | 0000112801 | NZMH1-A80-SVE | 311.36 | 367.4048 | 1 | D | 1.195 | 1.1027 | Втычной автоматический выключатель, 80А, 3 полюса, откл. способность 150кА | http://datasheet.moeller.net/datasheet.php?model=112801&locale=ru_RU
Силовые автоматические выключатели | 67500 | 0000112802 | NZMH1-A100-SVE | 382.13 | 450.9134 | 1 | D | 1.207 | 1.1027 | Втычной автоматический выключатель, 100А, 3 полюса, откл. способность 150кА | http://datasheet.moeller.net/datasheet.php?model=112802&locale=ru_RU
Силовые автоматические выключатели | 67500 | 0000112803 | NZMH1-A125-SVE | 586.32 | 691.8576 | 1 | D | 1.204 | 1.1027 | Втычной автоматический выключатель, 120А, 3 полюса, откл. способность 150кА | http://datasheet.moeller.net/datasheet.php?model=112803&locale=ru_RU
Силовые автоматические выключатели | 67500 | 0000259075 | NZMB1-A40 | 126.41 | 149.1638 | 1 | B | 1.064 | 1.1484 | Автоматический выключатель 40А, 3 полюса, откл.способность 25кА, диапазон уставки 32...40А | http://datasheet.moeller.net/datasheet.php?model=259075&locale=ru_RU
Силовые автоматические выключатели | 67500 | 0000259076 | NZMB1-A50 | 128.27 | 151.3586 | 1 | B | 1.07 | 1.1484 | Автоматический выключатель 50А, 3 полюса, откл.способность 25кА, диапазон уставки 40...53А | http://datasheet.moeller.net/datasheet.php?model=259076&locale=ru_RU
Силовые автоматические выключатели | 67500 | 0000259077 | NZMB1-A63 | 128.27 | 151.3586 | 1 | A | 1.06 | 1.1484 | Автоматический выключатель 63А, 3 полюса, откл.способность 25кА, диапазон уставки 50...63А | http://datasheet.moeller.net/datasheet.php?model=259077&locale=ru_RU
Силовые автоматические выключатели | 67500 | 0000259078 | NZMB1-A80 | 128.27 | 151.3586 | 1 | A | 1.062 | 1.1484 | Автоматический выключатель 80А, 3 полюса, откл.способность 25кА, диапазон уставки 63...80А | http://datasheet.moeller.net/datasheet.php?model=259078&locale=ru_RU
Силовые автоматические выключатели | 67500 | 0000259079 | NZMB1-A100 | 148.54 | 175.2772 | 1 | A | 1.065 | 1.1484 | Автоматический выключатель 100А, 3 полюса, откл.способность 25кА, диапазон уставки 80...100А | http://datasheet.moeller.net/datasheet.php?model=259079&locale=ru_RU
Силовые автоматические выключатели | 67500 | 0000259080 | NZMB1-A125 | 228.65 | 269.807 | 1 | A | 1.065 | 1.1484 | Автоматический выключатель 125А, 3 полюса, откл.способность 25кА, диапазон уставки 100...125А | http://datasheet.moeller.net/datasheet.php?model=259080&locale=ru_RU
Силовые автоматические выключатели | 67500 | 0000259081 | NZMN1-A40 | 189.32 | 223.3976 | 1 | B | 1.06 | 1.1484 | Автоматический выключатель 40А, 3 полюса, откл.способность 50кА, диапазон уставки 32...40А | http://datasheet.moeller.net/datasheet.php?model=259081&locale=ru_RU
Силовые автоматические выключатели | 67500 | 0000259082 | NZMN1-A50 | 193.11 | 227.8698 | 1 | B | 1.066 | 1.1484 | Автоматический выключатель 50А, 3 полюса, откл.способность 50кА, диапазон уставки 40...53А | http://datasheet.moeller.net/datasheet.php?model=259082&locale=ru_RU
Силовые автоматические выключатели | 67500 | 0000259083 | NZMN1-A63 | 189.32 | 223.3976 | 1 | A | 1.067 | 1.1484 | Автоматический выключатель 63А, 3 полюса, откл.способность 50кА, диапазон уставки 50...63А | http://datasheet.moeller.net/datasheet.php?model=259083&locale=ru_RU
Силовые автоматические выключатели | 67500 | 0000259084 | NZMN1-A80 | 208.04 | 245.4872 | 1 | A | 1.067 | 1.1484 | Автоматический выключатель 80А, 3 полюса, откл.способность 50кА, диапазон уставки 63...80А | http://datasheet.moeller.net/datasheet.php?model=259084&locale=ru_RU
Силовые автоматические выключатели | 67500 | 0000259085 | NZMN1-A100 | 235.28 | 277.6304 | 1 | A | 1.07 | 1.1484 | Автоматический выключатель 100А, 3 полюса, откл.способность 50кА, диапазон уставки 80...100А | http://datasheet.moeller.net/datasheet.php?model=259085&locale=ru_RU
Силовые автоматические выключатели | 67500 | 0000259086 | NZMN1-A125 | 294.84 | 347.9112 | 1 | A | 1.074 | 1.1484 | Автоматический выключатель 125А, 3 полюса, откл.способность 50кА, диапазон уставки 100...125А | http://datasheet.moeller.net/datasheet.php?model=259086&locale=ru_RU
Силовые автоматические выключатели | 67500 | 0000259140 | PN1-63 | 128.38 | 151.4884 | 1 | B | 0.875 | 1.1484 | Выключатель-разъединитель, 63А, 3 полюса, 2 позиции | http://datasheet.moeller.net/datasheet.php?model=259140&locale=ru_RU
Силовые автоматические выключатели | 67500 | 0000259141 | PN1-100 | 152.79 | 180.2922 | 1 | B | 0.884 | 1.1484 | Выключатель-разъединитель, 100А, 3 полюса, 2 позиции | http://datasheet.moeller.net/datasheet.php?model=259141&locale=ru_RU
Силовые автоматические выключатели | 67500 | 0000259142 | PN1-125 | 196.3 | 231.634 | 1 | B | 0.873 | 1.1484 | Выключатель-разъединитель, 125А, 3 полюса, 2 позиции | http://datasheet.moeller.net/datasheet.php?model=259142&locale=ru_RU
Силовые автоматические выключатели | 67500 | 0000259143 | N1-63 | 122.28 | 144.2904 | 1 | B | 0.877 | 1.1484 | Выключатель-разъединитель, 63А, 3 полюса, 3 позиции | http://datasheet.moeller.net/datasheet.php?model=259143&locale=ru_RU
Силовые автоматические выключатели | 67500 | 0000259144 | N1-100 | 175.07 | 206.5826 | 1 | B | 0.882 | 1.1484 | Выключатель-разъединитель, 100А, 3 полюса, 3 позиции | http://datasheet.moeller.net/datasheet.php?model=259144&locale=ru_RU
Силовые автоматические выключатели | 67500 | 0000259145 | N1-125 | 231.31 | 272.9458 | 1 | B | 0.878 | 1.1484 | Выключатель-разъединитель, 125А, 3 полюса, 3 позиции | http://datasheet.moeller.net/datasheet.php?model=259145&locale=ru_RU
Силовые автоматические выключатели | 67500 | 0000265710 | NZMB1-M40 | 182.5 | 215.35 | 1 | B | 1.071 | 1.1484 | Автоматический выключатель защиты двигателя, 40А, 3 полюса, откл.способность 25кА, диапазон уставки 32...40А | http://datasheet.moeller.net/datasheet.php?model=265710&locale=ru_RU
Силовые автоматические выключатели | 67500 | 0000265711 | NZMB1-M50 | 182.5 | 215.35 | 1 | B | 1.066 | 1.1484 | Автоматический выключатель защиты двигателя, 50А, 3 полюса, откл.способность 25кА, диапазон уставки 40...50А | http://datasheet.moeller.net/datasheet.php?model=265711&locale=ru_RU
Силовые автоматические выключатели | 67500 | 0000265712 | NZMB1-M63 | 182.5 | 215.35 | 1 | B | 1.075 | 1.1484 | Автоматический выключатель защиты двигателя, 63А, 3 полюса, откл.способность 25кА, диапазон уставки 50...63А | http://datasheet.moeller.net/datasheet.php?model=265712&locale=ru_RU
Силовые автоматические выключатели | 67500 | 0000265713 | NZMB1-M80 | 186.15 | 219.657 | 1 | A | 1.062 | 1.1484 | Автоматический выключатель защиты двигателя, 80А, 3 полюса, откл.способность 25кА, диапазон уставки 63...80А | http://datasheet.moeller.net/datasheet.php?model=265713&locale=ru_RU
Силовые автоматические выключатели | 67500 | 0000265714 | NZMB1-M100 | 186.56 | 220.1408 | 1 | A | 1.053 | 1.1484 | Автоматический выключатель защиты двигателя, 100А, 3 полюса, откл.способность 25кА, диапазон уставки 80…100А | http://datasheet.moeller.net/datasheet.php?model=265714&locale=ru_RU
Силовые автоматические выключатели | 67500 | 0000265718 | NZMN1-M40 | 198.41 | 234.1238 | 1 | B | 1.075 | 1.1484 | Автоматический выключатель защиты двигателя, 40А, 3 полюса, откл.способность 50кА, диапазон уставки 32...40А | http://datasheet.moeller.net/datasheet.php?model=265718&locale=ru_RU
Силовые автоматические выключатели | 67500 | 0000265719 | NZMN1-M50 | 198.41 | 234.1238 | 1 | B | 1.062 | 1.1484 | Автоматический выключатель защиты двигателя, 50А, 3 полюса, откл.способность 50кА, диапазон уставки 40...50А | http://datasheet.moeller.net/datasheet.php?model=265719&locale=ru_RU
Силовые автоматические выключатели | 67500 | 0000265720 | NZMN1-M63 | 198.41 | 234.1238 | 1 | B | 1.08 | 1.1484 | Автоматический выключатель защиты двигателя, 63А, 3 полюса, откл.способность 50кА, диапазон уставки 50...63А | http://datasheet.moeller.net/datasheet.php?model=265720&locale=ru_RU
Силовые автоматические выключатели | 67500 | 0000265721 | NZMN1-M80 | 202.72 | 239.2096 | 1 | A | 1.064 | 1.1484 | Автоматический выключатель защиты двигателя, 80А, 3 полюса, откл.способность 50кА, диапазон уставки 63...80А | http://datasheet.moeller.net/datasheet.php?model=265721&locale=ru_RU
Силовые автоматические выключатели | 67500 | 0000265722 | NZMN1-M100 | 224.38 | 264.7684 | 1 | A | 1.053 | 1.1484 | Автоматический выключатель защиты двигателя, 100А, 3 полюса, откл.способность 50кА, диапазон уставки 80...100А | http://datasheet.moeller.net/datasheet.php?model=265722&locale=ru_RU
Силовые автоматические выключатели | 67500 | 0000265726 | NZMB1-S40 | 173.13 | 204.2934 | 1 | B | 1.019 | 1.1484 | Автоматический выключатель 40А, 3 полюса, откл.способность 25кА, без тепловой защиты | http://datasheet.moeller.net/datasheet.php?model=265726&locale=ru_RU
Силовые автоматические выключатели | 67500 | 0000265727 | NZMB1-S50 | 173.13 | 204.2934 | 1 | B | 1.046 | 1.1484 | Автоматический выключатель 50А, 3 полюса, откл.способность 25кА, без тепловой защиты | http://datasheet.moeller.net/datasheet.php?model=265727&locale=ru_RU
Силовые автоматические выключатели | 67500 | 0000265728 | NZMB1-S63 | 173.13 | 204.2934 | 1 | B | 1.008 | 1.1484 | Автоматический выключатель 63А, 3 полюса, откл.способность 25кА, без тепловой защиты | http://datasheet.moeller.net/datasheet.php?model=265728&locale=ru_RU
Силовые автоматические выключатели | 67500 | 0000265729 | NZMB1-S80 | 183.38 | 216.3884 | 1 | B | 1.046 | 1.1484 | Автоматический выключатель 80А, 3 полюса, откл.способность 25кА, без тепловой защиты | http://datasheet.moeller.net/datasheet.php?model=265729&locale=ru_RU
Силовые автоматические выключатели | 67500 | 0000265730 | NZMB1-S100 | 221.28 | 261.1104 | 1 | B | 1.046 | 1.1484 | Автоматический выключатель 100А, 3 полюса, откл.способность 25кА, без тепловой защиты | http://datasheet.moeller.net/datasheet.php?model=265730&locale=ru_RU
Силовые автоматические выключатели | 67500 | 0000265731 | NZMN1-S40 | 195.67 | 230.8906 | 1 | B | 1.019 | 1.1484 | Автоматический выключатель 40А, 3 полюса, откл.способность 50кА, без тепловой защиты | http://datasheet.moeller.net/datasheet.php?model=265731&locale=ru_RU
Силовые автоматические выключатели | 67500 | 0000265732 | NZMN1-S50 | 195.67 | 230.8906 | 1 | B | 1.018 | 1.1484 | Автоматический выключатель 50А, 3 полюса, откл.способность 50кА, без тепловой защиты | http://datasheet.moeller.net/datasheet.php?model=265732&locale=ru_RU
Силовые автоматические выключатели | 67500 | 0000265733 | NZMN1-S63 | 195.67 | 230.8906 | 1 | B | 1.058 | 1.1484 | Автоматический выключатель 63А, 3 полюса, откл.способность 50кА, без тепловой защиты | http://datasheet.moeller.net/datasheet.php?model=265733&locale=ru_RU
Силовые автоматические выключатели | 67500 | 0000265734 | NZMN1-S80 | 211.04 | 249.0272 | 1 | B | 1.046 | 1.1484 | Автоматический выключатель 80А, 3 полюса, откл.способность 50кА, без тепловой защиты | http://datasheet.moeller.net/datasheet.php?model=265734&locale=ru_RU
Силовые автоматические выключатели | 67500 | 0000265735 | NZMN1-S100 | 271.48 | 320.3464 | 1 | C | 1.02 | 1.1484 | Автоматический выключатель 100А, 3 полюса, откл.способность 50кА, без тепловой защиты | http://datasheet.moeller.net/datasheet.php?model=265735&locale=ru_RU
Силовые автоматические выключатели | 67500 | 0000265799 | NZMB1-4-A40 | 226.01 | 266.6918 | 1 | B | 1.383 | 1.4703 | Автоматический выключатель 40А, 4 полюса, откл.способность 25кА, диапазон уставки 32...40А | http://datasheet.moeller.net/datasheet.php?model=265799&locale=ru_RU
Силовые автоматические выключатели | 67500 | 0000265801 | NZMB1-4-A50 | 226.01 | 266.6918 | 1 | B | 1.371 | 1.4703 | Автоматический выключатель 50А, 4 полюса, откл.способность 25кА, диапазон уставки 40...53А | http://datasheet.moeller.net/datasheet.php?model=265801&locale=ru_RU
Силовые автоматические выключатели | 67500 | 0000265803 | NZMB1-4-A63 | 226.01 | 266.6918 | 1 | B | 1.376 | 1.4703 | Автоматический выключатель 63А, 4 полюса, откл.способность 25кА, диапазон уставки 50...63А | http://datasheet.moeller.net/datasheet.php?model=265803&locale=ru_RU
Силовые автоматические выключатели | 67500 | 0000265805 | NZMB1-4-A80 | 257.83 | 304.2394 | 1 | B | 1.378 | 1.4703 | Автоматический выключатель 80А, 4 полюса, откл.способность 25кА, диапазон уставки 63...80А | http://datasheet.moeller.net/datasheet.php?model=265805&locale=ru_RU
Силовые автоматические выключатели | 67500 | 0000265807 | NZMB1-4-A100 | 297.09 | 350.5662 | 1 | B | 1.392 | 1.4703 | Автоматический выключатель 100А, 4 полюса, откл.способность 25кА, диапазон уставки 80...100А | http://datasheet.moeller.net/datasheet.php?model=265807&locale=ru_RU
Силовые автоматические выключатели | 67500 | 0000265809 | NZMB1-4-A125 | 476.4 | 562.152 | 1 | B | 1.385 | 1.4703 | Автоматический выключатель 125А, 4 полюса, откл.способность 25кА, диапазон уставки 100...125А | http://datasheet.moeller.net/datasheet.php?model=265809&locale=ru_RU
Силовые автоматические выключатели | 67500 | 0000265811 | NZMN1-4-A40 | 285.42 | 336.7956 | 1 | B | 1.373 | 1.4703 | Автоматический выключатель 40А, 4 полюса, откл.способность 50кА, диапазон уставки 32...40А | http://datasheet.moeller.net/datasheet.php?model=265811&locale=ru_RU
Силовые автоматические выключатели | 67500 | 0000265813 | NZMN1-4-A50 | 285.42 | 336.7956 | 1 | B | 1.375 | 1.4703 | Автоматический выключатель 50А, 4 полюса, откл.способность 50кА, диапазон уставки 40...53А | http://datasheet.moeller.net/datasheet.php?model=265813&locale=ru_RU
Силовые автоматические выключатели | 67500 | 0000265815 | NZMN1-4-A63 | 285.42 | 336.7956 | 1 | B | 1.373 | 1.4703 | Автоматический выключатель 63А, 4 полюса, откл.способность 50кА, диапазон уставки 50...63А | http://datasheet.moeller.net/datasheet.php?model=265815&locale=ru_RU
Силовые автоматические выключатели | 67500 | 0000265817 | NZMN1-4-A80 | 314.07 | 370.6026 | 1 | B | 1.371 | 1.4703 | Автоматический выключатель 80А, 4 полюса, откл.способность 50кА, диапазон уставки 63...80А | http://datasheet.moeller.net/datasheet.php?model=265817&locale=ru_RU
Силовые автоматические выключатели | 67500 | 0000265819 | NZMN1-4-A100 | 391.52 | 461.9936 | 1 | B | 1.391 | 1.4703 | Автоматический выключатель 100А, 4 полюса, откл.способность 50кА, диапазон уставки 80...100А | http://datasheet.moeller.net/datasheet.php?model=265819&locale=ru_RU
Силовые автоматические выключатели | 67500 | 0000265821 | NZMN1-4-A125 | 564.47 | 666.0746 | 1 | B | 1.382 | 1.4703 | Автоматический выключатель 125А, 4 полюса, откл.способность 50кА, диапазон уставки 100...125А | http://datasheet.moeller.net/datasheet.php?model=265821&locale=ru_RU
Силовые автоматические выключатели | 67500 | 0000265999 | PN1-4-63 | 152.79 | 180.2922 | 1 | B | 1.121 | 1.5312 | Выключатель-разъединитель, 63А, 4 полюса, 2 позиции | http://datasheet.moeller.net/datasheet.php?model=265999&locale=ru_RU
Силовые автоматические выключатели | 67500 | 0000266000 | PN1-4-100 | 193.11 | 227.8698 | 1 | B | 1.122 | 1.5312 | Выключатель-разъединитель, 100А, 4 полюса, 2 позиции | http://datasheet.moeller.net/datasheet.php?model=266000&locale=ru_RU
Силовые автоматические выключатели | 67500 | 0000266001 | PN1-4-125 | 223.88 | 264.1784 | 1 | B | 1.131 | 1.5312 | Выключатель-разъединитель, 125А, 4 полюса, 2 позиции | http://datasheet.moeller.net/datasheet.php?model=266001&locale=ru_RU
Силовые автоматические выключатели | 67500 | 0000266002 | N1-4-63 | 159.15 | 187.797 | 1 | B | 1.126 | 1.5312 | Выключатель-разъединитель, 63А, 4 полюса, 3 позиции | http://datasheet.moeller.net/datasheet.php?model=266002&locale=ru_RU
Силовые автоматические выключатели | 67500 | 0000266003 | N1-4-100 | 201.6 | 237.888 | 1 | B | 1.124 | 1.5312 | Выключатель-разъединитель, 100А, 4 полюса, 3 позиции | http://datasheet.moeller.net/datasheet.php?model=266003&locale=ru_RU
Силовые автоматические выключатели | 67500 | 0000266004 | N1-4-125 | 266.32 | 314.2576 | 1 | B | 1.122 | 1.5312 | Выключатель-разъединитель, 125А, 4 полюса, 3 позиции | http://datasheet.moeller.net/datasheet.php?model=266004&locale=ru_RU
Силовые автоматические выключатели | 67500 | 0000280987 | NZMB1-A20 | 126.41 | 149.1638 | 1 | B | 1.071 | 1.1484 | Автоматический выключатель 20А, 3 полюса, откл.способность 25кА, диапазон уставки 16...20А | http://datasheet.moeller.net/datasheet.php?model=280987&locale=ru_RU
Силовые автоматические выключатели | 67500 | 0000280988 | NZMB1-A25 | 126.41 | 149.1638 | 1 | B | 1.06 | 1.1484 | Автоматический выключатель 25А, 3 полюса, откл.способность 25кА, диапазон уставки 20...25А | http://datasheet.moeller.net/datasheet.php?model=280988&locale=ru_RU
Силовые автоматические выключатели | 67500 | 0000280989 | NZMB1-A32 | 126.41 | 149.1638 | 1 | B | 1.078 | 1.1484 | Автоматический выключатель 20А, 3 полюса, откл.способность 25кА, диапазон уставки 25...32А | http://datasheet.moeller.net/datasheet.php?model=280989&locale=ru_RU
Силовые автоматические выключатели | 67500 | 0000281230 | NZMB1-A160 | 265.4 | 313.172 | 1 | A | 1.127 | 1.1484 | Автоматический выключатель 160А, 3 полюса, откл.способность 25кА, диапазон уставки 125…160А | http://datasheet.moeller.net/datasheet.php?model=281230&locale=ru_RU
Силовые автоматические выключатели | 67500 | 0000281231 | NZMN1-A20 | 193.11 | 227.8698 | 1 | B | 1.065 | 1.1484 | Автоматический выключатель 20А, 3 полюса, откл.способность 50кА, диапазон уставки 16...20А | http://datasheet.moeller.net/datasheet.php?model=281231&locale=ru_RU
Силовые автоматические выключатели | 67500 | 0000281232 | NZMN1-A25 | 193.11 | 227.8698 | 1 | B | 1.071 | 1.1484 | Автоматический выключатель 25А, 3 полюса, откл.способность 50кА, диапазон уставки 20...25А | http://datasheet.moeller.net/datasheet.php?model=281232&locale=ru_RU
Силовые автоматические выключатели | 67500 | 0000281233 | NZMN1-A32 | 193.11 | 227.8698 | 1 | B | 1.068 | 1.1484 | Автоматический выключатель 32А, 3 полюса, откл.способность 50кА, диапазон уставки 25...32А | http://datasheet.moeller.net/datasheet.php?model=281233&locale=ru_RU
Силовые автоматические выключатели | 67500 | 0000281234 | NZMN1-A160 | 329.9 | 389.282 | 1 | A | 1.119 | 1.1484 | Автоматический выключатель 160А, 3 полюса, откл.способность 50кА, диапазон уставки 125…160А | http://datasheet.moeller.net/datasheet.php?model=281234&locale=ru_RU
Силовые автоматические выключатели | 67500 | 0000281235 | PN1-160 | 212.2 | 250.396 | 1 | B | 0.923 | 1.1484 | Выключатель-разъединитель, 160А, 3 полюса, 2 позиции | http://datasheet.moeller.net/datasheet.php?model=281235&locale=ru_RU
Силовые автоматические выключатели | 67500 | 0000281236 | N1-160 | 245.1 | 289.218 | 1 | B | 0.924 | 1.1484 | Выключатель-разъединитель, 160А, 3 полюса, 3 позиции | http://datasheet.moeller.net/datasheet.php?model=281236&locale=ru_RU
Силовые автоматические выключатели | 67500 | 0000281237 | NZMB1-4-A20 | 226.01 | 266.6918 | 1 | B | 1.39 | 1.4703 | Автоматический выключатель 20А, 4 полюса, откл.способность 25кА, диапазон уставки 16...20А | http://datasheet.moeller.net/datasheet.php?model=281237&locale=ru_RU
Силовые автоматические выключатели | 67500 | 0000281239 | NZMB1-4-A25 | 226.01 | 266.6918 | 1 | B | 1.376 | 1.4703 | Автоматический выключатель 25А, 4 полюса, откл.способность 25кА, диапазон уставки 20...25А | http://datasheet.moeller.net/datasheet.php?model=281239&locale=ru_RU
Силовые автоматические выключатели | 67500 | 0000281241 | NZMB1-4-A32 | 226.01 | 266.6918 | 1 | B | 1.396 | 1.4703 | Автоматический выключатель 20А, 4 полюса, откл.способность 25кА, диапазон уставки 25...32А | http://datasheet.moeller.net/datasheet.php?model=281241&locale=ru_RU
Силовые автоматические выключатели | 67500 | 0000281243 | NZMB1-4-A160 | 551.73 | 651.0414 | 1 | B | 1.325 | 1.4703 | Автоматический выключатель 160А, 4 полюса, откл.способность 25кА, диапазон уставки 125…160А | http://datasheet.moeller.net/datasheet.php?model=281243&locale=ru_RU
Силовые автоматические выключатели | 67500 | 0000281245 | NZMN1-4-A20 | 285.42 | 336.7956 | 1 | B | 1.325 | 1.4703 | Автоматический выключатель 20А, 4 полюса, откл.способность 50кА, диапазон уставки 16...20А | http://datasheet.moeller.net/datasheet.php?model=281245&locale=ru_RU
Силовые автоматические выключатели | 67500 | 0000281247 | NZMN1-4-A25 | 285.42 | 336.7956 | 1 | B | 1.383 | 1.4703 | Автоматический выключатель 25А, 4 полюса, откл.способность 50кА, диапазон уставки 20...25А | http://datasheet.moeller.net/datasheet.php?model=281247&locale=ru_RU
Силовые автоматические выключатели | 67500 | 0000281249 | NZMN1-4-A32 | 285.42 | 336.7956 | 1 | B | 1.325 | 1.4703 | Автоматический выключатель 20А, 4 полюса, откл.способность 50кА, диапазон уставки 25...32А | http://datasheet.moeller.net/datasheet.php?model=281249&locale=ru_RU
Силовые автоматические выключатели | 67500 | 0000281251 | NZMN1-4-A160 | 622.82 | 734.9276 | 1 | B | 1.457 | 1.4703 | Автоматический выключатель 160А, 4 полюса, откл.способность 50кА, диапазон уставки 125…160А | http://datasheet.moeller.net/datasheet.php?model=281251&locale=ru_RU
Силовые автоматические выключатели | 67500 | 0000281253 | PN1-4-160 | 233.42 | 275.4356 | 1 | B | 1.215 | 1.5312 | Выключатель-разъединитель, 160А, 4 полюса, 2 позиции | http://datasheet.moeller.net/datasheet.php?model=281253&locale=ru_RU
Силовые автоматические выключатели | 67500 | 0000281254 | N1-4-160 | 271.62 | 320.5116 | 1 | B | 1.212 | 1.5312 | Выключатель-разъединитель, 160А, 4 полюса, 3 позиции | http://datasheet.moeller.net/datasheet.php?model=281254&locale=ru_RU
Силовые автоматические выключатели | 67500 | 0000284376 | NZMH1-A20 | 218.58 | 257.9244 | 1 | B | 1.071 | 1.1027 | Автоматический выключатель 20А, 3 полюса, откл.способность 150кА, диапазон уставки 16...20А | http://datasheet.moeller.net/datasheet.php?model=284376&locale=ru_RU
Силовые автоматические выключатели | 67500 | 0000284377 | NZMH1-A25 | 218.58 | 257.9244 | 1 | B | 1.068 | 1.1027 | Автоматический выключатель 25А, 3 полюса, откл.способность 150кА, диапазон уставки 20...25А | http://datasheet.moeller.net/datasheet.php?model=284377&locale=ru_RU
Силовые автоматические выключатели | 67500 | 0000284378 | NZMH1-A32 | 218.58 | 257.9244 | 1 | B | 1.119 | 1.1027 | Автоматический выключатель 32А, 3 полюса, откл.способность 150кА, диапазон уставки 25…32А | http://datasheet.moeller.net/datasheet.php?model=284378&locale=ru_RU
Силовые автоматические выключатели | 67500 | 0000284379 | NZMH1-A40 | 218.58 | 257.9244 | 1 | B | 1.063 | 1.1027 | Автоматический выключатель 40А, 3 полюса, откл.способность 150кА, диапазон уставки 32...40А | http://datasheet.moeller.net/datasheet.php?model=284379&locale=ru_RU
Силовые автоматические выключатели | 67500 | 0000284410 | NZMH1-A50 | 218.58 | 257.9244 | 1 | B | 1.119 | 1.1027 | Автоматический выключатель 50А, 3 полюса, откл.способность 150кА, диапазон уставки 40...53А | http://datasheet.moeller.net/datasheet.php?model=284410&locale=ru_RU
Силовые автоматические выключатели | 67500 | 0000284411 | NZMH1-A63 | 218.58 | 257.9244 | 1 | B | 1.057 | 1.1027 | Автоматический выключатель 63А, 3 полюса, откл.способность 150кА, диапазон уставки 50...63А | http://datasheet.moeller.net/datasheet.php?model=284411&locale=ru_RU
Силовые автоматические выключатели | 67500 | 0000284412 | NZMH1-A80 | 239.8 | 282.964 | 1 | B | 1.056 | 1.1027 | Автоматический выключатель 80А, 3 полюса, откл.способность 150кА, диапазон уставки 63...80А | http://datasheet.moeller.net/datasheet.php?model=284412&locale=ru_RU
Силовые автоматические выключатели | 67500 | 0000284413 | NZMH1-A100 | 318.31 | 375.6058 | 1 | B | 1.069 | 1.1027 | Автоматический выключатель 100А, 3 полюса, откл.способность 150кА, диапазон уставки 80...100А | http://datasheet.moeller.net/datasheet.php?model=284413&locale=ru_RU
Силовые автоматические выключатели | 67500 | 0000284414 | NZMH1-A125 | 515.66 | 608.4788 | 1 | B | 1.066 | 1.1027 | Автоматический выключатель 125А, 3 полюса, откл.способность 150кА, диапазон уставки 100...125А | http://datasheet.moeller.net/datasheet.php?model=284414&locale=ru_RU
Силовые автоматические выключатели | 67500 | 0000284415 | NZMH1-A160 | 614.33 | 724.9094 | 1 | B | 1.128 | 1.1027 | Автоматический выключатель 160А, 3 полюса, откл.способность 150кА, диапазон уставки 125...160А | http://datasheet.moeller.net/datasheet.php?model=284415&locale=ru_RU
Силовые автоматические выключатели | 67500 | 0000284416 | NZMH1-4-A20 | 307.7 | 363.086 | 1 | D | 1.325 | 1.4703 | Автоматический выключатель 20А, 4 полюса, откл.способность 150кА, диапазон уставки 16...20А | http://datasheet.moeller.net/datasheet.php?model=284416&locale=ru_RU
Силовые автоматические выключатели | 67500 | 0000284418 | NZMH1-4-A25 | 307.7 | 363.086 | 1 | D | 1.325 | 1.4703 | Автоматический выключатель 25А, 4 полюса, откл.способность 150кА, диапазон уставки 20...25А | http://datasheet.moeller.net/datasheet.php?model=284418&locale=ru_RU
Силовые автоматические выключатели | 67500 | 0000284420 | NZMH1-4-A32 | 307.7 | 363.086 | 1 | D | 1.325 | 1.4703 | Автоматический выключатель 32А, 4 полюса, откл.способность 150кА, диапазон уставки 25…32А | http://datasheet.moeller.net/datasheet.php?model=284420&locale=ru_RU
Силовые автоматические выключатели | 67500 | 0000284422 | NZMH1-4-A40 | 307.7 | 363.086 | 1 | B | 1.379 | 1.4703 | Автоматический выключатель 40А, 4 полюса, откл.способность 150кА, диапазон уставки 32...40А | http://datasheet.moeller.net/datasheet.php?model=284422&locale=ru_RU
Силовые автоматические выключатели | 67500 | 0000284424 | NZMH1-4-A50 | 307.7 | 363.086 | 1 | B | 1.325 | 1.4703 | Автоматический выключатель 50А, 4 полюса, откл.способность 150кА, диапазон уставки 40...53А | http://datasheet.moeller.net/datasheet.php?model=284424&locale=ru_RU
Силовые автоматические выключатели | 67500 | 0000284426 | NZMH1-4-A63 | 307.7 | 363.086 | 1 | C | 1.325 | 1.4703 | Автоматический выключатель 63А, 4 полюса, откл.способность 150кА, диапазон уставки 50...63А | http://datasheet.moeller.net/datasheet.php?model=284426&locale=ru_RU
Силовые автоматические выключатели | 67500 | 0000284428 | NZMH1-4-A80 | 341.65 | 403.147 | 1 | D | 1.325 | 1.4703 | Автоматический выключатель 80А, 4 полюса, откл.способность 150кА, диапазон уставки 63...80А | http://datasheet.moeller.net/datasheet.php?model=284428&locale=ru_RU
Силовые автоматические выключатели | 67500 | 0000284430 | NZMH1-4-A100 | 471.1 | 555.898 | 1 | C | 1.325 | 1.4703 | Автоматический выключатель 100А, 4 полюса, откл.способность 150кА, диапазон уставки 80...100А | http://datasheet.moeller.net/datasheet.php?model=284430&locale=ru_RU
Силовые автоматические выключатели | 67500 | 0000284432 | NZMH1-4-A125 | 687.54 | 811.2972 | 1 | D | 1.325 | 1.4703 | Автоматический выключатель 125А, 4 полюса, откл.способность 150кА, диапазон уставки 100...125А | http://datasheet.moeller.net/datasheet.php?model=284432&locale=ru_RU
Силовые автоматические выключатели | 67500 | 0000284434 | NZMH1-4-A160 | 772.42 | 911.4556 | 1 | D | 1.325 | 1.4703 | Автоматический выключатель 160А, 4 полюса, откл.способность 150кА, диапазон уставки 125...160А | http://datasheet.moeller.net/datasheet.php?model=284434&locale=ru_RU
Силовые автоматические выключатели | 67500 | 0000284436 | NZMH1-S40 | 213.09 | 251.4462 | 1 | D | 1.046 | 1.1027 | Автоматический выключатель 40А, 3 полюса, откл.способность 150кА, без тепловой защиты | http://datasheet.moeller.net/datasheet.php?model=284436&locale=ru_RU
Силовые автоматические выключатели | 67500 | 0000284437 | NZMH1-S50 | 213.09 | 251.4462 | 1 | D | 1.046 | 1.1027 | Автоматический выключатель 50А, 3 полюса, откл.способность 150кА, без тепловой защиты | http://datasheet.moeller.net/datasheet.php?model=284437&locale=ru_RU
Силовые автоматические выключатели | 67500 | 0000284438 | NZMH1-S63 | 213.09 | 251.4462 | 1 | D | 1.046 | 1.1027 | Автоматический выключатель 63А, 3 полюса, откл.способность 150кА, без тепловой защиты | http://datasheet.moeller.net/datasheet.php?model=284438&locale=ru_RU
Силовые автоматические выключатели | 67500 | 0000284439 | NZMH1-S80 | 230.5 | 271.99 | 1 | B | 1.046 | 1.1027 | Автоматический выключатель 80А, 3 полюса, откл.способность 150кА, без тепловой защиты | http://datasheet.moeller.net/datasheet.php?model=284439&locale=ru_RU
Силовые автоматические выключатели | 67500 | 0000284440 | NZMH1-S100 | 309.38 | 365.0684 | 1 | D | 1.046 | 1.1027 | Автоматический выключатель 100А, 3 полюса, откл.способность 150кА, без тепловой защиты | http://datasheet.moeller.net/datasheet.php?model=284440&locale=ru_RU
Силовые автоматические выключатели | 67600 | 0000100777 | NZMH2-VE100-S1 | 740.35 | 873.613 | 1 | D | 2.46 | 2.8787 | Автоматический выключатель 100А, 1000В AC, 3 полюса, откл.способность 150кА, селективный расцепитель | http://datasheet.moeller.net/datasheet.php?model=100777&locale=ru_RU
Силовые автоматические выключатели | 67600 | 0000100778 | NZMH2-VE160-S1 | 1028.57 | 1213.7126 | 1 | D | 2.46 | 2.8787 | Автоматический выключатель 160А, 1000В AC, 3 полюса, откл.способность 150кА, селективный расцепитель | http://datasheet.moeller.net/datasheet.php?model=100778&locale=ru_RU
Силовые автоматические выключатели | 67600 | 0000100779 | NZMH2-VE250-S1 | 1396.07 | 1647.3626 | 1 | D | 2.46 | 2.8787 | Автоматический выключатель 250А, 1000В AC, 3 полюса, откл.способность 150кА, селективный расцепитель | http://datasheet.moeller.net/datasheet.php?model=100779&locale=ru_RU
Силовые автоматические выключатели | 67600 | 0000107518 | NZMB2-A300 | 560.94 | 661.9092 | 1 | B | 2.345 | 2.8787 | Автоматический выключатель 300А, 3 полюса, откл.способность 25кА, диапазон уставки 240...300А | http://datasheet.moeller.net/datasheet.php?model=107518&locale=ru_RU
Силовые автоматические выключатели | 67600 | 0000107580 | NZMN2-A300 | 858.91 | 1013.5138 | 1 | B | 2.345 | 2.8787 | Автоматический выключатель 300А, 3 полюса, откл.способность 50кА, диапазон уставки 240...300А | http://datasheet.moeller.net/datasheet.php?model=107580&locale=ru_RU
Силовые автоматические выключатели | 67600 | 0000107581 | NZMH2-A300 | 1035.08 | 1221.3944 | 1 | D | 2.345 | 2.8787 | Автоматический выключатель 300А, 3 полюса, откл.способность 150кА, диапазон уставки 240...300А | http://datasheet.moeller.net/datasheet.php?model=107581&locale=ru_RU
Силовые автоматические выключатели | 67600 | 0000107582 | NZMB2-4-A300 | 1010.85 | 1192.803 | 1 | D | 3.5 | 3.8382 | Автоматический выключатель 300А, 4 полюса, откл.способность 25кА | http://datasheet.moeller.net/datasheet.php?model=107582&locale=ru_RU
Силовые автоматические выключатели | 67600 | 0000107583 | NZMB2-4-A300/200 | 1010.85 | 1192.803 | 1 | D | 3.5 | 3.8382 | Автоматический выключатель 300А /200А нейтрали, 4 полюса, откл.способность 25кА | http://datasheet.moeller.net/datasheet.php?model=107583&locale=ru_RU
Силовые автоматические выключатели | 67600 | 0000107586 | NZMN2-4-A300 | 1141.69 | 1347.1942 | 1 | C | 3.5 | 3.8382 | Автоматический выключатель 300А, 4 полюса, откл.способность 50кА | http://datasheet.moeller.net/datasheet.php?model=107586&locale=ru_RU
Силовые автоматические выключатели | 67600 | 0000107587 | NZMN2-4-A300/200 | 1141.69 | 1347.1942 | 1 | D | 3.5 | 3.8382 | Автоматический выключатель 300А /200А нейтрали, 4 полюса, откл.способность 50кА | http://datasheet.moeller.net/datasheet.php?model=107587&locale=ru_RU
Силовые автоматические выключатели | 67600 | 0000107588 | NZMH2-4-A300 | 1377.07 | 1624.9426 | 1 | D | 3.5 | 3.8382 | Автоматический выключатель 300А, 4 полюса, откл.способность 150кА | http://datasheet.moeller.net/datasheet.php?model=107588&locale=ru_RU
Силовые автоматические выключатели | 67600 | 0000107589 | NZMH2-4-A300/200 | 1377.07 | 1624.9426 | 1 | D | 3.5 | 3.8382 | Автоматический выключатель 300А /200А нейтрали, 4 полюса, откл.способность 150кА | http://datasheet.moeller.net/datasheet.php?model=107589&locale=ru_RU
Силовые автоматические выключатели | 67600 | 0000110214 | NZMB2-A300-BT | 819.07 | 966.5026 | 1 | D | 2.345 | 2.8787 | Автоматический выключатель 300А, 3 полюса, откл.способность 25кА, диапазон уставки 240...300А | http://datasheet.moeller.net/datasheet.php?model=110214&locale=ru_RU
Силовые автоматические выключатели | 67600 | 0000110215 | NZMB2-A160-BT | 529.09 | 624.3262 | 1 | B | 2.32 | 2.8787 | Автоматический выключатель 160А, 3 полюса, откл.способность 25кА, диапазон уставки 125...160А | http://datasheet.moeller.net/datasheet.php?model=110215&locale=ru_RU
Силовые автоматические выключатели | 67600 | 0000110216 | NZMB2-A200-BT | 635.93 | 750.3974 | 1 | B | 2.494 | 2.8787 | Автоматический выключатель 200А, 3 полюса, откл.способность 25кА, диапазон уставки 160...200А | http://datasheet.moeller.net/datasheet.php?model=110216&locale=ru_RU
Силовые автоматические выключатели | 67600 | 0000110217 | NZMB2-A250-BT | 716.31 | 845.2458 | 1 | B | 2.518 | 2.8787 | Автоматический выключатель 250А, 3 полюса, откл.способность 25кА, диапазон уставки 200...250А | http://datasheet.moeller.net/datasheet.php?model=110217&locale=ru_RU
Силовые автоматические выключатели | 67600 | 0000110282 | NZMN2-A300-BT | 919.8 | 1085.364 | 1 | D | 2.495 | 2.8787 | Автоматический выключатель 300А, 3 полюса, откл.способность 50кА, диапазон уставки 240...300А | http://datasheet.moeller.net/datasheet.php?model=110282&locale=ru_RU
Силовые автоматические выключатели | 67600 | 0000110283 | NZMN2-A160-BT | 584.04 | 689.1672 | 1 | B | 2.471 | 2.8787 | Автоматический выключатель 160А, 3 полюса, откл.способность 50кА, диапазон уставки 125...160А | http://datasheet.moeller.net/datasheet.php?model=110283&locale=ru_RU
Силовые автоматические выключатели | 67600 | 0000110284 | NZMN2-A200-BT | 703.08 | 829.6344 | 1 | B | 2.493 | 2.8787 | Автоматический выключатель 200А, 3 полюса, откл.способность 50кА, диапазон уставки 160...200А | http://datasheet.moeller.net/datasheet.php?model=110284&locale=ru_RU
Силовые автоматические выключатели | 67600 | 0000110285 | NZMN2-A250-BT | 787.53 | 929.2854 | 1 | B | 2.509 | 2.8787 | Автоматический выключатель 250А, 3 полюса, откл.способность 50кА, диапазон уставки 200...250А | http://datasheet.moeller.net/datasheet.php?model=110285&locale=ru_RU
Силовые автоматические выключатели | 67600 | 0000110286 | NZMH2-A300-BT | 1108.04 | 1307.4872 | 1 | D | 2.495 | 2.8787 | Автоматический выключатель 300А, 3 полюса, откл.способность 150кА, диапазон уставки 240...300А | http://datasheet.moeller.net/datasheet.php?model=110286&locale=ru_RU
Силовые автоматические выключатели | 67600 | 0000110287 | NZMH2-A40-BT | 317.46 | 374.6028 | 1 | B | 2.507 | 2.8787 | Автоматический выключатель 40А, 3 полюса, откл.способность 150кА, диапазон уставки 32...40А | http://datasheet.moeller.net/datasheet.php?model=110287&locale=ru_RU
Силовые автоматические выключатели | 67600 | 0000110288 | NZMH2-A50-BT | 317.46 | 374.6028 | 1 | D | 2.518 | 2.8787 | Автоматический выключатель 50А, 3 полюса, откл.способность 150кА, диапазон уставки 40...50А | http://datasheet.moeller.net/datasheet.php?model=110288&locale=ru_RU
Силовые автоматические выключатели | 67600 | 0000110289 | NZMH2-A63-BT | 317.46 | 374.6028 | 1 | B | 2.527 | 2.8787 | Автоматический выключатель 63А, 3 полюса, откл.способность 150кА, диапазон уставки 50...63А | http://datasheet.moeller.net/datasheet.php?model=110289&locale=ru_RU
Силовые автоматические выключатели | 67600 | 0000110290 | NZMH2-A80-BT | 317.46 | 374.6028 | 1 | B | 2.512 | 2.8787 | Автоматический выключатель 80А, 3 полюса, откл.способность 150кА, диапазон уставки 63...80А | http://datasheet.moeller.net/datasheet.php?model=110290&locale=ru_RU
Силовые автоматические выключатели | 67600 | 0000110291 | NZMH2-A100-BT | 389.7 | 459.846 | 1 | B | 2.511 | 2.8787 | Автоматический выключатель 100А, 3 полюса, откл.способность 150кА, диапазон уставки 80...100А | http://datasheet.moeller.net/datasheet.php?model=110291&locale=ru_RU
Силовые автоматические выключатели | 67600 | 0000110292 | NZMH2-A125-BT | 606.42 | 715.5756 | 1 | B | 2.507 | 2.8787 | Автоматический выключатель 125А, 3 полюса, откл.способность 150кА, диапазон уставки 100...125А | http://datasheet.moeller.net/datasheet.php?model=110292&locale=ru_RU
Силовые автоматические выключатели | 67600 | 0000110293 | NZMH2-A160-BT | 728.52 | 859.6536 | 1 | B | 2.492 | 2.8787 | Автоматический выключатель 160А, 3 полюса, откл.способность 150кА, диапазон уставки 125...160А | http://datasheet.moeller.net/datasheet.php?model=110293&locale=ru_RU
Силовые автоматические выключатели | 67600 | 0000110294 | NZMH2-A200-BT | 863.84 | 1019.3312 | 1 | B | 2.514 | 2.8787 | Автоматический выключатель 200А, 3 полюса, откл.способность 150кА, диапазон уставки 160...200А | http://datasheet.moeller.net/datasheet.php?model=110294&locale=ru_RU
Силовые автоматические выключатели | 67600 | 0000110295 | NZMH2-A250-BT | 942.19 | 1111.7842 | 1 | B | 2.52 | 2.8787 | Автоматический выключатель 250А, 3 полюса, откл.способность 150кА, диапазон уставки 200...250А | http://datasheet.moeller.net/datasheet.php?model=110295&locale=ru_RU
Силовые автоматические выключатели | 67600 | 0000110296 | NZMH2-A20-BT | 341.05 | 402.439 | 1 | D | 2.492 | 2.8787 | Автоматический выключатель 20А, 3 полюса, откл.способность 150кА, диапазон уставки 15...20А | http://datasheet.moeller.net/datasheet.php?model=110296&locale=ru_RU
Силовые автоматические выключатели | 67600 | 0000110297 | NZMH2-A25-BT | 341.05 | 402.439 | 1 | D | 2.487 | 2.8787 | Автоматический выключатель 25А, 3 полюса, откл.способность 150кА, диапазон уставки 20...25А | http://datasheet.moeller.net/datasheet.php?model=110297&locale=ru_RU
Силовые автоматические выключатели | 67600 | 0000110298 | NZMH2-A32-BT | 341.05 | 402.439 | 1 | D | 2.607 | 2.8787 | Автоматический выключатель 32А, 3 полюса, откл.способность 150кА, диапазон уставки 25...32А | http://datasheet.moeller.net/datasheet.php?model=110298&locale=ru_RU
Силовые автоматические выключатели | 67600 | 0000110308 | PN2-160-BT | 261.5 | 308.57 | 1 | B | 2.045 | 2.8787 | Выключатель-разъединитель, 160А, 3 полюса, 2 позиции | http://datasheet.moeller.net/datasheet.php?model=110308&locale=ru_RU
Силовые автоматические выключатели | 67600 | 0000110309 | PN2-200-BT | 330.69 | 390.2142 | 1 | B | 2.051 | 2.8787 | Выключатель-разъединитель, 200А, 3 полюса, 2 позиции | http://datasheet.moeller.net/datasheet.php?model=110309&locale=ru_RU
Силовые автоматические выключатели | 67600 | 0000110310 | PN2-250-BT | 419.21 | 494.6678 | 1 | B | 2.041 | 2.8787 | Выключатель-разъединитель, 250А, 3 полюса, 2 позиции | http://datasheet.moeller.net/datasheet.php?model=110310&locale=ru_RU
Силовые автоматические выключатели | 67600 | 0000110311 | N2-160-BT | 311.35 | 367.393 | 1 | B | 2.095 | 2.8787 | Выключатель-разъединитель, 160А, 3 полюса, 3 позиции | http://datasheet.moeller.net/datasheet.php?model=110311&locale=ru_RU
Силовые автоматические выключатели | 67600 | 0000110312 | N2-200-BT | 405.98 | 479.0564 | 1 | B | 2.078 | 2.8787 | Выключатель-разъединитель, 200А, 3 полюса, 3 позиции | http://datasheet.moeller.net/datasheet.php?model=110312&locale=ru_RU
Силовые автоматические выключатели | 67600 | 0000110313 | N2-250-BT | 497.55 | 587.109 | 1 | B | 2.081 | 2.8787 | Выключатель-разъединитель, 250А, 3 полюса, 3 позиции | http://datasheet.moeller.net/datasheet.php?model=110313&locale=ru_RU
Силовые автоматические выключатели | 67600 | 0000113192 | NZMB2-A125-SVE | 442.02 | 521.5836 | 1 | D | 2.8 | 4.6305 | Втычной автоматический выключатель 125А, 3 полюса, откл.способность 25кА, диапазон уставки 100...125А | http://datasheet.moeller.net/datasheet.php?model=113192&locale=ru_RU
Силовые автоматические выключатели | 67600 | 0000113193 | NZMB2-A160-SVE | 540.44 | 637.7192 | 1 | D | 2.76 | 4.6305 | Втычной автоматический выключатель 160А, 3 полюса, откл.способность 25кА, диапазон уставки 125...160А | http://datasheet.moeller.net/datasheet.php?model=113193&locale=ru_RU
Силовые автоматические выключатели | 67600 | 0000113194 | NZMB2-A200-SVE | 649.88 | 766.8584 | 1 | D | 2.784 | 4.6305 | Втычной автоматический выключатель 200А, 3 полюса, откл.способность 25кА, диапазон уставки 160...200А | http://datasheet.moeller.net/datasheet.php?model=113194&locale=ru_RU
Силовые автоматические выключатели | 67600 | 0000113195 | NZMB2-A250-SVE | 730.6 | 862.108 | 1 | D | 2.808 | 4.6305 | Втычной автоматический выключатель 250А, 3 полюса, откл.способность 25кА, диапазон уставки 200...250А | http://datasheet.moeller.net/datasheet.php?model=113195&locale=ru_RU
Силовые автоматические выключатели | 67600 | 0000113196 | NZMB2-M125-SVE | 448.67 | 529.4306 | 1 | D | 2.79 | 4.6305 | Втычной автоматический выключатель защиты двигателя 125А, 3 полюса, откл.способность 25кА, диапазон уставки 100...125А | http://datasheet.moeller.net/datasheet.php?model=113196&locale=ru_RU
Силовые автоматические выключатели | 67600 | 0000113197 | NZMB2-M160-SVE | 549.27 | 648.1386 | 1 | D | 2.767 | 4.6305 | Втычной автоматический выключатель защиты двигателя 160А, 3 полюса, откл.способность 25кА, диапазон уставки 125...160А | http://datasheet.moeller.net/datasheet.php?model=113197&locale=ru_RU
Силовые автоматические выключатели | 67600 | 0000113198 | NZMB2-M200-SVE | 656.49 | 774.6582 | 1 | D | 2.783 | 4.6305 | Втычной автоматический выключатель защиты двигателя 200А, 3 полюса, откл.способность 25кА, диапазон уставки 160...200А | http://datasheet.moeller.net/datasheet.php?model=113198&locale=ru_RU
Силовые автоматические выключатели | 67600 | 0000113207 | NZMB2-4-A125-SVE | 580.16 | 684.5888 | 1 | D | 3.604 | 6.174 | Втычной автоматический выключатель 125А, 4 полюса, откл.способность 25кА | http://datasheet.moeller.net/datasheet.php?model=113207&locale=ru_RU
Силовые автоматические выключатели | 67600 | 0000113209 | NZMB2-4-A160-SVE | 710.65 | 838.567 | 1 | D | 3.589 | 6.174 | Втычной автоматический выключатель 160А, 4 полюса, откл.способность 25кА | http://datasheet.moeller.net/datasheet.php?model=113209&locale=ru_RU
Силовые автоматические выключатели | 67600 | 0000113210 | NZMB2-4-A160/100-SVE | 710.65 | 838.567 | 1 | D | 3.598 | 6.174 | Втычной автоматический выключатель 160А /100А нейтрали, 4 полюса, откл.способность 25кА | http://datasheet.moeller.net/datasheet.php?model=113210&locale=ru_RU
Силовые автоматические выключатели | 67600 | 0000113212 | NZMB2-4-A200-SVE | 842.21 | 993.8078 | 1 | D | 3.644 | 6.174 | Втычной автоматический выключатель 200А, 4 полюса, откл.способность 25кА | http://datasheet.moeller.net/datasheet.php?model=113212&locale=ru_RU
Силовые автоматические выключатели | 67600 | 0000113213 | NZMB2-4-A200/125-SVE | 842.21 | 993.8078 | 1 | D | 4.07 | 6.174 | Втычной автоматический выключатель 200А/ 125А нейтрали, 4 полюса, откл.способность 25кА | http://datasheet.moeller.net/datasheet.php?model=113213&locale=ru_RU
Силовые автоматические выключатели | 67600 | 0000113215 | NZMB2-4-A250-SVE | 953.9 | 1125.602 | 1 | D | 3.658 | 6.174 | Втычной автоматический выключатель 250А, 4 полюса, откл.способность 25кА | http://datasheet.moeller.net/datasheet.php?model=113215&locale=ru_RU
Силовые автоматические выключатели | 67600 | 0000113216 | NZMB2-4-A250/160-SVE | 953.9 | 1125.602 | 1 | D | 3.643 | 6.174 | Втычной автоматический выключатель 250А/ 160А нейтрали, 4 полюса, откл.способность 25кА | http://datasheet.moeller.net/datasheet.php?model=113216&locale=ru_RU
Силовые автоматические выключатели | 67600 | 0000113243 | NZMN2-A125-SVE | 536.01 | 632.4918 | 1 | D | 2.77 | 4.6305 | Втычной автоматический выключатель 125А, 3 полюса, откл.способность 50кА, диапазон уставки 100...125А | http://datasheet.moeller.net/datasheet.php?model=113243&locale=ru_RU
Силовые автоматические выключатели | 67600 | 0000113244 | NZMN2-A160-SVE | 602.36 | 710.7848 | 1 | D | 2.761 | 4.6305 | Втычной автоматический выключатель 160А, 3 полюса, откл.способность 50кА, диапазон уставки 125...160А | http://datasheet.moeller.net/datasheet.php?model=113244&locale=ru_RU
Силовые автоматические выключатели | 67600 | 0000113245 | NZMN2-A200-SVE | 708.51 | 836.0418 | 1 | D | 2.783 | 4.6305 | Втычной автоматический выключатель 200А, 3 полюса, откл.способность 50кА, диапазон уставки 160...200А | http://datasheet.moeller.net/datasheet.php?model=113245&locale=ru_RU
Силовые автоматические выключатели | 67600 | 0000113246 | NZMN2-A250-SVE | 801.39 | 945.6402 | 1 | D | 2.799 | 4.6305 | Втычной автоматический выключатель 250А, 3 полюса, откл.способность 50кА, диапазон уставки 200...250А | http://datasheet.moeller.net/datasheet.php?model=113246&locale=ru_RU
Силовые автоматические выключатели | 67600 | 0000113247 | NZMN2-VE100-SVE | 536.01 | 632.4918 | 1 | D | 2.877 | 4.6305 | Втычной автоматический выключатель 125А, 3 полюса, откл.способность 50кА, селективный расцепитель | http://datasheet.moeller.net/datasheet.php?model=113247&locale=ru_RU
Силовые автоматические выключатели | 67600 | 0000113248 | NZMN2-VE160-SVE | 676.44 | 798.1992 | 1 | D | 2.892 | 4.6305 | Втычной автоматический выключатель 160А, 3 полюса, откл.способность 50кА, селективный расцепитель | http://datasheet.moeller.net/datasheet.php?model=113248&locale=ru_RU
Силовые автоматические выключатели | 67600 | 0000113249 | NZMN2-VE250-SVE | 932.95 | 1100.881 | 1 | D | 2.926 | 4.6305 | Втычной автоматический выключатель 250А, 3 полюса, откл.способность 50кА, селективный расцепитель | http://datasheet.moeller.net/datasheet.php?model=113249&locale=ru_RU
Силовые автоматические выключатели | 67600 | 0000113250 | NZMN2-M125-SVE | 541.55 | 639.029 | 1 | D | 2.775 | 4.6305 | Втычной автоматический выключатель защиты двигателя 125А, 3 полюса, откл.способность 50кА, диапазон уставки 100...125А | http://datasheet.moeller.net/datasheet.php?model=113250&locale=ru_RU
Силовые автоматические выключатели | 67600 | 0000113251 | NZMN2-M160-SVE | 617.84 | 729.0512 | 1 | D | 2.765 | 4.6305 | Втычной автоматический выключатель защиты двигателя 160А, 3 полюса, откл.способность 50кА, диапазон уставки 125...160А | http://datasheet.moeller.net/datasheet.php?model=113251&locale=ru_RU
Силовые автоматические выключатели | 67600 | 0000113252 | NZMN2-M200-SVE | 728.38 | 859.4884 | 1 | D | 2.779 | 4.6305 | Втычной автоматический выключатель защиты двигателя 200А, 3 полюса, откл.способность 50кА, диапазон уставки 160...200А | http://datasheet.moeller.net/datasheet.php?model=113252&locale=ru_RU
Силовые автоматические выключатели | 67600 | 0000113256 | NZMN2-ME90-SVE | 541.55 | 639.029 | 1 | D | 2.884 | 4.6305 | Втычной автоматический выключатель защиты двигателя 90А, 3 полюса, откл.способность 50кА, электронный расцепитель | http://datasheet.moeller.net/datasheet.php?model=113256&locale=ru_RU
Силовые автоматические выключатели | 67600 | 0000113257 | NZMN2-ME140-SVE | 653.2 | 770.776 | 1 | D | 2.891 | 4.6305 | Втычной автоматический выключатель защиты двигателя 140А, 3 полюса, откл.способность 50кА, электронный расцепитель | http://datasheet.moeller.net/datasheet.php?model=113257&locale=ru_RU
Силовые автоматические выключатели | 67600 | 0000113258 | NZMN2-ME220-SVE | 921.9 | 1087.842 | 1 | D | 2.918 | 4.6305 | Втычной автоматический выключатель защиты двигателя 220А, 3 полюса, откл.способность 50кА, электронный расцепитель | http://datasheet.moeller.net/datasheet.php?model=113258&locale=ru_RU
Силовые автоматические выключатели | 67600 | 0000113264 | NZMN2-4-A125-SVE | 677.44 | 799.3792 | 1 | D | 3.645 | 6.174 | Втычной автоматический выключатель 125А, 4 полюса, откл.способность 50кА | http://datasheet.moeller.net/datasheet.php?model=113264&locale=ru_RU
Силовые автоматические выключатели | 67600 | 0000113266 | NZMN2-4-A160-SVE | 789.16 | 931.2088 | 1 | D | 3.603 | 6.174 | Втычной автоматический выключатель 160А, 4 полюса, откл.способность 50кА | http://datasheet.moeller.net/datasheet.php?model=113266&locale=ru_RU
Силовые автоматические выключатели | 67600 | 0000113267 | NZMN2-4-A160/100-SVE | 789.16 | 931.2088 | 1 | D | 4.07 | 6.174 | Втычной автоматический выключатель 160А /100А нейтрали, 4 полюса, откл.способность 50кА | http://datasheet.moeller.net/datasheet.php?model=113267&locale=ru_RU
Силовые автоматические выключатели | 67600 | 0000113269 | NZMN2-4-A200-SVE | 918.47 | 1083.7946 | 1 | D | 3.634 | 6.174 | Втычной автоматический выключатель 200А, 4 полюса, откл.способность 50кА | http://datasheet.moeller.net/datasheet.php?model=113269&locale=ru_RU
Силовые автоматические выключатели | 67600 | 0000113270 | NZMN2-4-A200/125-SVE | 918.47 | 1083.7946 | 1 | D | 4.07 | 6.174 | Втычной автоматический выключатель 200А/ 125А нейтрали, 4 полюса, откл.способность 50кА | http://datasheet.moeller.net/datasheet.php?model=113270&locale=ru_RU
Силовые автоматические выключатели | 67600 | 0000113272 | NZMN2-4-A250-SVE | 1068.87 | 1261.2666 | 1 | D | 3.65 | 6.174 | Втычной автоматический выключатель 250А, 4 полюса, откл.способность 50кА | http://datasheet.moeller.net/datasheet.php?model=113272&locale=ru_RU
Силовые автоматические выключатели | 67600 | 0000113273 | NZMN2-4-A250/160-SVE | 1068.87 | 1261.2666 | 1 | D | 4.07 | 6.174 | Втычной автоматический выключатель 250А/ 160А нейтрали, 4 полюса, откл.способность 50кА | http://datasheet.moeller.net/datasheet.php?model=113273&locale=ru_RU
Силовые автоматические выключатели | 67600 | 0000113275 | NZMN2-4-VE100-SVE | 684.09 | 807.2262 | 1 | D | 3.727 | 6.174 | Втычной автоматический выключатель 100А, 4 полюса, откл.способность 50кА, селективный расцепитель | http://datasheet.moeller.net/datasheet.php?model=113275&locale=ru_RU
Силовые автоматические выключатели | 67600 | 0000113277 | NZMN2-4-VE160-SVE | 895.3 | 1056.454 | 1 | D | 3.742 | 6.174 | Втычной автоматический выключатель 160А, 4 полюса, откл.способность 50кА, селективный расцепитель | http://datasheet.moeller.net/datasheet.php?model=113277&locale=ru_RU
Силовые автоматические выключатели | 67600 | 0000113278 | NZMN2-4-VE160/100-SVE | 895.3 | 1056.454 | 1 | D | 3.57 | 6.174 | Втычной автоматический выключатель 160А /100А нейтрали, 4 полюса, откл.способность 50кА, селективный расцепитель | http://datasheet.moeller.net/datasheet.php?model=113278&locale=ru_RU
Силовые автоматические выключатели | 67600 | 0000113280 | NZMN2-4-VE250-SVE | 1198.22 | 1413.8996 | 1 | D | 3.766 | 6.174 | Втычной автоматический выключатель 250А, 4 полюса, откл.способность 50кА, селективный расцепитель | http://datasheet.moeller.net/datasheet.php?model=113280&locale=ru_RU
Силовые автоматические выключатели | 67600 | 0000113281 | NZMN2-4-VE250/160-SVE | 1198.22 | 1413.8996 | 1 | D | 3.57 | 6.174 | Втычной автоматический выключатель 250А/ 160А нейтрали, 4 полюса, откл.способность 50кА, селективный расцепитель | http://datasheet.moeller.net/datasheet.php?model=113281&locale=ru_RU
Силовые автоматические выключатели | 67600 | 0000113328 | NZMH2-A40-SVE | 292.76 | 345.4568 | 1 | D | 2.797 | 4.6305 | Втычной автоматический выключатель 40А, 3 полюса, откл.способность 150кА, диапазон уставки 32...40А | http://datasheet.moeller.net/datasheet.php?model=113328&locale=ru_RU
Силовые автоматические выключатели | 67600 | 0000113329 | NZMH2-A50-SVE | 292.76 | 345.4568 | 1 | D | 2.808 | 4.6305 | Втычной автоматический выключатель 50А, 3 полюса, откл.способность 150кА, диапазон уставки 40...50А | http://datasheet.moeller.net/datasheet.php?model=113329&locale=ru_RU
Силовые автоматические выключатели | 67600 | 0000113330 | NZMH2-A63-SVE | 292.76 | 345.4568 | 1 | D | 2.817 | 4.6305 | Втычной автоматический выключатель 63А, 3 полюса, откл.способность 150кА, диапазон уставки 50...63А | http://datasheet.moeller.net/datasheet.php?model=113330&locale=ru_RU
Силовые автоматические выключатели | 67600 | 0000113331 | NZMH2-A80-SVE | 315.96 | 372.8328 | 1 | D | 2.802 | 4.6305 | Втычной автоматический выключатель 80А, 3 полюса, откл.способность 150кА, диапазон уставки 63...80А | http://datasheet.moeller.net/datasheet.php?model=113331&locale=ru_RU
Силовые автоматические выключатели | 67600 | 0000113332 | NZMH2-A100-SVE | 397.8 | 469.404 | 1 | D | 2.801 | 4.6305 | Втычной автоматический выключатель 100А, 3 полюса, откл.способность 150кА, диапазон уставки 80...100А | http://datasheet.moeller.net/datasheet.php?model=113332&locale=ru_RU
Силовые автоматические выключатели | 67600 | 0000113333 | NZMH2-A125-SVE | 601.25 | 709.475 | 1 | D | 2.797 | 4.6305 | Втычной автоматический выключатель 125А, 3 полюса, откл.способность 150кА, диапазон уставки 100...125А | http://datasheet.moeller.net/datasheet.php?model=113333&locale=ru_RU
Силовые автоматические выключатели | 67600 | 0000113334 | NZMH2-A160-SVE | 722.88 | 852.9984 | 1 | D | 2.782 | 4.6305 | Втычной автоматический выключатель 160А, 3 полюса, откл.способность 150кА, диапазон уставки 125...160А | http://datasheet.moeller.net/datasheet.php?model=113334&locale=ru_RU
Силовые автоматические выключатели | 67600 | 0000113335 | NZMH2-A200-SVE | 842.29 | 993.9022 | 1 | D | 2.804 | 4.6305 | Втычной автоматический выключатель 200А, 3 полюса, откл.способность 150кА, диапазон уставки 160...200А | http://datasheet.moeller.net/datasheet.php?model=113335&locale=ru_RU
Силовые автоматические выключатели | 67600 | 0000113336 | NZMH2-A250-SVE | 923.01 | 1089.1518 | 1 | D | 2.81 | 4.6305 | Втычной автоматический выключатель 250А, 3 полюса, откл.способность 150кА, диапазон уставки 200...250А | http://datasheet.moeller.net/datasheet.php?model=113336&locale=ru_RU
Силовые автоматические выключатели | 67600 | 0000113337 | NZMH2-VE100-SVE | 646.59 | 762.9762 | 1 | D | 2.896 | 4.6305 | Втычной автоматический выключатель 100А, 3 полюса, откл.способность 150кА, селективный расцепитель | http://datasheet.moeller.net/datasheet.php?model=113337&locale=ru_RU
Силовые автоматические выключатели | 67600 | 0000113338 | NZMH2-VE160-SVE | 875.46 | 1033.0428 | 1 | D | 2.907 | 4.6305 | Втычной автоматический выключатель 160А, 3 полюса, откл.способность 150кА, селективный расцепитель | http://datasheet.moeller.net/datasheet.php?model=113338&locale=ru_RU
Силовые автоматические выключатели | 67600 | 0000113339 | NZMH2-VE250-SVE | 1166.22 | 1376.1396 | 1 | D | 2.919 | 4.6305 | Втычной автоматический выключатель 250А, 3 полюса, откл.способность 150кА, селективный расцепитель | http://datasheet.moeller.net/datasheet.php?model=113339&locale=ru_RU
Силовые автоматические выключатели | 67600 | 0000113348 | NZMH2-ME90-SVE | 653.2 | 770.776 | 1 | D | 2.878 | 4.6305 | Втычной автоматический выключатель защиты двигателя 90А, 3 полюса, откл.способность 150кА, электронный расцепитель | http://datasheet.moeller.net/datasheet.php?model=113348&locale=ru_RU
Силовые автоматические выключатели | 67600 | 0000113349 | NZMH2-ME140-SVE | 781.47 | 922.1346 | 1 | D | 2.895 | 4.6305 | Втычной автоматический выключатель защиты двигателя 140А, 3 полюса, откл.способность 150кА, электронный расцепитель | http://datasheet.moeller.net/datasheet.php?model=113349&locale=ru_RU
Силовые автоматические выключатели | 67600 | 0000113350 | NZMH2-ME220-SVE | 1108.77 | 1308.3486 | 1 | D | 2.924 | 4.6305 | Втычной автоматический выключатель защиты двигателя 220А, 3 полюса, откл.способность 150кА, электронный расцепитель | http://datasheet.moeller.net/datasheet.php?model=113350&locale=ru_RU
Силовые автоматические выключатели | 67600 | 0000113351 | NZMH2-A20-SVE | 292.76 | 345.4568 | 1 | D | 2.782 | 4.6305 | Втычной автоматический выключатель 20А, 3 полюса, откл.способность 150кА, диапазон уставки 15...20А | http://datasheet.moeller.net/datasheet.php?model=113351&locale=ru_RU
Силовые автоматические выключатели | 67600 | 0000113352 | NZMH2-A25-SVE | 292.76 | 345.4568 | 1 | D | 2.777 | 4.6305 | Втычной автоматический выключатель 25А, 3 полюса, откл.способность 150кА, диапазон уставки 20...25А | http://datasheet.moeller.net/datasheet.php?model=113352&locale=ru_RU
Силовые автоматические выключатели | 67600 | 0000113353 | NZMH2-A32-SVE | 292.76 | 345.4568 | 1 | D | 2.78 | 4.6305 | Втычной автоматический выключатель 32А, 3 полюса, откл.способность 150кА, диапазон уставки 25...32А | http://datasheet.moeller.net/datasheet.php?model=113353&locale=ru_RU
Силовые автоматические выключатели | 67600 | 0000113354 | NZMH2-M20-SVE | 302.7 | 357.186 | 1 | D | 2.785 | 4.6305 | Втычной автоматический выключатель защиты двигателя 20А, 3 полюса, откл.способность 150кА, диапазон уставки 15...20А | http://datasheet.moeller.net/datasheet.php?model=113354&locale=ru_RU
Силовые автоматические выключатели | 67600 | 0000113355 | NZMH2-M25-SVE | 302.7 | 357.186 | 1 | D | 2.785 | 4.6305 | Втычной автоматический выключатель защиты двигателя 25А, 3 полюса, откл.способность 150кА, диапазон уставки 20...25А | http://datasheet.moeller.net/datasheet.php?model=113355&locale=ru_RU
Силовые автоматические выключатели | 67600 | 0000113356 | NZMH2-M32-SVE | 302.7 | 357.186 | 1 | D | 2.785 | 4.6305 | Втычной автоматический выключатель защиты двигателя 32А, 3 полюса, откл.способность 150кА, диапазон уставки 25...32А | http://datasheet.moeller.net/datasheet.php?model=113356&locale=ru_RU
Силовые автоматические выключатели | 67600 | 0000113357 | NZMH2-M40-SVE | 302.7 | 357.186 | 1 | D | 2.785 | 4.6305 | Втычной автоматический выключатель защиты двигателя 40А, 3 полюса, откл.способность 150кА, диапазон уставки 32...40А | http://datasheet.moeller.net/datasheet.php?model=113357&locale=ru_RU
Силовые автоматические выключатели | 67600 | 0000113358 | NZMH2-M50-SVE | 302.7 | 357.186 | 1 | D | 2.785 | 4.6305 | Втычной автоматический выключатель защиты двигателя 50А, 3 полюса, откл.способность 150кА, диапазон уставки 40...50А | http://datasheet.moeller.net/datasheet.php?model=113358&locale=ru_RU
Силовые автоматические выключатели | 67600 | 0000113359 | NZMH2-M63-SVE | 302.7 | 357.186 | 1 | D | 2.798 | 4.6305 | Втычной автоматический выключатель защиты двигателя 63А, 3 полюса, откл.способность 150кА, диапазон уставки 50...63А | http://datasheet.moeller.net/datasheet.php?model=113359&locale=ru_RU
Силовые автоматические выключатели | 67600 | 0000113360 | NZMH2-M80-SVE | 321.5 | 379.37 | 1 | D | 2.756 | 4.6305 | Втычной автоматический выключатель защиты двигателя 80А, 3 полюса, откл.способность 150кА, диапазон уставки 63...80А | http://datasheet.moeller.net/datasheet.php?model=113360&locale=ru_RU
Силовые автоматические выключатели | 67600 | 0000113361 | NZMH2-M100-SVE | 403.34 | 475.9412 | 1 | D | 2.763 | 4.6305 | Втычной автоматический выключатель защиты двигателя 100А, 3 полюса, откл.способность 150кА, диапазон уставки 80...100А | http://datasheet.moeller.net/datasheet.php?model=113361&locale=ru_RU
Силовые автоматические выключатели | 67600 | 0000113362 | NZMH2-M125-SVE | 617.84 | 729.0512 | 1 | D | 2.774 | 4.6305 | Втычной автоматический выключатель защиты двигателя 125А, 3 полюса, откл.способность 150кА, диапазон уставки 100...125А | http://datasheet.moeller.net/datasheet.php?model=113362&locale=ru_RU
Силовые автоматические выключатели | 67600 | 0000113363 | NZMH2-M160-SVE | 735.03 | 867.3354 | 1 | D | 2.752 | 4.6305 | Втычной автоматический выключатель защиты двигателя 160А, 3 полюса, откл.способность 150кА, диапазон уставки 125...160А | http://datasheet.moeller.net/datasheet.php?model=113363&locale=ru_RU
Силовые автоматические выключатели | 67600 | 0000113364 | NZMH2-M200-SVE | 856.66 | 1010.8588 | 1 | D | 2.78 | 4.6305 | Втычной автоматический выключатель защиты двигателя 200А, 3 полюса, откл.способность 150кА, диапазон уставки 160...200А | http://datasheet.moeller.net/datasheet.php?model=113364&locale=ru_RU
Силовые автоматические выключатели | 67600 | 0000113367 | NZMH2-4-A40-SVE | 406.55 | 479.729 | 1 | D | 4.07 | 6.174 | Втычной автоматический выключатель 40А, 4 полюса, откл.способность 150кА | http://datasheet.moeller.net/datasheet.php?model=113367&locale=ru_RU
Силовые автоматические выключатели | 67600 | 0000113369 | NZMH2-4-A50-SVE | 406.55 | 479.729 | 1 | D | 4.07 | 6.174 | Втычной автоматический выключатель 50А, 4 полюса, откл.способность 150кА | http://datasheet.moeller.net/datasheet.php?model=113369&locale=ru_RU
Силовые автоматические выключатели | 67600 | 0000113371 | NZMH2-4-A63-SVE | 406.55 | 479.729 | 1 | D | 3.68 | 6.174 | Втычной автоматический выключатель 63А, 4 полюса, откл.способность 150кА | http://datasheet.moeller.net/datasheet.php?model=113371&locale=ru_RU
Силовые автоматические выключатели | 67600 | 0000113373 | NZMH2-4-A80-SVE | 441.91 | 521.4538 | 1 | D | 4.07 | 6.174 | Втычной автоматический выключатель 80А, 4 полюса, откл.способность 150кА | http://datasheet.moeller.net/datasheet.php?model=113373&locale=ru_RU
Силовые автоматические выключатели | 67600 | 0000113375 | NZMH2-4-A100-SVE | 574.62 | 678.0516 | 1 | D | 3.625 | 6.174 | Втычной автоматический выключатель 100А, 4 полюса, откл.способность 150кА | http://datasheet.moeller.net/datasheet.php?model=113375&locale=ru_RU
Силовые автоматические выключатели | 67600 | 0000113377 | NZMH2-4-A125-SVE | 810.11 | 955.9298 | 1 | D | 4.07 | 6.174 | Втычной автоматический выключатель 125А, 4 полюса, откл.способность 150кА | http://datasheet.moeller.net/datasheet.php?model=113377&locale=ru_RU
Силовые автоматические выключатели | 67600 | 0000113379 | NZMH2-4-A160-SVE | 908.57 | 1072.1126 | 1 | D | 4.07 | 6.174 | Втычной автоматический выключатель 160А, 4 полюса, откл.способность 150кА | http://datasheet.moeller.net/datasheet.php?model=113379&locale=ru_RU
Силовые автоматические выключатели | 67600 | 0000113380 | NZMH2-4-A160/100-SVE | 908.57 | 1072.1126 | 1 | D | 4.07 | 6.174 | Втычной автоматический выключатель 160А/ 100А нейтрали, 4 полюса, откл.способность 150кА | http://datasheet.moeller.net/datasheet.php?model=113380&locale=ru_RU
Силовые автоматические выключатели | 67600 | 0000113382 | NZMH2-4-A200-SVE | 1075.49 | 1269.0782 | 1 | D | 3.62 | 6.174 | Втычной автоматический выключатель 200А, 4 полюса, откл.способность 150кА | http://datasheet.moeller.net/datasheet.php?model=113382&locale=ru_RU
Силовые автоматические выключатели | 67600 | 0000113383 | NZMH2-4-A200/125-SVE | 1075.49 | 1269.0782 | 1 | D | 4.07 | 6.174 | Втычной автоматический выключатель 200А/ 125А нейтрали, 4 полюса, откл.способность 150кА | http://datasheet.moeller.net/datasheet.php?model=113383&locale=ru_RU
Силовые автоматические выключатели | 67600 | 0000113385 | NZMH2-4-A250-SVE | 1244.7 | 1468.746 | 1 | D | 4.07 | 6.174 | Втычной автоматический выключатель 250А, 4 полюса, откл.способность 150кА | http://datasheet.moeller.net/datasheet.php?model=113385&locale=ru_RU
Силовые автоматические выключатели | 67600 | 0000113386 | NZMH2-4-A250/160-SVE | 1244.7 | 1468.746 | 1 | D | 4.07 | 6.174 | Втычной автоматический выключатель 250А/ 160А нейтрали, 4 полюса, откл.способность 150кА | http://datasheet.moeller.net/datasheet.php?model=113386&locale=ru_RU
Силовые автоматические выключатели | 67600 | 0000113388 | NZMH2-4-VE100-SVE | 862.09 | 1017.2662 | 1 | D | 3.57 | 6.174 | Втычной автоматический выключатель 100А, 4 полюса, откл.способность 150кА, селективный расцепитель | http://datasheet.moeller.net/datasheet.php?model=113388&locale=ru_RU
Силовые автоматические выключатели | 67600 | 0000113390 | NZMH2-4-VE160-SVE | 1162.83 | 1372.1394 | 1 | D | 3.57 | 6.174 | Втычной автоматический выключатель 160А, 4 полюса, откл.способность 150кА, селективный расцепитель | http://datasheet.moeller.net/datasheet.php?model=113390&locale=ru_RU
Силовые автоматические выключатели | 67600 | 0000113391 | NZMH2-4-VE160/100-SVE | 1162.83 | 1372.1394 | 1 | D | 3.57 | 6.174 | Втычной автоматический выключатель 160А/ 100А нейтрали, 4 полюса, откл.способность 150кА, селективный расцепитель | http://datasheet.moeller.net/datasheet.php?model=113391&locale=ru_RU
Силовые автоматические выключатели | 67600 | 0000113393 | NZMH2-4-VE250-SVE | 1535.46 | 1811.8428 | 1 | D | 3.57 | 6.174 | Втычной автоматический выключатель 250А, 4 полюса, откл.способность 150кА, селективный расцепитель | http://datasheet.moeller.net/datasheet.php?model=113393&locale=ru_RU
Силовые автоматические выключатели | 67600 | 0000113394 | NZMH2-4-VE250/160-SVE | 1535.46 | 1811.8428 | 1 | D | 3.57 | 6.174 | Втычной автоматический выключатель 250А/ 160А нейтрали, 4 полюса, откл.способность 150кА, селективный расцепитель | http://datasheet.moeller.net/datasheet.php?model=113394&locale=ru_RU
Силовые автоматические выключатели | 67600 | 0000113396 | NZMH2-4-A20-SVE | 406.55 | 479.729 | 1 | D | 4.07 | 6.174 | Втычной автоматический выключатель 20А, 4 полюса, откл.способность 150кА | http://datasheet.moeller.net/datasheet.php?model=113396&locale=ru_RU
Силовые автоматические выключатели | 67600 | 0000113398 | NZMH2-4-A25-SVE | 406.55 | 479.729 | 1 | D | 4.07 | 6.174 | Втычной автоматический выключатель 25А, 4 полюса, откл.способность 150кА | http://datasheet.moeller.net/datasheet.php?model=113398&locale=ru_RU
Силовые автоматические выключатели | 67600 | 0000113400 | NZMH2-4-A32-SVE | 406.55 | 479.729 | 1 | D | 4.07 | 6.174 | Втычной автоматический выключатель 32А, 4 полюса, откл.способность 150кА | http://datasheet.moeller.net/datasheet.php?model=113400&locale=ru_RU
Силовые автоматические выключатели | 67600 | 0000113733 | N2-160-SVE | 328.12 | 387.1816 | 1 | D | 2.465 | 4.6305 | Втычной выключатель-разъединитель, 160А, 3 полюса, 3 позиции | http://datasheet.moeller.net/datasheet.php?model=113733&locale=ru_RU
Силовые автоматические выключатели | 67600 | 0000113734 | N2-200-SVE | 421 | 496.78 | 1 | D | 2.448 | 4.6305 | Втычной выключатель-разъединитель, 200А, 3 полюса, 3 позиции | http://datasheet.moeller.net/datasheet.php?model=113734&locale=ru_RU
Силовые автоматические выключатели | 67600 | 0000113735 | N2-250-SVE | 512.77 | 605.0686 | 1 | D | 2.451 | 4.6305 | Втычной выключатель-разъединитель, 250А, 3 полюса, 3 позиции | http://datasheet.moeller.net/datasheet.php?model=113735&locale=ru_RU
Силовые автоматические выключатели | 67600 | 0000113736 | N2-4-160-SVE | 373.41 | 440.6238 | 1 | D | 4.012 | 6.174 | Втычной выключатель-разъединитель, 160А, 4 полюса, 3 позиции | http://datasheet.moeller.net/datasheet.php?model=113736&locale=ru_RU
Силовые автоматические выключатели | 67600 | 0000113737 | N2-4-200-SVE | 441.91 | 521.4538 | 1 | D | 4.01 | 6.174 | Втычной выключатель-разъединитель, 200А, 4 полюса, 3 позиции | http://datasheet.moeller.net/datasheet.php?model=113737&locale=ru_RU
Силовые автоматические выключатели | 67600 | 0000113738 | N2-4-250-SVE | 601.14 | 709.3452 | 1 | D | 4.012 | 6.174 | Втычной выключатель-разъединитель, 250А, 4 полюса, 3 позиции | http://datasheet.moeller.net/datasheet.php?model=113738&locale=ru_RU
Силовые автоматические выключатели | 67600 | 0000127732 | N2-4-160-S1-DC | 284.19 | 335.3442 | 1 | D | 3.5 | 3.8382 | Втычной выключатель-разъединитель, 160А, 1000В DC, 4 полюса, 3 позиции | http://datasheet.moeller.net/datasheet.php?model=127732&locale=ru_RU
Силовые автоматические выключатели | 67600 | 0000127733 | N2-4-200-S1-DC | 426.26 | 502.9868 | 1 | D | 3.5 | 3.8382 | Втычной выключатель-разъединитель, 200А, 1000В DC, 4 полюса, 3 позиции | http://datasheet.moeller.net/datasheet.php?model=127733&locale=ru_RU
Силовые автоматические выключатели | 67600 | 0000259087 | NZMB2-A125 | 371.79 | 438.7122 | 1 | C | 2.458 | 2.8787 | Автоматический выключатель 125А, 3 полюса, откл.способность 25кА, диапазон уставки 100…125А | http://datasheet.moeller.net/datasheet.php?model=259087&locale=ru_RU
Силовые автоматические выключатели | 67600 | 0000259088 | NZMB2-A160 | 314.37 | 370.9566 | 1 | A | 2.417 | 2.8787 | Автоматический выключатель 160А, 3 полюса, откл.способность 25кА, диапазон уставки 125…160А | http://datasheet.moeller.net/datasheet.php?model=259088&locale=ru_RU
Силовые автоматические выключатели | 67600 | 0000259089 | NZMB2-A200 | 401.43 | 473.6874 | 1 | A | 2.442 | 2.8787 | Автоматический выключатель 200А, 3 полюса, откл.способность 25кА, диапазон уставки 160…200А | http://datasheet.moeller.net/datasheet.php?model=259089&locale=ru_RU
Силовые автоматические выключатели | 67600 | 0000259090 | NZMB2-A250 | 434.4 | 512.592 | 1 | A | 2.467 | 2.8787 | Автоматический выключатель 250А, 3 полюса, откл.способность 25кА, диапазон уставки 200…250А | http://datasheet.moeller.net/datasheet.php?model=259090&locale=ru_RU
Силовые автоматические выключатели | 67600 | 0000259091 | NZMN2-A125 | 462.86 | 546.1748 | 1 | B | 2.427 | 2.8787 | Автоматический выключатель 125А, 3 полюса, откл.способность 50кА, диапазон уставки 100…125А | http://datasheet.moeller.net/datasheet.php?model=259091&locale=ru_RU
Силовые автоматические выключатели | 67600 | 0000259092 | NZMN2-A160 | 361.76 | 426.8768 | 1 | B | 2.418 | 2.8787 | Автоматический выключатель 160А, 3 полюса, откл.способность 50кА, диапазон уставки 125…160А | http://datasheet.moeller.net/datasheet.php?model=259092&locale=ru_RU
Силовые автоматические выключатели | 67600 | 0000259093 | NZMN2-A200 | 461.64 | 544.7352 | 1 | A | 2.441 | 2.8787 | Автоматический выключатель 200А, 3 полюса, откл.способность 50кА, диапазон уставки 160…200А | http://datasheet.moeller.net/datasheet.php?model=259093&locale=ru_RU
Силовые автоматические выключатели | 67600 | 0000259094 | NZMN2-A250 | 494.12 | 583.0616 | 1 | A | 2.457 | 2.8787 | Автоматический выключатель 250А, 3 полюса, откл.способность 50кА, диапазон уставки 200…250А | http://datasheet.moeller.net/datasheet.php?model=259094&locale=ru_RU
Силовые автоматические выключатели | 67600 | 0000259095 | NZMH2-A40 | 227.14 | 268.0252 | 1 | B | 2.455 | 2.8787 | Автоматический выключатель 40А, 3 полюса, откл.способность 150кА, диапазон уставки 32…40А | http://datasheet.moeller.net/datasheet.php?model=259095&locale=ru_RU
Силовые автоматические выключатели | 67600 | 0000259096 | NZMH2-A50 | 227.14 | 268.0252 | 1 | B | 2.467 | 2.8787 | Автоматический выключатель 50А, 3 полюса, откл.способность 150кА, диапазон уставки 40…50А | http://datasheet.moeller.net/datasheet.php?model=259096&locale=ru_RU
Силовые автоматические выключатели | 67600 | 0000259097 | NZMH2-A63 | 227.14 | 268.0252 | 1 | B | 2.476 | 2.8787 | Автоматический выключатель 63А, 3 полюса, откл.способность 150кА, диапазон уставки 50…63А | http://datasheet.moeller.net/datasheet.php?model=259097&locale=ru_RU
Силовые автоматические выключатели | 67600 | 0000259098 | NZMH2-A80 | 249.64 | 294.5752 | 1 | C | 2.46 | 2.8787 | Автоматический выключатель 80А, 3 полюса, откл.способность 150кА, диапазон уставки 63…80А | http://datasheet.moeller.net/datasheet.php?model=259098&locale=ru_RU
Силовые автоматические выключатели | 67600 | 0000259099 | NZMH2-A100 | 328.93 | 388.1374 | 1 | B | 2.459 | 2.8787 | Автоматический выключатель 100А, 3 полюса, откл.способность 150кА, диапазон уставки 80…100А | http://datasheet.moeller.net/datasheet.php?model=259099&locale=ru_RU
Силовые автоматические выключатели | 67600 | 0000259100 | NZMH2-A125 | 526.07 | 620.7626 | 1 | B | 2.455 | 2.8787 | Автоматический выключатель 125А, 3 полюса, откл.способность 150кА, диапазон уставки 100…125А | http://datasheet.moeller.net/datasheet.php?model=259100&locale=ru_RU
Силовые автоматические выключатели | 67600 | 0000259101 | NZMH2-A160 | 643.93 | 759.8374 | 1 | B | 2.44 | 2.8787 | Автоматический выключатель 160А, 3 полюса, откл.способность 150кА, диапазон уставки 125…160А | http://datasheet.moeller.net/datasheet.php?model=259101&locale=ru_RU
Силовые автоматические выключатели | 67600 | 0000259102 | NZMH2-A200 | 759.64 | 896.3752 | 1 | B | 2.463 | 2.8787 | Автоматический выключатель 200А, 3 полюса, откл.способность 150кА, диапазон уставки 160…200А | http://datasheet.moeller.net/datasheet.php?model=259102&locale=ru_RU
Силовые автоматические выключатели | 67600 | 0000259103 | NZMH2-A250 | 837.85 | 988.663 | 1 | B | 2.469 | 2.8787 | Автоматический выключатель 250А, 3 полюса, откл.способность 150кА, диапазон уставки 200…250А | http://datasheet.moeller.net/datasheet.php?model=259103&locale=ru_RU
Силовые автоматические выключатели | 67600 | 0000259122 | NZMN2-VE100 | 293.84 | 346.7312 | 1 | A | 2.539 | 2.8787 | Автоматический выключатель 100А, 3 полюса, откл.способность 50кА, селективный расцепитель | http://datasheet.moeller.net/datasheet.php?model=259122&locale=ru_RU
Силовые автоматические выключатели | 67600 | 0000259123 | NZMN2-VE160 | 411.03 | 485.0154 | 1 | B | 2.554 | 2.8787 | Автоматический выключатель 160А, 3 полюса, откл.способность 50кА, селективный расцепитель | http://datasheet.moeller.net/datasheet.php?model=259123&locale=ru_RU
Силовые автоматические выключатели | 67600 | 0000259124 | NZMN2-VE250 | 738.26 | 871.1468 | 1 | A | 2.59 | 2.8787 | Автоматический выключатель 250А, 3 полюса, откл.способность 50кА, селективный расцепитель | http://datasheet.moeller.net/datasheet.php?model=259124&locale=ru_RU
Силовые автоматические выключатели | 67600 | 0000259125 | NZMH2-VE100 | 570 | 672.6 | 1 | B | 2.558 | 2.8787 | Автоматический выключатель 100А, 3 полюса, откл.способность 150кА, селективный расцепитель | http://datasheet.moeller.net/datasheet.php?model=259125&locale=ru_RU
Силовые автоматические выключатели | 67600 | 0000259126 | NZMH2-VE160 | 791.78 | 934.3004 | 1 | C | 2.57 | 2.8787 | Автоматический выключатель 160А, 3 полюса, откл.способность 150кА, селективный расцепитель | http://datasheet.moeller.net/datasheet.php?model=259126&locale=ru_RU
Силовые автоматические выключатели | 67600 | 0000259127 | NZMH2-VE250 | 1073.57 | 1266.8126 | 1 | B | 2.582 | 2.8787 | Автоматический выключатель 250А, 3 полюса, откл.способность 150кА, селективный расцепитель | http://datasheet.moeller.net/datasheet.php?model=259127&locale=ru_RU
Силовые автоматические выключатели | 67600 | 0000265715 | NZMB2-M125 | 269.76 | 318.3168 | 1 | A | 2.448 | 2.8787 | Автоматический выключатель 125А, 3 полюса, откл.способность 25кА, диапазон уставки 100…125А | http://datasheet.moeller.net/datasheet.php?model=265715&locale=ru_RU
Силовые автоматические выключатели | 67600 | 0000265716 | NZMB2-M160 | 338.74 | 399.7132 | 1 | A | 2.424 | 2.8787 | Автоматический выключатель 160А, 3 полюса, откл.способность 25кА, диапазон уставки 125…160А | http://datasheet.moeller.net/datasheet.php?model=265716&locale=ru_RU
Силовые автоматические выключатели | 67600 | 0000265717 | NZMB2-M200 | 476.59 | 562.3762 | 1 | A | 2.441 | 2.8787 | Автоматический выключатель 200А, 3 полюса, откл.способность 25кА, диапазон уставки 160…200А | http://datasheet.moeller.net/datasheet.php?model=265717&locale=ru_RU
Силовые автоматические выключатели | 67600 | 0000265723 | NZMN2-M125 | 390.18 | 460.4124 | 1 | B | 2.432 | 2.8787 | Автоматический выключатель 125А, 3 полюса, откл.способность 50кА, диапазон уставки 100…125А | http://datasheet.moeller.net/datasheet.php?model=265723&locale=ru_RU
Силовые автоматические выключатели | 67600 | 0000265724 | NZMN2-M160 | 384.94 | 454.2292 | 1 | A | 2.422 | 2.8787 | Автоматический выключатель 160А, 3 полюса, откл.способность 50кА, диапазон уставки 125…160А | http://datasheet.moeller.net/datasheet.php?model=265724&locale=ru_RU
Силовые автоматические выключатели | 67600 | 0000265725 | NZMN2-M200 | 551.48 | 650.7464 | 1 | B | 2.436 | 2.8787 | Автоматический выключатель 200А, 3 полюса, откл.способность 50кА, диапазон уставки 160…200А | http://datasheet.moeller.net/datasheet.php?model=265725&locale=ru_RU
Силовые автоматические выключатели | 67600 | 0000265736 | NZMB2-S125 | 367.24 | 433.3432 | 1 | B | 2.35 | 2.8787 | Автоматический выключатель 125А, 3 полюса, откл.способность 25кА, без тепловой защиты | http://datasheet.moeller.net/datasheet.php?model=265736&locale=ru_RU
Силовые автоматические выключатели | 67600 | 0000265737 | NZMB2-S160 | 436.55 | 515.129 | 1 | B | 2.32 | 2.8787 | Автоматический выключатель 160А, 3 полюса, откл.способность 25кА, без тепловой защиты | http://datasheet.moeller.net/datasheet.php?model=265737&locale=ru_RU
Силовые автоматические выключатели | 67600 | 0000265738 | NZMB2-S200 | 570 | 672.6 | 1 | D | 2.328 | 2.8787 | Автоматический выключатель 200А, 3 полюса, откл.способность 25кА, без тепловой защиты | http://datasheet.moeller.net/datasheet.php?model=265738&locale=ru_RU
Силовые автоматические выключатели | 67600 | 0000265739 | NZMN2-S125 | 440.69 | 520.0142 | 1 | B | 2.322 | 2.8787 | Автоматический выключатель 125А, 3 полюса, откл.способность 50кА, без тепловой защиты | http://datasheet.moeller.net/datasheet.php?model=265739&locale=ru_RU
Силовые автоматические выключатели | 67600 | 0000265740 | NZMN2-S160 | 500.69 | 590.8142 | 1 | C | 2.322 | 2.8787 | Автоматический выключатель 160А, 3 полюса, откл.способность 50кА, без тепловой защиты | http://datasheet.moeller.net/datasheet.php?model=265740&locale=ru_RU
Силовые автоматические выключатели | 67600 | 0000265741 | NZMN2-S200 | 634.14 | 748.2852 | 1 | B | 2.332 | 2.8787 | Автоматический выключатель 200А, 3 полюса, откл.способность 50кА, без тепловой защиты | http://datasheet.moeller.net/datasheet.php?model=265741&locale=ru_RU
Силовые автоматические выключатели | 67600 | 0000265742 | NZMH2-S40 | 269.45 | 317.951 | 1 | B | 2.345 | 2.8787 | Автоматический выключатель 40А, 3 полюса, откл.способность 150кА, без тепловой защиты | http://datasheet.moeller.net/datasheet.php?model=265742&locale=ru_RU
Силовые автоматические выключатели | 67600 | 0000265743 | NZMH2-S50 | 269.45 | 317.951 | 1 | D | 2.345 | 2.8787 | Автоматический выключатель 50А, 3 полюса, откл.способность 150кА, без тепловой защиты | http://datasheet.moeller.net/datasheet.php?model=265743&locale=ru_RU
Силовые автоматические выключатели | 67600 | 0000265744 | NZMH2-S63 | 269.45 | 317.951 | 1 | D | 2.34 | 2.8787 | Автоматический выключатель 63А, 3 полюса, откл.способность 150кА, без тепловой защиты | http://datasheet.moeller.net/datasheet.php?model=265744&locale=ru_RU
Силовые автоматические выключатели | 67600 | 0000265745 | NZMH2-S80 | 292.61 | 345.2798 | 1 | D | 2.322 | 2.8787 | Автоматический выключатель 80А, 3 полюса, откл.способность 150кА, без тепловой защиты | http://datasheet.moeller.net/datasheet.php?model=265745&locale=ru_RU
Силовые автоматические выключатели | 67600 | 0000265746 | NZMH2-S100 | 332.07 | 391.8426 | 1 | D | 2.342 | 2.8787 | Автоматический выключатель 100А, 3 полюса, откл.способность 150кА, без тепловой защиты | http://datasheet.moeller.net/datasheet.php?model=265746&locale=ru_RU
Силовые автоматические выключатели | 67600 | 0000265747 | NZMH2-S125 | 528.62 | 623.7716 | 1 | D | 2.324 | 2.8787 | Автоматический выключатель 125А, 3 полюса, откл.способность 150кА, без тепловой защиты | http://datasheet.moeller.net/datasheet.php?model=265747&locale=ru_RU
Силовые автоматические выключатели | 67600 | 0000265748 | NZMH2-S160 | 622.76 | 734.8568 | 1 | D | 2.323 | 2.8787 | Автоматический выключатель 160А, 3 полюса, откл.способность 150кА, без тепловой защиты | http://datasheet.moeller.net/datasheet.php?model=265748&locale=ru_RU
Силовые автоматические выключатели | 67600 | 0000265749 | NZMH2-S200 | 754.14 | 889.8852 | 1 | D | 2.345 | 2.8787 | Автоматический выключатель 200А, 3 полюса, откл.способность 150кА, без тепловой защиты | http://datasheet.moeller.net/datasheet.php?model=265749&locale=ru_RU
Силовые автоматические выключатели | 67600 | 0000265778 | NZMN2-ME90 | 477.58 | 563.5444 | 1 | B | 2.546 | 2.8787 | Автоматический выключатель защиты двигателя 90А, 3 полюса, откл.способность 50кА, электронный расцепитель, | http://datasheet.moeller.net/datasheet.php?model=265778&locale=ru_RU
Силовые автоматические выключатели | 67600 | 0000265779 | NZMN2-ME140 | 546.64 | 645.0352 | 1 | B | 2.553 | 2.8787 | Автоматический выключатель защиты двигателя 140А, 3 полюса, откл.способность 50кА, электронный расцепитель, | http://datasheet.moeller.net/datasheet.php?model=265779&locale=ru_RU
Силовые автоматические выключатели | 67600 | 0000265780 | NZMN2-ME220 | 679.43 | 801.7274 | 1 | B | 2.581 | 2.8787 | Автоматический выключатель защиты двигателя 220А, 3 полюса, откл.способность 50кА, электронный расцепитель, | http://datasheet.moeller.net/datasheet.php?model=265780&locale=ru_RU
Силовые автоматические выключатели | 67600 | 0000265786 | NZMH2-ME90 | 576.42 | 680.1756 | 1 | B | 2.54 | 2.8787 | Автоматический выключатель защиты двигателя 90А, 3 полюса, откл.способность 150кА, электронный расцепитель, | http://datasheet.moeller.net/datasheet.php?model=265786&locale=ru_RU
Силовые автоматические выключатели | 67600 | 0000265787 | NZMH2-ME140 | 700.71 | 826.8378 | 1 | B | 2.557 | 2.8787 | Автоматический выключатель защиты двигателя 140А, 3 полюса, откл.способность 150кА, электронный расцепитель, | http://datasheet.moeller.net/datasheet.php?model=265787&locale=ru_RU
Силовые автоматические выключатели | 67600 | 0000265788 | NZMH2-ME220 | 1017.85 | 1201.063 | 1 | B | 2.588 | 2.8787 | Автоматический выключатель защиты двигателя 220А, 3 полюса, откл.способность 150кА, электронный расцепитель, | http://datasheet.moeller.net/datasheet.php?model=265788&locale=ru_RU
Силовые автоматические выключатели | 67600 | 0000265823 | NZMH2-4-A40 | 318.22 | 375.4996 | 1 | B | 3.5 | 3.8382 | Автоматический выключатель 40А, 4 полюса, откл.способность 150кА | http://datasheet.moeller.net/datasheet.php?model=265823&locale=ru_RU
Силовые автоматические выключатели | 67600 | 0000265825 | NZMH2-4-A50 | 318.22 | 375.4996 | 1 | B | 3.5 | 3.8382 | Автоматический выключатель 50А, 4 полюса, откл.способность 150кА | http://datasheet.moeller.net/datasheet.php?model=265825&locale=ru_RU
Силовые автоматические выключатели | 67600 | 0000265827 | NZMH2-4-A63 | 318.22 | 375.4996 | 1 | B | 3.206 | 3.8382 | Автоматический выключатель 63А, 4 полюса, откл.способность 150кА | http://datasheet.moeller.net/datasheet.php?model=265827&locale=ru_RU
Силовые автоматические выключатели | 67600 | 0000265829 | NZMH2-4-A80 | 352.51 | 415.9618 | 1 | B | 3.5 | 3.8382 | Автоматический выключатель 80А, 4 полюса, откл.способность 150кА | http://datasheet.moeller.net/datasheet.php?model=265829&locale=ru_RU
Силовые автоматические выключатели | 67600 | 0000265831 | NZMH2-4-A100 | 481.07 | 567.6626 | 1 | B | 3.149 | 3.8382 | Автоматический выключатель 100А, 4 полюса, откл.способность 150кА | http://datasheet.moeller.net/datasheet.php?model=265831&locale=ru_RU
Силовые автоматические выключатели | 67600 | 0000265833 | NZMH2-4-A125 | 709.28 | 836.9504 | 1 | D | 3.5 | 3.8382 | Автоматический выключатель 125А, 4 полюса, откл.способность 150кА | http://datasheet.moeller.net/datasheet.php?model=265833&locale=ru_RU
Силовые автоматические выключатели | 67600 | 0000265847 | NZMB2-4-A125 | 486.43 | 573.9874 | 1 | C | 3.128 | 3.8382 | Втычной автоматический выключатель 125А, 4 полюса, откл.способность 25кА | http://datasheet.moeller.net/datasheet.php?model=265847&locale=ru_RU
Силовые автоматические выключатели | 67600 | 0000265849 | NZMB2-4-A160 | 612.86 | 723.1748 | 1 | B | 3.112 | 3.8382 | Втычной автоматический выключатель 160А, 4 полюса, откл.способность 25кА | http://datasheet.moeller.net/datasheet.php?model=265849&locale=ru_RU
Силовые автоматические выключатели | 67600 | 0000265850 | NZMB2-4-A160/100 | 612.86 | 723.1748 | 1 | D | 3.122 | 3.8382 | Втычной автоматический выключатель 160А/ 100А нейтрали, 4 полюса, откл.способность 25кА | http://datasheet.moeller.net/datasheet.php?model=265850&locale=ru_RU
Силовые автоматические выключатели | 67600 | 0000265852 | NZMB2-4-A200 | 740.35 | 873.613 | 1 | B | 3.17 | 3.8382 | Втычной автоматический выключатель 200А, 4 полюса, откл.способность 25кА | http://datasheet.moeller.net/datasheet.php?model=265852&locale=ru_RU
Силовые автоматические выключатели | 67600 | 0000265853 | NZMB2-4-A200/125 | 740.35 | 873.613 | 1 | C | 3.5 | 3.8382 | Втычной автоматический выключатель 200А/ 125А нейтрали, 4 полюса, откл.способность 25кА | http://datasheet.moeller.net/datasheet.php?model=265853&locale=ru_RU
Силовые автоматические выключатели | 67600 | 0000265855 | NZMB2-4-A250 | 848.57 | 1001.3126 | 1 | B | 3.183 | 3.8382 | Втычной автоматический выключатель 250А, 4 полюса, откл.способность 25кА | http://datasheet.moeller.net/datasheet.php?model=265855&locale=ru_RU
Силовые автоматические выключатели | 67600 | 0000265856 | NZMB2-4-A250/160 | 848.57 | 1001.3126 | 1 | D | 3.168 | 3.8382 | Втычной автоматический выключатель 250А/ 160А нейтрали, 4 полюса, откл.способность 25кА | http://datasheet.moeller.net/datasheet.php?model=265856&locale=ru_RU
Силовые автоматические выключатели | 67600 | 0000265858 | NZMN2-4-A125 | 580.71 | 685.2378 | 1 | B | 3.17 | 3.8382 | Втычной автоматический выключатель 125А, 4 полюса, откл.способность 50кА | http://datasheet.moeller.net/datasheet.php?model=265858&locale=ru_RU
Силовые автоматические выключатели | 67600 | 0000265860 | NZMN2-4-A160 | 688.93 | 812.9374 | 1 | B | 3.127 | 3.8382 | Втычной автоматический выключатель 160А, 4 полюса, откл.способность 50кА | http://datasheet.moeller.net/datasheet.php?model=265860&locale=ru_RU
Силовые автоматические выключатели | 67600 | 0000265861 | NZMN2-4-A160/100 | 688.93 | 812.9374 | 1 | D | 3.5 | 3.8382 | Втычной автоматический выключатель 160А/ 100А нейтрали, 4 полюса, откл.способность 50кА | http://datasheet.moeller.net/datasheet.php?model=265861&locale=ru_RU
Силовые автоматические выключатели | 67600 | 0000265863 | NZMN2-4-A200 | 814.28 | 960.8504 | 1 | B | 3.159 | 3.8382 | Втычной автоматический выключатель 200А, 4 полюса, откл.способность 50кА | http://datasheet.moeller.net/datasheet.php?model=265863&locale=ru_RU
Силовые автоматические выключатели | 67600 | 0000265864 | NZMN2-4-A200/125 | 814.28 | 960.8504 | 1 | C | 3.5 | 3.8382 | Втычной автоматический выключатель 200А/ 125А нейтрали, 4 полюса, откл.способность 50кА | http://datasheet.moeller.net/datasheet.php?model=265864&locale=ru_RU
Силовые автоматические выключатели | 67600 | 0000265866 | NZMN2-4-A250 | 959.99 | 1132.7882 | 1 | B | 3.175 | 3.8382 | Втычной автоматический выключатель 250А, 4 полюса, откл.способность 50кА | http://datasheet.moeller.net/datasheet.php?model=265866&locale=ru_RU
Силовые автоматические выключатели | 67600 | 0000265867 | NZMN2-4-A250/160 | 959.99 | 1132.7882 | 1 | D | 3.5 | 3.8382 | Втычной автоматический выключатель 250А/ 160А нейтрали, 4 полюса, откл.способность 50кА | http://datasheet.moeller.net/datasheet.php?model=265867&locale=ru_RU
Силовые автоматические выключатели | 67600 | 0000265871 | NZMH2-4-A160 | 804.64 | 949.4752 | 1 | D | 3.5 | 3.8382 | Втычной автоматический выключатель 160А, 4 полюса, откл.способность 150кА | http://datasheet.moeller.net/datasheet.php?model=265871&locale=ru_RU
Силовые автоматические выключатели | 67600 | 0000265872 | NZMH2-4-A160/100 | 804.64 | 949.4752 | 1 | D | 3.5 | 3.8382 | Втычной автоматический выключатель 160А/ 100А нейтрали, 4 полюса, откл.способность 150кА | http://datasheet.moeller.net/datasheet.php?model=265872&locale=ru_RU
Силовые автоматические выключатели | 67600 | 0000265874 | NZMH2-4-A200 | 966.42 | 1140.3756 | 1 | D | 3.144 | 3.8382 | Втычной автоматический выключатель 200А, 4 полюса, откл.способность 150кА | http://datasheet.moeller.net/datasheet.php?model=265874&locale=ru_RU
Силовые автоматические выключатели | 67600 | 0000265875 | NZMH2-4-A200/125 | 966.42 | 1140.3756 | 1 | D | 3.5 | 3.8382 | Втычной автоматический выключатель 200А/ 125А нейтрали, 4 полюса, откл.способность 150кА | http://datasheet.moeller.net/datasheet.php?model=265875&locale=ru_RU
Силовые автоматические выключатели | 67600 | 0000265877 | NZMH2-4-A250 | 1130.36 | 1333.8248 | 1 | B | 3.5 | 3.8382 | Втычной автоматический выключатель 250А, 4 полюса, откл.способность 150кА | http://datasheet.moeller.net/datasheet.php?model=265877&locale=ru_RU
Силовые автоматические выключатели | 67600 | 0000265878 | NZMH2-4-A250/160 | 1130.36 | 1333.8248 | 1 | D | 3.5 | 3.8382 | Втычной автоматический выключатель 250А/ 160А нейтрали, 4 полюса, откл.способность 150кА | http://datasheet.moeller.net/datasheet.php?model=265878&locale=ru_RU
Силовые автоматические выключатели | 67600 | 0000265933 | NZMN2-4-VE100 | 587.15 | 692.837 | 1 | B | 3.255 | 3.8382 | Втычной автоматический выключатель 100А, 4 полюса, откл.способность 50кА, селективный расцепитель | http://datasheet.moeller.net/datasheet.php?model=265933&locale=ru_RU
Силовые автоматические выключатели | 67600 | 0000265935 | NZMN2-4-VE160 | 791.78 | 934.3004 | 1 | B | 3.27 | 3.8382 | Втычной автоматический выключатель 160А, 4 полюса, откл.способность 50кА, селективный расцепитель | http://datasheet.moeller.net/datasheet.php?model=265935&locale=ru_RU
Силовые автоматические выключатели | 67600 | 0000265936 | NZMN2-4-VE160/100 | 791.78 | 934.3004 | 1 | D | 3 | 3.8382 | Втычной автоматический выключатель 160А/ 100А нейтрали, 4 полюса, откл.способность 50кА, селективный расцепитель | http://datasheet.moeller.net/datasheet.php?model=265936&locale=ru_RU
Силовые автоматические выключатели | 67600 | 0000265938 | NZMN2-4-VE250 | 1085.35 | 1280.713 | 1 | B | 3.295 | 3.8382 | Втычной автоматический выключатель 250А, 4 полюса, откл.способность 50кА, селективный расцепитель | http://datasheet.moeller.net/datasheet.php?model=265938&locale=ru_RU
Силовые автоматические выключатели | 67600 | 0000265939 | NZMN2-4-VE250/160 | 1085.35 | 1280.713 | 1 | D | 3 | 3.8382 | Втычной автоматический выключатель 250А/ 160А нейтрали, 4 полюса, откл.способность 50кА, селективный расцепитель | http://datasheet.moeller.net/datasheet.php?model=265939&locale=ru_RU
Силовые автоматические выключатели | 67600 | 0000265941 | NZMH2-4-VE100 | 759.64 | 896.3752 | 1 | C | 3 | 3.8382 | Втычной автоматический выключатель 100А, 4 полюса, откл.способность 150кА, селективный расцепитель | http://datasheet.moeller.net/datasheet.php?model=265941&locale=ru_RU
Силовые автоматические выключатели | 67600 | 0000265943 | NZMH2-4-VE160 | 1051.07 | 1240.2626 | 1 | D | 3 | 3.8382 | Втычной автоматический выключатель 160А, 4 полюса, откл.способность 150кА, селективный расцепитель | http://datasheet.moeller.net/datasheet.php?model=265943&locale=ru_RU
Силовые автоматические выключатели | 67600 | 0000265944 | NZMH2-4-VE160/100 | 1051.07 | 1240.2626 | 1 | D | 3 | 3.8382 | Втычной автоматический выключатель 160А/ 100А нейтрали, 4 полюса, откл.способность 150кА, селективный расцепитель | http://datasheet.moeller.net/datasheet.php?model=265944&locale=ru_RU
Силовые автоматические выключатели | 67600 | 0000265946 | NZMH2-4-VE250 | 1412.13 | 1666.3134 | 1 | B | 3 | 3.8382 | Втычной автоматический выключатель 250А, 4 полюса, откл.способность 150кА, селективный расцепитель | http://datasheet.moeller.net/datasheet.php?model=265946&locale=ru_RU
Силовые автоматические выключатели | 67600 | 0000265947 | NZMH2-4-VE250/160 | 1412.13 | 1666.3134 | 1 | D | 3 | 3.8382 | Втычной автоматический выключатель 250А/ 160А нейтрали, 4 полюса, откл.способность 150кА, селективный расцепитель | http://datasheet.moeller.net/datasheet.php?model=265947&locale=ru_RU
Силовые автоматические выключатели | 67600 | 0000266005 | PN2-160 | 225 | 265.5 | 1 | B | 1.974 | 2.7584 | Выключатель-разъединитель, 160А, 3 полюса, 2 позиции | http://datasheet.moeller.net/datasheet.php?model=266005&locale=ru_RU
Силовые автоматические выключатели | 67600 | 0000266006 | PN2-200 | 267.86 | 316.0748 | 1 | B | 1.98 | 2.7584 | Выключатель-разъединитель, 200А, 3 полюса, 2 позиции | http://datasheet.moeller.net/datasheet.php?model=266006&locale=ru_RU
Силовые автоматические выключатели | 67600 | 0000266007 | PN2-250 | 269.13 | 317.5734 | 1 | B | 1.97 | 2.7584 | Выключатель-разъединитель, 250А, 3 полюса, 2 позиции | http://datasheet.moeller.net/datasheet.php?model=266007&locale=ru_RU
Силовые автоматические выключатели | 67600 | 0000266008 | N2-160 | 179.41 | 211.7038 | 1 | B | 2.026 | 2.7584 | Выключатель-разъединитель, 160А, 3 полюса, 3 позиции | http://datasheet.moeller.net/datasheet.php?model=266008&locale=ru_RU
Силовые автоматические выключатели | 67600 | 0000266009 | N2-200 | 351.42 | 414.6756 | 1 | B | 2.008 | 2.7584 | Выключатель-разъединитель, 200А, 3 полюса, 3 позиции | http://datasheet.moeller.net/datasheet.php?model=266009&locale=ru_RU
Силовые автоматические выключатели | 67600 | 0000266010 | N2-250 | 440.36 | 519.6248 | 1 | B | 2.011 | 2.7584 | Выключатель-разъединитель, 250А, 3 полюса, 3 позиции | http://datasheet.moeller.net/datasheet.php?model=266010&locale=ru_RU
Силовые автоматические выключатели | 67600 | 0000266011 | PN2-4-160 | 243.22 | 286.9996 | 1 | B | 2.521 | 3.6778 | Выключатель-разъединитель, 160А, 4 полюса, 2 позиции | http://datasheet.moeller.net/datasheet.php?model=266011&locale=ru_RU
Силовые автоматические выключатели | 67600 | 0000266012 | PN2-4-200 | 301.07 | 355.2626 | 1 | B | 2.52 | 3.6778 | Выключатель-разъединитель, 200А, 4 полюса, 2 позиции | http://datasheet.moeller.net/datasheet.php?model=266012&locale=ru_RU
Силовые автоматические выключатели | 67600 | 0000266013 | PN2-4-250 | 462.86 | 546.1748 | 1 | B | 2.523 | 3.6778 | Выключатель-разъединитель, 250А, 4 полюса, 2 позиции | http://datasheet.moeller.net/datasheet.php?model=266013&locale=ru_RU
Силовые автоматические выключатели | 67600 | 0000266014 | N2-4-160 | 286.08 | 337.5744 | 1 | B | 2.544 | 3.6778 | Выключатель-разъединитель, 160А, 4 полюса, 3 позиции | http://datasheet.moeller.net/datasheet.php?model=266014&locale=ru_RU
Силовые автоматические выключатели | 67600 | 0000266015 | N2-4-200 | 352.51 | 415.9618 | 1 | B | 2.542 | 3.6778 | Выключатель-разъединитель, 200А, 4 полюса, 3 позиции | http://datasheet.moeller.net/datasheet.php?model=266015&locale=ru_RU
Силовые автоматические выключатели | 67600 | 0000266016 | N2-4-250 | 506.79 | 598.0122 | 1 | B | 2.544 | 3.6778 | Выключатель-разъединитель, 250А, 4 полюса, 3 позиции | http://datasheet.moeller.net/datasheet.php?model=266016&locale=ru_RU
Силовые автоматические выключатели | 67600 | 0000281281 | NZMH2-A20 | 227.14 | 268.0252 | 1 | B | 2.44 | 2.8787 | Автоматический выключатель 20А, 3 полюса, откл.способность 150кА, диапазон уставки 15...20А | http://datasheet.moeller.net/datasheet.php?model=281281&locale=ru_RU
Силовые автоматические выключатели | 67600 | 0000281282 | NZMH2-A25 | 227.14 | 268.0252 | 1 | B | 2.434 | 2.8787 | Автоматический выключатель 25А, 3 полюса, откл.способность 150кА, диапазон уставки 20...25А | http://datasheet.moeller.net/datasheet.php?model=281282&locale=ru_RU
Силовые автоматические выключатели | 67600 | 0000281283 | NZMH2-A32 | 227.14 | 268.0252 | 1 | B | 2.437 | 2.8787 | Автоматический выключатель 32А, 3 полюса, откл.способность 150кА, диапазон уставки 25...32А | http://datasheet.moeller.net/datasheet.php?model=281283&locale=ru_RU
Силовые автоматические выключатели | 67600 | 0000281287 | NZMH2-4-A20 | 318.22 | 375.4996 | 1 | D | 3.5 | 3.8382 | Автоматический выключатель 20А, 4 полюса, откл.способность 150кА, диапазон уставки 15...20А | http://datasheet.moeller.net/datasheet.php?model=281287&locale=ru_RU
Силовые автоматические выключатели | 67600 | 0000281289 | NZMH2-4-A25 | 318.22 | 375.4996 | 1 | D | 3.5 | 3.8382 | Автоматический выключатель 25А, 4 полюса, откл.способность 150кА, диапазон уставки 20...25А | http://datasheet.moeller.net/datasheet.php?model=281289&locale=ru_RU
Силовые автоматические выключатели | 67600 | 0000281291 | NZMH2-4-A32 | 318.22 | 375.4996 | 1 | C | 3.5 | 3.8382 | Автоматический выключатель 32А, 4 полюса, откл.способность 150кА, диапазон уставки 25...32А | http://datasheet.moeller.net/datasheet.php?model=281291&locale=ru_RU
Силовые автоматические выключатели | 67600 | 0000281299 | NZMH2-M20 | 236.79 | 279.4122 | 1 | D | 2.345 | 2.8787 | Автоматический выключатель защиты двигателя 20А, 3 полюса, откл.способность 150кА, диапазон уставки 15...20А | http://datasheet.moeller.net/datasheet.php?model=281299&locale=ru_RU
Силовые автоматические выключатели | 67600 | 0000281300 | NZMH2-M25 | 236.79 | 279.4122 | 1 | D | 2.345 | 2.8787 | Автоматический выключатель защиты двигателя 25А, 3 полюса, откл.способность 150кА, диапазон уставки 20...25А | http://datasheet.moeller.net/datasheet.php?model=281300&locale=ru_RU
Силовые автоматические выключатели | 67600 | 0000281301 | NZMH2-M32 | 236.79 | 279.4122 | 1 | B | 2.345 | 2.8787 | Автоматический выключатель защиты двигателя 32А, 3 полюса, откл.способность 150кА, диапазон уставки 25...32А | http://datasheet.moeller.net/datasheet.php?model=281301&locale=ru_RU
Силовые автоматические выключатели | 67600 | 0000281302 | NZMH2-M40 | 236.79 | 279.4122 | 1 | B | 2.345 | 2.8787 | Автоматический выключатель защиты двигателя 40А, 3 полюса, откл.способность 150кА, диапазон уставки 32...40А | http://datasheet.moeller.net/datasheet.php?model=281302&locale=ru_RU
Силовые автоматические выключатели | 67600 | 0000281303 | NZMH2-M50 | 236.79 | 279.4122 | 1 | B | 2.345 | 2.8787 | Автоматический выключатель защиты двигателя 50А, 3 полюса, откл.способность 150кА, диапазон уставки 40...50А | http://datasheet.moeller.net/datasheet.php?model=281303&locale=ru_RU
Силовые автоматические выключатели | 67600 | 0000281304 | NZMH2-M63 | 236.79 | 279.4122 | 1 | B | 2.456 | 2.8787 | Автоматический выключатель защиты двигателя 63А, 3 полюса, откл.способность 150кА, диапазон уставки 50...63А | http://datasheet.moeller.net/datasheet.php?model=281304&locale=ru_RU
Силовые автоматические выключатели | 67600 | 0000281305 | NZMH2-M80 | 255.01 | 300.9118 | 1 | B | 2.412 | 2.8787 | Автоматический выключатель защиты двигателя 80А, 3 полюса, откл.способность 150кА, диапазон уставки 63...80А | http://datasheet.moeller.net/datasheet.php?model=281305&locale=ru_RU
Силовые автоматические выключатели | 67600 | 0000281306 | NZMH2-M100 | 334.29 | 394.4622 | 1 | B | 2.42 | 2.8787 | Автоматический выключатель защиты двигателя 100А, 3 полюса, откл.способность 150кА, диапазон уставки 80...100А | http://datasheet.moeller.net/datasheet.php?model=281306&locale=ru_RU
Силовые автоматические выключатели | 67600 | 0000281307 | NZMH2-M125 | 542.15 | 639.737 | 1 | B | 2.431 | 2.8787 | Автоматический выключатель защиты двигателя 125А, 3 полюса, откл.способность 150кА, диапазон уставки 100...125А | http://datasheet.moeller.net/datasheet.php?model=281307&locale=ru_RU
Силовые автоматические выключатели | 67600 | 0000281308 | NZMH2-M160 | 655.71 | 773.7378 | 1 | B | 2.408 | 2.8787 | Автоматический выключатель защиты двигателя 160А, 3 полюса, откл.способность 150кА, диапазон уставки 125...160А | http://datasheet.moeller.net/datasheet.php?model=281308&locale=ru_RU
Силовые автоматические выключатели | 67600 | 0000281309 | NZMH2-M200 | 773.57 | 912.8126 | 1 | C | 2.438 | 2.8787 | Автоматический выключатель защиты двигателя 200А, 3 полюса, откл.способность 150кА, диапазон уставки 160...200А | http://datasheet.moeller.net/datasheet.php?model=281309&locale=ru_RU
Силовые автоматические выключатели | 67600 | 0000290355 | NZMH2-A20-S1 | 333.21 | 393.1878 | 1 | D | 2.345 | 2.8787 | Автоматический выключатель 20А, 1000В АС, 3 полюса, откл.способность 150кА, диапазон уставки 15…20А | http://datasheet.moeller.net/datasheet.php?model=290355&locale=ru_RU
Силовые автоматические выключатели | 67600 | 0000290356 | NZMH2-A25-S1 | 333.21 | 393.1878 | 1 | D | 2.345 | 2.8787 | Автоматический выключатель 20А, 1000В АС, 3 полюса, откл.способность 150кА, диапазон уставки 20…25А | http://datasheet.moeller.net/datasheet.php?model=290356&locale=ru_RU
Силовые автоматические выключатели | 67600 | 0000290357 | NZMH2-A32-S1 | 333.21 | 393.1878 | 1 | D | 2.345 | 2.8787 | Автоматический выключатель 32А, 1000В АС, 3 полюса, откл.способность 150кА, диапазон уставки 25…32А | http://datasheet.moeller.net/datasheet.php?model=290357&locale=ru_RU
Силовые автоматические выключатели | 67600 | 0000290358 | NZMH2-A40-S1 | 333.21 | 393.1878 | 1 | D | 2.455 | 2.8787 | Автоматический выключатель 40А, 1000В АС, 3 полюса, откл.способность 150кА, диапазон уставки 32…40А | http://datasheet.moeller.net/datasheet.php?model=290358&locale=ru_RU
Силовые автоматические выключатели | 67600 | 0000290359 | NZMH2-A50-S1 | 333.21 | 393.1878 | 1 | D | 2.467 | 2.8787 | Автоматический выключатель 50А, 1000В АС, 3 полюса, откл.способность 150кА, диапазон уставки 40…50А | http://datasheet.moeller.net/datasheet.php?model=290359&locale=ru_RU
Силовые автоматические выключатели | 67600 | 0000290360 | NZMH2-A63-S1 | 333.21 | 393.1878 | 1 | D | 2.476 | 2.8787 | Автоматический выключатель 60А, 1000В АС, 3 полюса, откл.способность 150кА, диапазон уставки 50…63А | http://datasheet.moeller.net/datasheet.php?model=290360&locale=ru_RU
Силовые автоматические выключатели | 67600 | 0000290361 | NZMH2-A80-S1 | 364.28 | 429.8504 | 1 | D | 2.46 | 2.8787 | Автоматический выключатель 80А, 1000В АС, 3 полюса, откл.способность 150кА, диапазон уставки 63…80А | http://datasheet.moeller.net/datasheet.php?model=290361&locale=ru_RU
Силовые автоматические выключатели | 67600 | 0000290362 | NZMH2-A100-S1 | 482.14 | 568.9252 | 1 | D | 2.459 | 2.8787 | Автоматический выключатель 100А, 1000В АС, 3 полюса, откл.способность 150кА, диапазон уставки 80…100А | http://datasheet.moeller.net/datasheet.php?model=290362&locale=ru_RU
Силовые автоматические выключатели | 67600 | 0000290363 | NZMH2-A125-S1 | 769.28 | 907.7504 | 1 | D | 2.455 | 2.8787 | Автоматический выключатель 120А, 1000В АС, 3 полюса, откл.способность 150кА, диапазон уставки 100…125А | http://datasheet.moeller.net/datasheet.php?model=290363&locale=ru_RU
Силовые автоматические выключатели | 67600 | 0000290364 | NZMH2-A160-S1 | 942.85 | 1112.563 | 1 | B | 2.44 | 2.8787 | Автоматический выключатель 160А, 1000В АС, 3 полюса, откл.способность 150кА, диапазон уставки 125…160А | http://datasheet.moeller.net/datasheet.php?model=290364&locale=ru_RU
Силовые автоматические выключатели | 67600 | 0000290365 | NZMH2-A200-S1 | 1037.13 | 1223.8134 | 1 | D | 2.463 | 2.8787 | Автоматический выключатель 200А, 1000В АС, 3 полюса, откл.способность 150кА, диапазон уставки 160…200А | http://datasheet.moeller.net/datasheet.php?model=290365&locale=ru_RU
Силовые автоматические выключатели | 67600 | 0000290366 | NZMH2-A250-S1 | 1143.2 | 1348.976 | 1 | B | 2.469 | 2.8787 | Автоматический выключатель 250А, 1000В АС, 3 полюса, откл.способность 150кА, диапазон уставки 200…250А | http://datasheet.moeller.net/datasheet.php?model=290366&locale=ru_RU
Силовые автоматические выключатели | 67700 | 0000109669 | NZMN3-A320 | 1007.18 | 1188.4724 | 1 | B | 5.8 | 6.391 | Автоматический выключатель 320А, 3 полюса, откл.способность 50кА, диапазон уставки 250…320А | http://datasheet.moeller.net/datasheet.php?model=109669&locale=ru_RU
Силовые автоматические выключатели | 67700 | 0000109670 | NZMN3-A400 | 1000.68 | 1180.8024 | 1 | B | 5.8 | 6.391 | Автоматический выключатель 400А, 3 полюса, откл.способность 50кА, диапазон уставки 320…400А | http://datasheet.moeller.net/datasheet.php?model=109670&locale=ru_RU
Силовые автоматические выключатели | 67700 | 0000109671 | NZMN3-A500 | 1250.82 | 1475.9676 | 1 | B | 5.8 | 6.391 | Автоматический выключатель 500А, 3 полюса, откл.способность 50кА, диапазон уставки 400…500А | http://datasheet.moeller.net/datasheet.php?model=109671&locale=ru_RU
Силовые автоматические выключатели | 67700 | 0000109673 | NZMH3-A320 | 1272.71 | 1501.7978 | 1 | D | 5.8 | 6.391 | Автоматический выключатель 320А, 3 полюса, откл.способность 150кА, диапазон уставки 250…320А | http://datasheet.moeller.net/datasheet.php?model=109673&locale=ru_RU
Силовые автоматические выключатели | 67700 | 0000109674 | NZMH3-A400 | 1272.71 | 1501.7978 | 1 | B | 5.8 | 6.391 | Автоматический выключатель 400А, 3 полюса, откл.способность 150кА, диапазон уставки 320…400А | http://datasheet.moeller.net/datasheet.php?model=109674&locale=ru_RU
Силовые автоматические выключатели | 67700 | 0000109675 | NZMH3-A500 | 1508.75 | 1780.325 | 1 | D | 5.8 | 6.391 | Автоматический выключатель 500А, 3 полюса, откл.способность 150кА, диапазон уставки 400…500А | http://datasheet.moeller.net/datasheet.php?model=109675&locale=ru_RU
Силовые автоматические выключатели | 67700 | 0000109694 | NZMN3-4-A320 | 1348.62 | 1591.3716 | 1 | B | 7.3 | 8.4452 | Автоматический выключатель 320А, 4 полюса, откл.способность 50кА, диапазон уставки 250…320А | http://datasheet.moeller.net/datasheet.php?model=109694&locale=ru_RU
Силовые автоматические выключатели | 67700 | 0000109695 | NZMN3-4-A320/200 | 1348.62 | 1591.3716 | 1 | D | 7.3 | 8.4452 | Автоматический выключатель 320А/ 200А нейтрали, 4 полюса, откл.способность 50кА, диапазон уставки 250…320А | http://datasheet.moeller.net/datasheet.php?model=109695&locale=ru_RU
Силовые автоматические выключатели | 67700 | 0000109696 | NZMN3-4-A400 | 1348.62 | 1591.3716 | 1 | B | 7.3 | 8.4452 | Автоматический выключатель 400А, 4 полюса, откл.способность 50кА, диапазон уставки 320…400А | http://datasheet.moeller.net/datasheet.php?model=109696&locale=ru_RU
Силовые автоматические выключатели | 67700 | 0000109697 | NZMN3-4-A400/250 | 1348.62 | 1591.3716 | 1 | D | 7.3 | 8.4452 | Автоматический выключатель 400А/ 250А нейтрали, 4 полюса, откл.способность 50кА, диапазон уставки 320…400А | http://datasheet.moeller.net/datasheet.php?model=109697&locale=ru_RU
Силовые автоматические выключатели | 67700 | 0000109698 | NZMN3-4-A500 | 1662.64 | 1961.9152 | 1 | D | 7.3 | 8.4452 | Автоматический выключатель 500А, 4 полюса, откл.способность 50кА, диапазон уставки 400…500А | http://datasheet.moeller.net/datasheet.php?model=109698&locale=ru_RU
Силовые автоматические выключатели | 67700 | 0000109699 | NZMN3-4-A500/320 | 1662.64 | 1961.9152 | 1 | D | 7.3 | 8.4452 | Автоматический выключатель 500А /320А нейтрали, 4 полюса, откл.способность 50кА, диапазон уставки 400…500А | http://datasheet.moeller.net/datasheet.php?model=109699&locale=ru_RU
Силовые автоматические выключатели | 67700 | 0000109700 | NZMH3-4-A320 | 1668.88 | 1969.2784 | 1 | D | 7.3 | 8.4452 | Автоматический выключатель 320А, 4 полюса, откл.способность 150кА, диапазон уставки 250…320А | http://datasheet.moeller.net/datasheet.php?model=109700&locale=ru_RU
Силовые автоматические выключатели | 67700 | 0000109701 | NZMH3-4-A320/200 | 1668.88 | 1969.2784 | 1 | D | 7.3 | 8.4452 | Автоматический выключатель 320А/ 200А нейтрали, 4 полюса, откл.способность 150кА, диапазон уставки 250…320А | http://datasheet.moeller.net/datasheet.php?model=109701&locale=ru_RU
Силовые автоматические выключатели | 67700 | 0000109702 | NZMH3-4-A400 | 1668.88 | 1969.2784 | 1 | D | 7.3 | 8.4452 | Автоматический выключатель 400А, 4 полюса, откл.способность 150кА, диапазон уставки 320…400А | http://datasheet.moeller.net/datasheet.php?model=109702&locale=ru_RU
Силовые автоматические выключатели | 67700 | 0000109703 | NZMH3-4-A400/250 | 1668.88 | 1969.2784 | 1 | D | 7.3 | 8.4452 | Автоматический выключатель 400А/ 250А нейтрали, 4 полюса, откл.способность 150кА, диапазон уставки 320…400А | http://datasheet.moeller.net/datasheet.php?model=109703&locale=ru_RU
Силовые автоматические выключатели | 67700 | 0000109704 | NZMH3-4-A500 | 1977.7 | 2333.686 | 1 | D | 7.3 | 8.4452 | Автоматический выключатель 500А, 4 полюса, откл.способность 150кА, диапазон уставки 400…500А | http://datasheet.moeller.net/datasheet.php?model=109704&locale=ru_RU
Силовые автоматические выключатели | 67700 | 0000109705 | NZMH3-4-A500/320 | 1977.7 | 2333.686 | 1 | D | 7.3 | 8.4452 | Автоматический выключатель 500А /320А нейтрали, 4 полюса, откл.способность 150кА, диапазон уставки 400…500А | http://datasheet.moeller.net/datasheet.php?model=109705&locale=ru_RU
Силовые автоматические выключатели | 67700 | 0000110302 | NZMN3-A320-BT | 1211.82 | 1429.9476 | 1 | B | 6.067 | 6.391 | Автоматический выключатель 320А, 3 полюса, откл.способность 50кА, диапазон уставки 250…320А | http://datasheet.moeller.net/datasheet.php?model=110302&locale=ru_RU
Силовые автоматические выключатели | 67700 | 0000110303 | NZMN3-A400-BT | 1211.82 | 1429.9476 | 1 | B | 6.067 | 6.391 | Автоматический выключатель 400А, 3 полюса, откл.способность 50кА, диапазон уставки 320…400А | http://datasheet.moeller.net/datasheet.php?model=110303&locale=ru_RU
Силовые автоматические выключатели | 67700 | 0000110304 | NZMN3-A500-BT | 1469.24 | 1733.7032 | 1 | D | 6.067 | 6.391 | Автоматический выключатель 500А, 3 полюса, откл.способность 50кА, диапазон уставки 400…500А | http://datasheet.moeller.net/datasheet.php?model=110304&locale=ru_RU
Силовые автоматические выключатели | 67700 | 0000110305 | NZMH3-A320-BT | 1466.19 | 1730.1042 | 1 | D | 6.067 | 6.391 | Автоматический выключатель 320А, 3 полюса, откл.способность 150кА, диапазон уставки 250…320А | http://datasheet.moeller.net/datasheet.php?model=110305&locale=ru_RU
Силовые автоматические выключатели | 67700 | 0000110306 | NZMH3-A400-BT | 1466.19 | 1730.1042 | 1 | D | 6.067 | 6.391 | Автоматический выключатель 400А, 3 полюса, откл.способность 150кА, диапазон уставки 320…400А | http://datasheet.moeller.net/datasheet.php?model=110306&locale=ru_RU
Силовые автоматические выключатели | 67700 | 0000110307 | NZMH3-A500-BT | 1711.4 | 2019.452 | 1 | D | 6.067 | 6.391 | Автоматический выключатель 500А, 3 полюса, откл.способность 150кА, диапазон уставки 400…500А | http://datasheet.moeller.net/datasheet.php?model=110307&locale=ru_RU
Силовые автоматические выключатели | 67700 | 0000110314 | PN3-400-BT | 666.45 | 786.411 | 1 | B | 5.062 | 6.391 | Выключатель-разъединитель, 400А, 3 полюса, 2 позиции | http://datasheet.moeller.net/datasheet.php?model=110314&locale=ru_RU
Силовые автоматические выключатели | 67700 | 0000110315 | PN3-630-BT | 801.78 | 946.1004 | 1 | B | 5.075 | 6.391 | Выключатель-разъединитель, 630А, 3 полюса, 2 позиции | http://datasheet.moeller.net/datasheet.php?model=110315&locale=ru_RU
Силовые автоматические выключатели | 67700 | 0000110316 | N3-400-BT | 789.57 | 931.6926 | 1 | B | 5.175 | 6.391 | Выключатель-разъединитель, 400А, 3 полюса, 3 позиции | http://datasheet.moeller.net/datasheet.php?model=110316&locale=ru_RU
Силовые автоматические выключатели | 67700 | 0000110317 | N3-630-BT | 966.61 | 1140.5998 | 1 | B | 5.153 | 6.391 | Выключатель-разъединитель, 630А, 3 полюса, 3 позиции | http://datasheet.moeller.net/datasheet.php?model=110317&locale=ru_RU
Силовые автоматические выключатели | 67700 | 0000110768 | N3-400-AVE | 887.54 | 1047.2972 | 1 | D | 16.06 | 16.6426 | Выкатной выключатель-разъединитель, 400А, 3 полюса, 3 позиции | http://datasheet.moeller.net/datasheet.php?model=110768&locale=ru_RU
Силовые автоматические выключатели | 67700 | 0000110769 | N3-630-AVE | 1055.42 | 1245.3956 | 1 | D | 16.037 | 16.6426 | Выкатной выключатель-разъединитель, 630А, 3 полюса, 3 позиции | http://datasheet.moeller.net/datasheet.php?model=110769&locale=ru_RU
Силовые автоматические выключатели | 67700 | 0000110840 | NZMN3-AE250-AVE | 1327.82 | 1566.8276 | 1 | D | 18.125 | 16.6426 | Выкатной автоматический выключатель 250А, 3 полюса, откл.способность 50кА, электронный расцепитель | http://datasheet.moeller.net/datasheet.php?model=110840&locale=ru_RU
Силовые автоматические выключатели | 67700 | 0000110841 | NZMN3-AE400-AVE | 1327.82 | 1566.8276 | 1 | B | 18.171 | 16.6426 | Выкатной автоматический выключатель 400А, 3 полюса, откл.способность 50кА, электронный расцепитель | http://datasheet.moeller.net/datasheet.php?model=110841&locale=ru_RU
Силовые автоматические выключатели | 67700 | 0000110842 | NZMN3-AE630-AVE | 1723.75 | 2034.025 | 1 | B | 18.358 | 16.6426 | Выкатной автоматический выключатель 630А, 3 полюса, откл.способность 50кА, электронный расцепитель | http://datasheet.moeller.net/datasheet.php?model=110842&locale=ru_RU
Силовые автоматические выключатели | 67700 | 0000110843 | NZMN3-VE250-AVE | 1443.96 | 1703.8728 | 1 | D | 18.118 | 16.6426 | Выкатной автоматический выключатель 250А, 3 полюса, откл.способность 50кА, селективный расцепитель | http://datasheet.moeller.net/datasheet.php?model=110843&locale=ru_RU
Силовые автоматические выключатели | 67700 | 0000110844 | NZMN3-VE400-AVE | 1443.96 | 1703.8728 | 1 | D | 18.205 | 16.6426 | Выкатной автоматический выключатель 400А, 3 полюса, откл.способность 50кА, селективный расцепитель | http://datasheet.moeller.net/datasheet.php?model=110844&locale=ru_RU
Силовые автоматические выключатели | 67700 | 0000110845 | NZMN3-VE630-AVE | 1802.94 | 2127.4692 | 1 | B | 18.302 | 16.6426 | Выкатной автоматический выключатель 630А, 3 полюса, откл.способность 50кА, селективный расцепитель | http://datasheet.moeller.net/datasheet.php?model=110845&locale=ru_RU
Силовые автоматические выключатели | 67700 | 0000110846 | NZMN3-ME220-AVE | 1411.23 | 1665.2514 | 1 | D | 18.1 | 16.6426 | Выкатной автоматический выключатель защиты двигателя 220А, 3 полюса, откл.способность 50кА, электронный расцепитель защиты двигателя | http://datasheet.moeller.net/datasheet.php?model=110846&locale=ru_RU
Силовые автоматические выключатели | 67700 | 0000110847 | NZMN3-ME350-AVE | 1411.23 | 1665.2514 | 1 | D | 18.128 | 16.6426 | Выкатной автоматический выключатель защиты двигателя 350А, 3 полюса, откл.способность 50кА, электронный расцепитель защиты двигателя | http://datasheet.moeller.net/datasheet.php?model=110847&locale=ru_RU
Силовые автоматические выключатели | 67700 | 0000110848 | NZMN3-ME450-AVE | 1555.87 | 1835.9266 | 1 | D | 18.289 | 16.6426 | Выкатной автоматический выключатель защиты двигателя 450А, 3 полюса, откл.способность 50кА, электронный расцепитель защиты двигателя | http://datasheet.moeller.net/datasheet.php?model=110848&locale=ru_RU
Силовые автоматические выключатели | 67700 | 0000110849 | NZMH3-AE250-AVE | 1556.93 | 1837.1774 | 1 | D | 18.108 | 16.6426 | Выкатной автоматический выключатель 250А, 3 полюса, откл.способность 150кА, электронный расцепитель | http://datasheet.moeller.net/datasheet.php?model=110849&locale=ru_RU
Силовые автоматические выключатели | 67700 | 0000110850 | NZMH3-AE400-AVE | 1556.93 | 1837.1774 | 1 | D | 18.181 | 16.6426 | Выкатной автоматический выключатель 400А, 3 полюса, откл.способность 150кА, электронный расцепитель | http://datasheet.moeller.net/datasheet.php?model=110850&locale=ru_RU
Силовые автоматические выключатели | 67700 | 0000110851 | NZMH3-AE630-AVE | 2008.82 | 2370.4076 | 1 | D | 18.307 | 16.6426 | Выкатной автоматический выключатель 630А, 3 полюса, откл.способность 150кА, электронный расцепитель | http://datasheet.moeller.net/datasheet.php?model=110851&locale=ru_RU
Силовые автоматические выключатели | 67700 | 0000110852 | NZMH3-VE250-AVE | 1756.48 | 2072.6464 | 1 | D | 17.34 | 16.6426 | Выкатной автоматический выключатель 250А, 3 полюса, откл.способность 150кА, селективный расцепитель | http://datasheet.moeller.net/datasheet.php?model=110852&locale=ru_RU
Силовые автоматические выключатели | 67700 | 0000110853 | NZMH3-VE400-AVE | 1756.48 | 2072.6464 | 1 | D | 18.205 | 16.6426 | Выкатной автоматический выключатель 400А, 3 полюса, откл.способность 150кА, селективный расцепитель | http://datasheet.moeller.net/datasheet.php?model=110853&locale=ru_RU
Силовые автоматические выключатели | 67700 | 0000110854 | NZMH3-VE630-AVE | 2156.63 | 2544.8234 | 1 | D | 18.27 | 16.6426 | Выкатной автоматический выключатель 630А, 3 полюса, откл.способность 150кА, селективный расцепитель | http://datasheet.moeller.net/datasheet.php?model=110854&locale=ru_RU
Силовые автоматические выключатели | 67700 | 0000110855 | NZMH3-ME220-AVE | 1589.66 | 1875.7988 | 1 | D | 17.34 | 16.6426 | Выкатной автоматический выключатель защиты двигателя 220А, 3 полюса, откл.способность 150кА, электронный расцепитель защиты двигателя | http://datasheet.moeller.net/datasheet.php?model=110855&locale=ru_RU
Силовые автоматические выключатели | 67700 | 0000110856 | NZMH3-ME350-AVE | 1589.66 | 1875.7988 | 1 | D | 18.218 | 16.6426 | Выкатной автоматический выключатель защиты двигателя 350А, 3 полюса, откл.способность 150кА, электронный расцепитель защиты двигателя | http://datasheet.moeller.net/datasheet.php?model=110856&locale=ru_RU
Силовые автоматические выключатели | 67700 | 0000110857 | NZMH3-ME450-AVE | 1666.74 | 1966.7532 | 1 | D | 17.34 | 16.6426 | Выкатной автоматический выключатель защиты двигателя 450А, 3 полюса, откл.способность 150кА, электронный расцепитель защиты двигателя | http://datasheet.moeller.net/datasheet.php?model=110857&locale=ru_RU
Силовые автоматические выключатели | 67700 | 0000110858 | NZMN3-A320-AVE | 1127.32 | 1330.2376 | 1 | D | 16.8 | 16.643 | Выкатной автоматический выключатель 320А, 3 полюса, откл.способность 50кА, термомагнитный расцепитель
Силовые автоматические выключатели | 67700 | 0000110859 | NZMN3-A400-AVE | 1127.32 | 1330.2376 | 1 | D | 16.8 | 16.643 | Выкатной автоматический выключатель 400А, 3 полюса, откл.способность 50кА, термомагнитный расцепитель
Силовые автоматические выключатели | 67700 | 0000110860 | NZMN3-A500-AVE | 1334.16 | 1574.3088 | 1 | D | 16.8 | 16.643 | Выкатной автоматический выключатель 500А, 3 полюса, откл.способность 50кА, термомагнитный расцепитель
Силовые автоматические выключатели | 67700 | 0000110872 | N3-4-400-AVE | 1158.01 | 1366.4518 | 1 | D | 20.434 | 20.6908 | Выкатной выключатель-разъединитель, 400А, 4 полюса, 3 позиции | http://datasheet.moeller.net/datasheet.php?model=110872&locale=ru_RU
Силовые автоматические выключатели | 67700 | 0000110873 | N3-4-630-AVE | 1381.85 | 1630.583 | 1 | D | 20.452 | 20.6908 | Выкатной выключатель-разъединитель, 630А, 4 полюса, 3 позиции | http://datasheet.moeller.net/datasheet.php?model=110873&locale=ru_RU
Силовые автоматические выключатели | 67700 | 0000110874 | NZMN3-4-AE400-AVE | 1759.83 | 2076.5994 | 1 | D | 23.214 | 20.6908 | Выкатной автоматический выключатель 400А, 4 полюса, откл.способность 50кА, электронный расцепитель | http://datasheet.moeller.net/datasheet.php?model=110874&locale=ru_RU
Силовые автоматические выключатели | 67700 | 0000110875 | NZMN3-4-AE630-AVE | 2211.72 | 2609.8296 | 1 | D | 23.141 | 20.6908 | Выкатной автоматический выключатель 630А, 4 полюса, откл.способность 50кА, электронный расцепитель | http://datasheet.moeller.net/datasheet.php?model=110875&locale=ru_RU
Силовые автоматические выключатели | 67700 | 0000110876 | NZMN3-4-VE400-AVE | 1893.92 | 2234.8256 | 1 | D | 23.241 | 20.6908 | Выкатной автоматический выключатель 400А, 4 полюса, откл.способность 50кА, селективный расцепитель | http://datasheet.moeller.net/datasheet.php?model=110876&locale=ru_RU
Силовые автоматические выключатели | 67700 | 0000110877 | NZMN3-4-VE630-AVE | 2428.16 | 2865.2288 | 1 | D | 23.405 | 20.6908 | Выкатной автоматический выключатель 630А, 4 полюса, откл.способность 50кА, селективный расцепитель | http://datasheet.moeller.net/datasheet.php?model=110877&locale=ru_RU
Силовые автоматические выключатели | 67700 | 0000110878 | NZMH3-4-AE400-AVE | 2076.57 | 2450.3526 | 1 | D | 22.4 | 20.6908 | Выкатной автоматический выключатель 400А, 4 полюса, откл.способность 150кА, электронный расцепитель | http://datasheet.moeller.net/datasheet.php?model=110878&locale=ru_RU
Силовые автоматические выключатели | 67700 | 0000110879 | NZMH3-4-AE630-AVE | 2594.98 | 3062.0764 | 1 | D | 22.4 | 20.6908 | Выкатной автоматический выключатель 630А, 4 полюса, откл.способность 150кА, электронный расцепитель | http://datasheet.moeller.net/datasheet.php?model=110879&locale=ru_RU
Силовые автоматические выключатели | 67700 | 0000110880 | NZMH3-4-VE400-AVE | 2344.75 | 2766.805 | 1 | D | 22.4 | 20.6908 | Выкатной автоматический выключатель 400А, 4 полюса, откл.способность 150кА, селективный расцепитель | http://datasheet.moeller.net/datasheet.php?model=110880&locale=ru_RU
Силовые автоматические выключатели | 67700 | 0000110881 | NZMH3-4-VE630-AVE | 2650.94 | 3128.1092 | 1 | D | 22.4 | 20.6908 | Выкатной автоматический выключатель 630А, 4 полюса, откл.способность 150кА, селективный расцепитель | http://datasheet.moeller.net/datasheet.php?model=110881&locale=ru_RU
Силовые автоматические выключатели | 67700 | 0000110888 | NZMN3-AE250-T | 1340.02 | 1581.2236 | 1 | D | 7.15 | 6.391 | Выкатной автоматический выключатель 250А, 3 полюса, откл.способность 50кА, электронный расцепитель, с модулем тока утечки | http://datasheet.moeller.net/datasheet.php?model=110888&locale=ru_RU
Силовые автоматические выключатели | 67700 | 0000110889 | NZMN3-AE400-T | 1340.02 | 1581.2236 | 1 | D | 7.196 | 6.391 | Выкатной автоматический выключатель 400А, 3 полюса, откл.способность 50кА, электронный расцепитель, с модулем тока утечки | http://datasheet.moeller.net/datasheet.php?model=110889&locale=ru_RU
Силовые автоматические выключатели | 67700 | 0000110890 | NZMN3-AE630-T | 1748.62 | 2063.3716 | 1 | D | 7.383 | 6.391 | Выкатной автоматический выключатель 630А, 3 полюса, откл.способность 50кА, электронный расцепитель, с модулем тока утечки | http://datasheet.moeller.net/datasheet.php?model=110890&locale=ru_RU
Силовые автоматические выключатели | 67700 | 0000110891 | NZMN3-VE250-T | 1459.87 | 1722.6466 | 1 | D | 7.143 | 6.391 | Выкатной автоматический выключатель 250А, 3 полюса, откл.способность 50кА, селективный расцепитель, с модулем тока утечки | http://datasheet.moeller.net/datasheet.php?model=110891&locale=ru_RU
Силовые автоматические выключатели | 67700 | 0000110892 | NZMN3-VE400-T | 1459.87 | 1722.6466 | 1 | D | 7.23 | 6.391 | Выкатной автоматический выключатель 400А, 3 полюса, откл.способность 50кА, селективный расцепитель, с модулем тока утечки | http://datasheet.moeller.net/datasheet.php?model=110892&locale=ru_RU
Силовые автоматические выключатели | 67700 | 0000110893 | NZMN3-VE630-T | 1830.35 | 2159.813 | 1 | D | 7.327 | 6.391 | Выкатной автоматический выключатель 630А, 3 полюса, откл.способность 50кА, селективный расцепитель, с модулем тока утечки | http://datasheet.moeller.net/datasheet.php?model=110893&locale=ru_RU
Силовые автоматические выключатели | 67700 | 0000110894 | NZMH3-AE250-T | 1576.48 | 1860.2464 | 1 | D | 7.133 | 6.391 | Выкатной автоматический выключатель 250А, 3 полюса, откл.способность 150кА, электронный расцепитель, с модулем тока утечки | http://datasheet.moeller.net/datasheet.php?model=110894&locale=ru_RU
Силовые автоматические выключатели | 67700 | 0000110895 | NZMH3-AE400-T | 1576.48 | 1860.2464 | 1 | D | 7.206 | 6.391 | Выкатной автоматический выключатель 400А, 3 полюса, откл.способность 150кА, электронный расцепитель, с модулем тока утечки | http://datasheet.moeller.net/datasheet.php?model=110895&locale=ru_RU
Силовые автоматические выключатели | 67700 | 0000110896 | NZMH3-AE630-T | 2042.82 | 2410.5276 | 1 | D | 7.332 | 6.391 | Выкатной автоматический выключатель 630А, 3 полюса, откл.способность 150кА, электронный расцепитель, с модулем тока утечки | http://datasheet.moeller.net/datasheet.php?model=110896&locale=ru_RU
Силовые автоматические выключатели | 67700 | 0000110897 | NZMH3-VE250-T | 1782.4 | 2103.232 | 1 | D | 6.365 | 6.391 | Выкатной автоматический выключатель 250А, 3 полюса, откл.способность 150кА, селективный расцепитель, с модулем тока утечки | http://datasheet.moeller.net/datasheet.php?model=110897&locale=ru_RU
Силовые автоматические выключатели | 67700 | 0000110898 | NZMH3-VE400-T | 1782.4 | 2103.232 | 1 | D | 7.23 | 6.391 | Выкатной автоматический выключатель 400А, 3 полюса, откл.способность 150кА, селективный расцепитель, с модулем тока утечки | http://datasheet.moeller.net/datasheet.php?model=110898&locale=ru_RU
Силовые автоматические выключатели | 67700 | 0000110899 | NZMH3-VE630-T | 2195.37 | 2590.5366 | 1 | D | 7.297 | 6.391 | Выкатной автоматический выключатель 630А, 3 полюса, откл.способность 150кА, селективный расцепитель, с модулем тока утечки | http://datasheet.moeller.net/datasheet.php?model=110899&locale=ru_RU
Силовые автоматические выключатели | 67700 | 0000110902 | NZMN3-4-AE400-T | 1752.29 | 2067.7022 | 1 | D | 9.239 | 8.4452 | Выкатной автоматический выключатель 400А, 4 полюса, откл.способность 50кА, электронный расцепитель, с модулем тока утечки | http://datasheet.moeller.net/datasheet.php?model=110902&locale=ru_RU
Силовые автоматические выключатели | 67700 | 0000110903 | NZMN3-4-AE400/250-T | 1752.29 | 2067.7022 | 1 | D | 9.214 | 8.4452 | Выкатной автоматический выключатель 400А/ 250А нейтрали, 4 полюса, откл.способность 50кА, электронный расцепитель, с модулем тока утечки | http://datasheet.moeller.net/datasheet.php?model=110903&locale=ru_RU
Силовые автоматические выключатели | 67700 | 0000110904 | NZMN3-4-AE630-T | 2218.63 | 2617.9834 | 1 | D | 9.166 | 8.4452 | Выкатной автоматический выключатель 630А, 4 полюса, откл.способность 50кА, электронный расцепитель, с модулем тока утечки | http://datasheet.moeller.net/datasheet.php?model=110904&locale=ru_RU
Силовые автоматические выключатели | 67700 | 0000110905 | NZMN3-4-AE630/400-T | 2218.63 | 2617.9834 | 1 | D | 9.4 | 8.4452 | Выкатной автоматический выключатель 630А/ 400А нейтрали, 4 полюса, откл.способность 50кА, электронный расцепитель, с модулем тока утечки | http://datasheet.moeller.net/datasheet.php?model=110905&locale=ru_RU
Силовые автоматические выключатели | 67700 | 0000110906 | NZMH3-4-AE400-T | 2079.19 | 2453.4442 | 1 | D | 8.425 | 8.4452 | Выкатной автоматический выключатель 400А, 4 полюса, откл.способность 150кА, электронный расцепитель, с модулем тока утечки | http://datasheet.moeller.net/datasheet.php?model=110906&locale=ru_RU
Силовые автоматические выключатели | 67700 | 0000110907 | NZMH3-4-AE400/250-T | 2079.19 | 2453.4442 | 1 | D | 8.425 | 8.4452 | Выкатной автоматический выключатель 400А/ 250А нейтрали, 4 полюса, откл.способность 150кА, электронный расцепитель, с модулем тока утечки | http://datasheet.moeller.net/datasheet.php?model=110907&locale=ru_RU
Силовые автоматические выключатели | 67700 | 0000110908 | NZMH3-4-AE630-T | 2614.16 | 3084.7088 | 1 | D | 8.425 | 8.4452 | Выкатной автоматический выключатель 630А, 4 полюса, откл.способность 150кА, электронный расцепитель, с модулем тока утечки | http://datasheet.moeller.net/datasheet.php?model=110908&locale=ru_RU
Силовые автоматические выключатели | 67700 | 0000110909 | NZMH3-4-AE630/400-T | 2614.16 | 3084.7088 | 1 | D | 8.425 | 8.4452 | Выкатной автоматический выключатель 630А/ 400А нейтрали, 4 полюса, откл.способность 150кА, электронный расцепитель, с модулем тока утечки | http://datasheet.moeller.net/datasheet.php?model=110909&locale=ru_RU
Силовые автоматические выключатели | 67700 | 0000119361 | NZMH3-AE250-S1 | 1494.2 | 1763.156 | 1 | B | 6.34 | 6.048 | Автоматический выключатель, 1000В, 250А, электронный расцепитель, 15 кА | http://datasheet.moeller.net/datasheet.php?model=119361&locale=ru_RU
Силовые автоматические выключатели | 67700 | 0000127734 | N3-4-320-S1-DC | 710.41 | 838.2838 | 1 | D | 7.3 | 8.4452 | Выключатель-разъединитель, 320А, 4 полюса, 1000В DC 3 позиции | http://datasheet.moeller.net/datasheet.php?model=127734&locale=ru_RU
Силовые автоматические выключатели | 67700 | 0000142267 | N3-4-400-S1-DC | 687.26 | 810.9668 | 1 | D | 7.3 | 8.4452 | Выключатель-разъединитель, 400А, 4 полюса, 1000В DC 3 позиции | http://datasheet.moeller.net/datasheet.php?model=142267&locale=ru_RU
Силовые автоматические выключатели | 67700 | 0000142268 | N3-4-500-S1-DC | 803.67 | 948.3306 | 1 | D | 7.3 | 8.4452 | Выключатель-разъединитель, 630А, 4 полюса, 1000В DC 3 позиции | http://datasheet.moeller.net/datasheet.php?model=142268&locale=ru_RU
Силовые автоматические выключатели | 67700 | 0000168470 | N3-4-400-SVE | 644.39 | 760.3802 | 1 | D | 7.75 | 13.337 | Втычной выключатель-разъединитель, 400А, 4 полюса, 3 позиции
Силовые автоматические выключатели | 67700 | 0000168471 | N3-4-630-SVE | 788.53 | 930.4654 | 1 | D | 7.75 | 13.337 | Втычной выключатель-разъединитель, 630А, 4 полюса, 3 позиции
Силовые автоматические выключатели | 67700 | 0000168480 | NZMN3-VE250-SVE | 848.28 | 1000.9704 | 1 | D | 7.72 | 10.0929 | Втычной автоматический выключатель 250А, 3 полюса, откл.способность 50кА, селективный расцепитель
Силовые автоматические выключатели | 67700 | 0000168481 | NZMN3-VE400-SVE | 848.28 | 1000.9704 | 1 | D | 7.72 | 10.0929 | Втычной автоматический выключатель 400А, 3 полюса, откл.способность 50кА, селективный расцепитель
Силовые автоматические выключатели | 67700 | 0000168482 | NZMN3-VE630-SVE | 1100.38 | 1298.4484 | 1 | D | 7.72 | 10.0929 | Втычной автоматический выключатель 630А, 3 полюса, откл.способность 50кА, селективный расцепитель
Силовые автоматические выключатели | 67700 | 0000168483 | NZMN3-ME220-SVE | 834.49 | 984.6982 | 1 | D | 7.72 | 10.0929 | Втычной автоматический выключатель защиты двигателя 220А, 3 полюса, откл.способность 50кА, электронный расцепитель
Силовые автоматические выключатели | 67700 | 0000168484 | NZMN3-ME350-SVE | 834.49 | 984.6982 | 1 | D | 7.72 | 10.0929 | Втычной автоматический выключатель защиты двигателя 350А, 3 полюса, откл.способность 50кА, электронный расцепитель
Силовые автоматические выключатели | 67700 | 0000168485 | NZMN3-ME450-SVE | 960.28 | 1133.1304 | 1 | D | 7.72 | 10.0929 | Втычной автоматический выключатель защиты двигателя 450А, 3 полюса, откл.способность 50кА, электронный расцепитель
Силовые автоматические выключатели | 67700 | 0000168486 | NZMN3-A320-SVE | 752.51 | 887.9618 | 1 | D | 6.38 | 10.0929 | Втычной автоматический выключатель 320А, 3 полюса, откл.способность 50кА, диапазон уставки 250…320А
Силовые автоматические выключатели | 67700 | 0000168487 | NZMN3-A400-SVE | 741.46 | 874.9228 | 1 | D | 6.38 | 10.0929 | Втычной автоматический выключатель 400А, 3 полюса, откл.способность 50кА, диапазон уставки 320…400А
Силовые автоматические выключатели | 67700 | 0000168488 | NZMN3-A500-SVE | 895.35 | 1056.513 | 1 | D | 6.38 | 10.0929 | Втычной автоматический выключатель 500А, 3 полюса, откл.способность 50кА, диапазон уставки 400…500А
Силовые автоматические выключатели | 67700 | 0000168506 | NZMN3-4-VE400-SVE | 1114.74 | 1315.3932 | 1 | D | 10.04 | 13.337 | Втычной автоматический выключатель 400А, 4 полюса, откл.способность 50кА, селективный расцепитель
Силовые автоматические выключатели | 67700 | 0000168507 | NZMN3-4-VE630-SVE | 1440.38 | 1699.6484 | 1 | D | 10.04 | 13.337 | Втычной автоматический выключатель 630А, 4 полюса, откл.способность 50кА, селективный расцепитель
Силовые автоматические выключатели | 67700 | 0000168508 | NZMN3-4-A320-SVE | 974.63 | 1150.0634 | 1 | D | 8.81 | 13.337 | Втычной автоматический выключатель 320А, 4 полюса, откл.способность 50кА, диапазон уставки 250…320А
Силовые автоматические выключатели | 67700 | 0000168510 | NZMN3-4-A400-SVE | 974.63 | 1150.0634 | 1 | D | 8.81 | 13.337 | Втычной автоматический выключатель 400А, 4 полюса, откл.способность 50кА, диапазон уставки 320…400А
Силовые автоматические выключатели | 67700 | 0000168512 | NZMN3-4-A500-SVE | 1169.88 | 1380.4584 | 1 | D | 8.81 | 13.337 | Втычной автоматический выключатель 500А, 4 полюса, откл.способность 50кА, диапазон уставки 400…500А
Силовые автоматические выключатели | 67700 | 0000168544 | N3-400-SVE | 500.08 | 590.0944 | 1 | D | 5.42 | 10.0929 | Втычной выключатель-разъединитель, 400А, 3 полюса, 3 позиции
Силовые автоматические выключатели | 67700 | 0000168545 | N3-630-SVE | 601.41 | 709.6638 | 1 | D | 5.42 | 10.0929 | Втычной выключатель-разъединитель, 630А, 3 полюса, 3 позиции
Силовые автоматические выключатели | 67700 | 0000168887 | NZMH3-4-VE400-SVE | 1381.81 | 1630.5358 | 1 | D | 10.04 | 13.337 | Втычной автоматический выключатель 400А, 4 полюса, откл.способность 150кА, селективный расцепитель
Силовые автоматические выключатели | 67700 | 0000168888 | NZMH3-4-VE630-SVE | 1633.38 | 1927.3884 | 1 | D | 10.04 | 13.337 | Втычной автоматический выключатель 630А, 4 полюса, откл.способность 150кА, селективный расцепитель
Силовые автоматические выключатели | 67700 | 0000168889 | NZMH3-4-A320-SVE | 1173.35 | 1384.553 | 1 | D | 8.81 | 13.337 | Втычной автоматический выключатель 320А, 4 полюса, откл.способность 150кА
Силовые автоматические выключатели | 67700 | 0000168891 | NZMH3-4-A400-SVE | 1173.35 | 1384.553 | 1 | D | 8.81 | 13.337 | Втычной автоматический выключатель 400А, 4 полюса, откл.способность 150кА
Силовые автоматические выключатели | 67700 | 0000168893 | NZMH3-4-A500-SVE | 1364.59 | 1610.2162 | 1 | D | 8.81 | 13.337 | Втычной автоматический выключатель 500А, 4 полюса, откл.способность 150кА
Силовые автоматические выключатели | 67700 | 0000168907 | NZMH3-VE250-SVE | 1047.56 | 1236.1208 | 1 | D | 7.72 | 10.0929 | Втычной автоматический выключатель 250А, 3 полюса, откл.способность 150кА, селективный расцепитель
Силовые автоматические выключатели | 67700 | 0000168908 | NZMH3-VE400-SVE | 1047.56 | 1236.1208 | 1 | D | 7.72 | 10.0929 | Втычной автоматический выключатель 400А, 3 полюса, откл.способность 150кА, селективный расцепитель
Силовые автоматические выключатели | 67700 | 0000168909 | NZMH3-VE630-SVE | 1312.88 | 1549.1984 | 1 | D | 7.72 | 10.0929 | Втычной автоматический выключатель 630А, 3 полюса, откл.способность 150кА, селективный расцепитель
Силовые автоматические выключатели | 67700 | 0000168910 | NZMH3-ME220-SVE | 967.74 | 1141.9332 | 1 | D | 7.72 | 10.0929 | Втычной автоматический выключатель защиты двигателя 220А, 3 полюса, откл.способность 150кА, электронный расцепитель
Силовые автоматические выключатели | 67700 | 0000168911 | NZMH3-ME350-SVE | 967.74 | 1141.9332 | 1 | D | 7.72 | 10.0929 | Втычной автоматический выключатель защиты двигателя 350А, 3 полюса, откл.способность 150кА, электронный расцепитель
Силовые автоматические выключатели | 67700 | 0000168912 | NZMH3-ME450-SVE | 1033.78 | 1219.8604 | 1 | D | 7.72 | 10.0929 | Втычной автоматический выключатель защиты двигателя 450А, 3 полюса, откл.способность 150кА, электронный расцепитель
Силовые автоматические выключатели | 67700 | 0000168913 | NZMH3-A320-SVE | 893.64 | 1054.4952 | 1 | D | 6.38 | 10.0929 | Втычной автоматический выключатель 320А, 3 полюса, откл.способность 150кА, диапазон уставки 250…320А
Силовые автоматические выключатели | 67700 | 0000168914 | NZMH3-A400-SVE | 893.64 | 1054.4952 | 1 | D | 6.38 | 10.0929 | Втычной автоматический выключатель 400А, 3 полюса, откл.способность 150кА, диапазон уставки 320…400А
Силовые автоматические выключатели | 67700 | 0000168915 | NZMH3-A500-SVE | 1038.96 | 1225.9728 | 1 | D | 6.38 | 10.0929 | Втычной автоматический выключатель 500А, 3 полюса, откл.способность 150кА, диапазон уставки 400…500А
Силовые автоматические выключатели | 67700 | 0000259113 | NZMN3-AE250 | 644.3 | 760.274 | 1 | B | 7.125 | 6.391 | Автоматический выключатель 250А, 3 полюса, откл.способность 50кА, электронный расцепитель | http://datasheet.moeller.net/datasheet.php?model=259113&locale=ru_RU
Силовые автоматические выключатели | 67700 | 0000259114 | NZMN3-AE400 | 916.27 | 1081.1986 | 1 | A | 7.171 | 6.391 | Автоматический выключатель 400А, 3 полюса, откл.способность 50кА, электронный расцепитель | http://datasheet.moeller.net/datasheet.php?model=259114&locale=ru_RU
Силовые автоматические выключатели | 67700 | 0000259115 | NZMN3-AE630 | 1194.54 | 1409.5572 | 1 | A | 7.358 | 6.391 | Автоматический выключатель 630А, 3 полюса, откл.способность 50кА, электронный расцепитель | http://datasheet.moeller.net/datasheet.php?model=259115&locale=ru_RU
Силовые автоматические выключатели | 67700 | 0000259116 | NZMH3-AE250 | 1281.76 | 1512.4768 | 1 | B | 7.108 | 6.391 | Автоматический выключатель 250А, 3 полюса, откл.способность 150кА, электронный расцепитель | http://datasheet.moeller.net/datasheet.php?model=259116&locale=ru_RU
Силовые автоматические выключатели | 67700 | 0000259117 | NZMH3-AE400 | 1281.76 | 1512.4768 | 1 | B | 7.181 | 6.391 | Автоматический выключатель 400А, 3 полюса, откл.способность 150кА, электронный расцепитель | http://datasheet.moeller.net/datasheet.php?model=259117&locale=ru_RU
Силовые автоматические выключатели | 67700 | 0000259118 | NZMH3-AE630 | 1733.66 | 2045.7188 | 1 | B | 7.307 | 6.391 | Автоматический выключатель 630А, 3 полюса, откл.способность 150кА, электронный расцепитель | http://datasheet.moeller.net/datasheet.php?model=259118&locale=ru_RU
Силовые автоматические выключатели | 67700 | 0000259131 | NZMN3-VE250 | 825.82 | 974.4676 | 1 | B | 7.118 | 6.391 | Автоматический выключатель 250А, 3 полюса, откл.способность 50кА, селективный расцепитель | http://datasheet.moeller.net/datasheet.php?model=259131&locale=ru_RU
Силовые автоматические выключатели | 67700 | 0000259132 | NZMN3-VE400 | 906.17 | 1069.2806 | 1 | A | 7.205 | 6.391 | Автоматический выключатель 400А, 3 полюса, откл.способность 50кА, селективный расцепитель | http://datasheet.moeller.net/datasheet.php?model=259132&locale=ru_RU
Силовые автоматические выключатели | 67700 | 0000259133 | NZMN3-VE630 | 1308.89 | 1544.4902 | 1 | B | 7.302 | 6.391 | Автоматический выключатель 630А, 3 полюса, откл.способность 50кА, селективный расцепитель | http://datasheet.moeller.net/datasheet.php?model=259133&locale=ru_RU
Силовые автоматические выключатели | 67700 | 0000259134 | NZMH3-VE250 | 1481.31 | 1747.9458 | 1 | D | 6.34 | 6.391 | Автоматический выключатель 250А, 3 полюса, откл.способность 150кА, селективный расцепитель | http://datasheet.moeller.net/datasheet.php?model=259134&locale=ru_RU
Силовые автоматические выключатели | 67700 | 0000259135 | NZMH3-VE400 | 1481.31 | 1747.9458 | 1 | B | 7.205 | 6.391 | Автоматический выключатель 400А, 3 полюса, откл.способность 150кА, селективный расцепитель | http://datasheet.moeller.net/datasheet.php?model=259135&locale=ru_RU
Силовые автоматические выключатели | 67700 | 0000259136 | NZMH3-VE630 | 1881.47 | 2220.1346 | 1 | B | 7.272 | 6.391 | Автоматический выключатель 630А, 3 полюса, откл.способность 150кА, селективный расцепитель | http://datasheet.moeller.net/datasheet.php?model=259136&locale=ru_RU
Силовые автоматические выключатели | 67700 | 0000265781 | NZMN3-ME220 | 1136.07 | 1340.5626 | 1 | D | 7.1 | 6.391 | Автоматический выключатель защиты двигателя 2200А, 3 полюса, откл.способность 50кА, электронный расцепитель | http://datasheet.moeller.net/datasheet.php?model=265781&locale=ru_RU
Силовые автоматические выключатели | 67700 | 0000265782 | NZMN3-ME350 | 996.58 | 1175.9644 | 1 | A | 7.128 | 6.391 | Автоматический выключатель защиты двигателя 350А, 3 полюса, откл.способность 50кА, электронный расцепитель | http://datasheet.moeller.net/datasheet.php?model=265782&locale=ru_RU
Силовые автоматические выключатели | 67700 | 0000265789 | NZMH3-ME220 | 1314.5 | 1551.11 | 1 | D | 6.34 | 6.391 | Автоматический выключатель защиты двигателя 2200А, 3 полюса, откл.способность 150кА, электронный расцепитель | http://datasheet.moeller.net/datasheet.php?model=265789&locale=ru_RU
Силовые автоматические выключатели | 67700 | 0000265790 | NZMH3-ME350 | 1314.5 | 1551.11 | 1 | B | 7.218 | 6.391 | Автоматический выключатель защиты двигателя 350А, 3 полюса, откл.способность 150кА, электронный расцепитель | http://datasheet.moeller.net/datasheet.php?model=265790&locale=ru_RU
Силовые автоматические выключатели | 67700 | 0000265891 | NZMN3-4-AE400 | 1391.57 | 1642.0526 | 1 | B | 9.214 | 8.4452 | Автоматический выключатель 400А, 4 полюса, откл.способность 50кА, электронный расцепитель | http://datasheet.moeller.net/datasheet.php?model=265891&locale=ru_RU
Силовые автоматические выключатели | 67700 | 0000265892 | NZMN3-4-AE400/250 | 1391.57 | 1642.0526 | 1 | B | 9.189 | 8.4452 | Автоматический выключатель 400А/ 250 А нейтрали, 4 полюса, откл.способность 50кА, электронный расцепитель | http://datasheet.moeller.net/datasheet.php?model=265892&locale=ru_RU
Силовые автоматические выключатели | 67700 | 0000265894 | NZMN3-4-AE630 | 1843.46 | 2175.2828 | 1 | B | 9.45 | 8.4452 | Автоматический выключатель 630А, 4 полюса, откл.способность 50кА, электронный расцепитель | http://datasheet.moeller.net/datasheet.php?model=265894&locale=ru_RU
Силовые автоматические выключатели | 67700 | 0000265895 | NZMN3-4-AE630/400 | 1843.46 | 2175.2828 | 1 | B | 9.375 | 8.4452 | Автоматический выключатель 630А/ 400 А нейтрали, 4 полюса, откл.способность 50кА, электронный расцепитель | http://datasheet.moeller.net/datasheet.php?model=265895&locale=ru_RU
Силовые автоматические выключатели | 67700 | 0000265897 | NZMH3-4-AE400 | 1708.31 | 2015.8058 | 1 | D | 8.4 | 8.4452 | Автоматический выключатель 400А, 4 полюса, откл.способность 150кА, электронный расцепитель | http://datasheet.moeller.net/datasheet.php?model=265897&locale=ru_RU
Силовые автоматические выключатели | 67700 | 0000265898 | NZMH3-4-AE400/250 | 1708.31 | 2015.8058 | 1 | B | 8.4 | 8.4452 | Автоматический выключатель 400А/ 250 А нейтрали, 4 полюса, откл.способность 150кА, электронный расцепитель | http://datasheet.moeller.net/datasheet.php?model=265898&locale=ru_RU
Силовые автоматические выключатели | 67700 | 0000265900 | NZMH3-4-AE630 | 2226.72 | 2627.5296 | 1 | D | 8.4 | 8.4452 | Автоматический выключатель 630А, 4 полюса, откл.способность 150кА, электронный расцепитель | http://datasheet.moeller.net/datasheet.php?model=265900&locale=ru_RU
Силовые автоматические выключатели | 67700 | 0000265901 | NZMH3-4-AE630/400 | 2226.72 | 2627.5296 | 1 | D | 8.4 | 8.4452 | Автоматический выключатель 630А/ 400 А нейтрали, 4 полюса, откл.способность 150кА, электронный расцепитель | http://datasheet.moeller.net/datasheet.php?model=265901&locale=ru_RU
Силовые автоматические выключатели | 67700 | 0000265957 | NZMN3-4-VE400 | 1525.66 | 1800.2788 | 1 | B | 9.241 | 8.4452 | Автоматический выключатель 400А, 4 полюса, откл.способность 50кА, селективный расцепитель | http://datasheet.moeller.net/datasheet.php?model=265957&locale=ru_RU
Силовые автоматические выключатели | 67700 | 0000265958 | NZMN3-4-VE400/250 | 1525.66 | 1800.2788 | 1 | D | 8.4 | 8.4452 | Автоматический выключатель 400А/ 250 А нейтрали, 4 полюса, откл.способность 50кА, селективный расцепитель | http://datasheet.moeller.net/datasheet.php?model=265958&locale=ru_RU
Силовые автоматические выключатели | 67700 | 0000265960 | NZMN3-4-VE630 | 2059.9 | 2430.682 | 1 | B | 9.405 | 8.4452 | Автоматический выключатель 630А, 4 полюса, откл.способность 50кА, селективный расцепитель | http://datasheet.moeller.net/datasheet.php?model=265960&locale=ru_RU
Силовые автоматические выключатели | 67700 | 0000265961 | NZMN3-4-VE630/400 | 2059.9 | 2430.682 | 1 | D | 8.4 | 8.4452 | Автоматический выключатель 630А/ 400 А нейтрали, 4 полюса, откл.способность 50кА, селективный расцепитель | http://datasheet.moeller.net/datasheet.php?model=265961&locale=ru_RU
Силовые автоматические выключатели | 67700 | 0000265963 | NZMH3-4-VE400 | 1976.48 | 2332.2464 | 1 | D | 8.4 | 8.4452 | Автоматический выключатель 400А, 4 полюса, откл.способность 150кА, селективный расцепитель | http://datasheet.moeller.net/datasheet.php?model=265963&locale=ru_RU
Силовые автоматические выключатели | 67700 | 0000265964 | NZMH3-4-VE400/250 | 1976.48 | 2332.2464 | 1 | D | 8.4 | 8.4452 | Автоматический выключатель 400А/ 250 А нейтрали, 4 полюса, откл.способность 150кА, селективный расцепитель | http://datasheet.moeller.net/datasheet.php?model=265964&locale=ru_RU
Силовые автоматические выключатели | 67700 | 0000265966 | NZMH3-4-VE630 | 2282.68 | 2693.5624 | 1 | D | 8.4 | 8.4452 | Автоматический выключатель 630А, 4 полюса, откл.способность 150кА, селективный расцепитель | http://datasheet.moeller.net/datasheet.php?model=265966&locale=ru_RU
Силовые автоматические выключатели | 67700 | 0000265967 | NZMH3-4-VE630/400 | 2282.68 | 2693.5624 | 1 | D | 9.04 | 8.4452 | Автоматический выключатель 630А/ 400 А нейтрали, 4 полюса, откл.способность 150кА, селективный расцепитель | http://datasheet.moeller.net/datasheet.php?model=265967&locale=ru_RU
Силовые автоматические выключатели | 67700 | 0000266017 | PN3-400 | 476.4 | 562.152 | 1 | B | 4.943 | 6.1215 | Выключатель-разъединитель, 400А, 3 полюса, 2 позиции | http://datasheet.moeller.net/datasheet.php?model=266017&locale=ru_RU
Силовые автоматические выключатели | 67700 | 0000266018 | PN3-630 | 595.19 | 702.3242 | 1 | B | 4.957 | 6.1215 | Выключатель-разъединитель, 630А, 3 полюса, 2 позиции | http://datasheet.moeller.net/datasheet.php?model=266018&locale=ru_RU
Силовые автоматические выключатели | 67700 | 0000266019 | N3-400 | 612.37 | 722.5966 | 1 | B | 5.06 | 6.1215 | Выключатель-разъединитель, 400А, 3 полюса, 3 позиции | http://datasheet.moeller.net/datasheet.php?model=266019&locale=ru_RU
Силовые автоматические выключатели | 67700 | 0000266020 | N3-630 | 780.25 | 920.695 | 1 | B | 5.037 | 6.1215 | Выключатель-разъединитель, 630А, 3 полюса, 3 позиции | http://datasheet.moeller.net/datasheet.php?model=266020&locale=ru_RU
Силовые автоматические выключатели | 67700 | 0000266021 | PN3-4-400 | 578.59 | 682.7362 | 1 | B | 6.412 | 8.0891 | Выключатель-разъединитель, 400А, 4 полюса, 2 позиции | http://datasheet.moeller.net/datasheet.php?model=266021&locale=ru_RU
Силовые автоматические выключатели | 67700 | 0000266022 | PN3-4-630 | 714.79 | 843.4522 | 1 | B | 6.423 | 8.0891 | Выключатель-разъединитель, 630А, 4 полюса, 2 позиции | http://datasheet.moeller.net/datasheet.php?model=266022&locale=ru_RU
Силовые автоматические выключатели | 67700 | 0000266023 | N3-4-400 | 789.75 | 931.905 | 1 | B | 6.434 | 8.0891 | Выключатель-разъединитель, 400А, 4 полюса, 3 позиции | http://datasheet.moeller.net/datasheet.php?model=266023&locale=ru_RU
Силовые автоматические выключатели | 67700 | 0000266024 | N3-4-630 | 1013.59 | 1196.0362 | 1 | C | 6.452 | 8.0891 | Выключатель-разъединитель, 630А, 4 полюса, 3 позиции | http://datasheet.moeller.net/datasheet.php?model=266024&locale=ru_RU
Силовые автоматические выключатели | 67700 | 0000284468 | NZMN3-ME450 | 1255.6 | 1481.608 | 1 | B | 7.289 | 6.391 | Автоматический выключатель защиты двигателя 450А, 3 полюса, откл.способность 50кА, электронный расцепитель | http://datasheet.moeller.net/datasheet.php?model=284468&locale=ru_RU
Силовые автоматические выключатели | 67700 | 0000284469 | NZMH3-ME450 | 1391.57 | 1642.0526 | 1 | B | 6.34 | 6.391 | Автоматический выключатель защиты двигателя 450А, 3 полюса, откл.способность 150кА, электронный расцепитель | http://datasheet.moeller.net/datasheet.php?model=284469&locale=ru_RU
Силовые автоматические выключатели | 67800 | 0000119886 | N4-4-1250-S1-DC | 2314.55 | 2731.169 | 1 | C | 22 | 23.242 | Выключатель-разъединитель, 1250А, 4 полюса, 1000В DC 3 позиции | http://datasheet.moeller.net/datasheet.php?model=119886&locale=ru_RU
Силовые автоматические выключатели | 67800 | 0000119887 | N4-4-1400-S1-DC | 2839.18 | 3350.2324 | 1 | C | 22 | 23.242 | Выключатель-разъединитель, 1400А, 4 полюса, 1000В DC 3 позиции | http://datasheet.moeller.net/datasheet.php?model=119887&locale=ru_RU
Силовые автоматические выключатели | 67800 | 0000119890 | N4-4-800-S1-DC | 1623.27 | 1915.4586 | 1 | D | 23.67 | 23.242 | Выключатель-разъединитель, 800А, 4 полюса, 1000В DC 3 позиции | http://datasheet.moeller.net/datasheet.php?model=119890&locale=ru_RU
Силовые автоматические выключатели | 67800 | 0000119891 | N4-4-1000-S1-DC | 1944.22 | 2294.1796 | 1 | C | 23.6 | 23.242 | Выключатель-разъединитель, 1000А, 4 полюса, 1000В DC 3 позиции | http://datasheet.moeller.net/datasheet.php?model=119891&locale=ru_RU
Силовые автоматические выключатели | 67800 | 0000265758 | NZMN4-AE630 | 1247.58 | 1472.1444 | 1 | B | 17.99 | 17.4315 | Автоматический выключатель 630А, 3 полюса, откл.способность 50кА, электронный расцепитель | http://datasheet.moeller.net/datasheet.php?model=265758&locale=ru_RU
Силовые автоматические выключатели | 67800 | 0000265759 | NZMN4-AE800 | 1314.43 | 1551.0274 | 1 | B | 19.72 | 17.4315 | Автоматический выключатель 800А, 3 полюса, откл.способность 50кА, электронный расцепитель | http://datasheet.moeller.net/datasheet.php?model=265759&locale=ru_RU
Силовые автоматические выключатели | 67800 | 0000265760 | NZMN4-AE1000 | 1740.75 | 2054.085 | 1 | B | 19.845 | 17.4315 | Автоматический выключатель 1000А, 3 полюса, откл.способность 50кА, электронный расцепитель | http://datasheet.moeller.net/datasheet.php?model=265760&locale=ru_RU
Силовые автоматические выключатели | 67800 | 0000265761 | NZMN4-AE1250 | 2047.32 | 2415.8376 | 1 | B | 19.978 | 17.4315 | Автоматический выключатель 1250А, 3 полюса, откл.способность 50кА, электронный расцепитель | http://datasheet.moeller.net/datasheet.php?model=265761&locale=ru_RU
Силовые автоматические выключатели | 67800 | 0000265762 | NZMN4-AE1600 | 2902.02 | 3424.3836 | 1 | B | 20.25 | 17.4315 | Автоматический выключатель 1600А, 3 полюса, откл.способность 50кА, электронный расцепитель | http://datasheet.moeller.net/datasheet.php?model=265762&locale=ru_RU
Силовые автоматические выключатели | 67800 | 0000265763 | NZMH4-AE630 | 1753.86 | 2069.5548 | 1 | B | 19.66 | 17.4315 | Автоматический выключатель 630А, 3 полюса, откл.способность 85кА, электронный расцепитель | http://datasheet.moeller.net/datasheet.php?model=265763&locale=ru_RU
Силовые автоматические выключатели | 67800 | 0000265764 | NZMH4-AE800 | 2269.22 | 2677.6796 | 1 | B | 19.6 | 17.4315 | Автоматический выключатель 800А, 3 полюса, откл.способность 85кА, электронный расцепитель | http://datasheet.moeller.net/datasheet.php?model=265764&locale=ru_RU
Силовые автоматические выключатели | 67800 | 0000265765 | NZMH4-AE1000 | 3091.08 | 3647.4744 | 1 | B | 19.84 | 17.4315 | Автоматический выключатель 1000А, 3 полюса, откл.способность 85кА, электронный расцепитель | http://datasheet.moeller.net/datasheet.php?model=265765&locale=ru_RU
Силовые автоматические выключатели | 67800 | 0000265766 | NZMH4-AE1250 | 3506.71 | 4137.9178 | 1 | B | 19.992 | 17.4315 | Автоматический выключатель 1250А, 3 полюса, откл.способность 85кА, электронный расцепитель | http://datasheet.moeller.net/datasheet.php?model=265766&locale=ru_RU
Силовые автоматические выключатели | 67800 | 0000265767 | NZMH4-AE1600 | 5041.35 | 5948.793 | 1 | B | 20.34 | 17.4315 | Автоматический выключатель 1600А, 3 полюса, откл.способность 85кА, электронный расцепитель | http://datasheet.moeller.net/datasheet.php?model=265767&locale=ru_RU
Силовые автоматические выключатели | 67800 | 0000265768 | NZMN4-VE630 | 1309.63 | 1545.3634 | 1 | B | 18.6 | 17.4315 | Автоматический выключатель 630А, 3 полюса, откл.способность 50кА, селективный расцепитель | http://datasheet.moeller.net/datasheet.php?model=265768&locale=ru_RU
Силовые автоматические выключатели | 67800 | 0000265769 | NZMN4-VE800 | 1399.81 | 1651.7758 | 1 | B | 19.791 | 17.4315 | Автоматический выключатель 800А, 3 полюса, откл.способность 50кА, селективный расцепитель | http://datasheet.moeller.net/datasheet.php?model=265769&locale=ru_RU
Силовые автоматические выключатели | 67800 | 0000265770 | NZMN4-VE1000 | 1824.73 | 2153.1814 | 1 | B | 20 | 17.4315 | Автоматический выключатель 1000А, 3 полюса, откл.способность 50кА, селективный расцепитель | http://datasheet.moeller.net/datasheet.php?model=265770&locale=ru_RU
Силовые автоматические выключатели | 67800 | 0000265771 | NZMN4-VE1250 | 2250.48 | 2655.5664 | 1 | B | 19 | 17.4315 | Автоматический выключатель 1250А, 3 полюса, откл.способность 50кА, селективный расцепитель | http://datasheet.moeller.net/datasheet.php?model=265771&locale=ru_RU
Силовые автоматические выключатели | 67800 | 0000265772 | NZMN4-VE1600 | 3002.33 | 3542.7494 | 1 | B | 18 | 17.4315 | Автоматический выключатель 1600А, 3 полюса, откл.способность 50кА, селективный расцепитель | http://datasheet.moeller.net/datasheet.php?model=265772&locale=ru_RU
Силовые автоматические выключатели | 67800 | 0000265773 | NZMH4-VE630 | 1899.34 | 2241.2212 | 1 | D | 21 | 17.4315 | Автоматический выключатель 630А, 3 полюса, откл.способность 85кА, селективный расцепитель | http://datasheet.moeller.net/datasheet.php?model=265773&locale=ru_RU
Силовые автоматические выключатели | 67800 | 0000265774 | NZMH4-VE800 | 2318.06 | 2735.3108 | 1 | B | 20 | 17.4315 | Автоматический выключатель 800А, 3 полюса, откл.способность 85кА, селективный расцепитель | http://datasheet.moeller.net/datasheet.php?model=265774&locale=ru_RU
Силовые автоматические выключатели | 67800 | 0000265775 | NZMH4-VE1000 | 3178.37 | 3750.4766 | 1 | B | 21 | 17.4315 | Автоматический выключатель 1000А, 3 полюса, откл.способность 85кА, селективный расцепитель | http://datasheet.moeller.net/datasheet.php?model=265775&locale=ru_RU
Силовые автоматические выключатели | 67800 | 0000265776 | NZMH4-VE1250 | 3561.8 | 4202.924 | 1 | B | 21 | 17.4315 | Автоматический выключатель 1250А, 3 полюса, откл.способность 85кА, селективный расцепитель | http://datasheet.moeller.net/datasheet.php?model=265776&locale=ru_RU
Силовые автоматические выключатели | 67800 | 0000265777 | NZMH4-VE1600 | 5151.48 | 6078.7464 | 1 | B | 20.006 | 17.4315 | Автоматический выключатель 1600А, 3 полюса, откл.способность 85кА, селективный расцепитель | http://datasheet.moeller.net/datasheet.php?model=265777&locale=ru_RU
Силовые автоматические выключатели | 67800 | 0000265783 | NZMN4-ME550 | 1245.23 | 1469.3714 | 1 | B | 19 | 17.4315 | Автоматический выключатель защиты двигателя 550А, 3 полюса, откл.способность 50кА, электронный расцепитель | http://datasheet.moeller.net/datasheet.php?model=265783&locale=ru_RU
Силовые автоматические выключатели | 67800 | 0000265784 | NZMN4-ME875 | 1885.82 | 2225.2676 | 1 | B | 21 | 17.4315 | Автоматический выключатель защиты двигателя 875А, 3 полюса, откл.способность 50кА, электронный расцепитель | http://datasheet.moeller.net/datasheet.php?model=265784&locale=ru_RU
Силовые автоматические выключатели | 67800 | 0000265785 | NZMN4-ME1400 | 4767.04 | 5625.1072 | 1 | C | 21 | 17.4315 | Автоматический выключатель защиты двигателя 1400А, 3 полюса, откл.способность 50кА, электронный расцепитель | http://datasheet.moeller.net/datasheet.php?model=265785&locale=ru_RU
Силовые автоматические выключатели | 67800 | 0000265791 | NZMH4-ME550 | 1753.86 | 2069.5548 | 1 | C | 21 | 17.4315 | Автоматический выключатель защиты двигателя 550А, 3 полюса, откл.способность 85кА, электронный расцепитель | http://datasheet.moeller.net/datasheet.php?model=265791&locale=ru_RU
Силовые автоматические выключатели | 67800 | 0000265792 | NZMH4-ME875 | 3485.92 | 4113.3856 | 1 | C | 21 | 17.4315 | Автоматический выключатель защиты двигателя 875А, 3 полюса, откл.способность 85кА, электронный расцепитель | http://datasheet.moeller.net/datasheet.php?model=265792&locale=ru_RU
Силовые автоматические выключатели | 67800 | 0000265793 | NZMH4-ME1400 | 5347.84 | 6310.4512 | 1 | C | 21 | 17.4315 | Автоматический выключатель защиты двигателя 1400А, 3 полюса, откл.способность 85кА, электронный расцепитель | http://datasheet.moeller.net/datasheet.php?model=265793&locale=ru_RU
Силовые автоматические выключатели | 67800 | 0000265909 | NZMN4-4-AE800 | 2777.33 | 3277.2494 | 1 | B | 25.73 | 23.242 | Автоматический выключатель 800А, 4 полюса, откл.способность 50кА, электронный расцепитель | http://datasheet.moeller.net/datasheet.php?model=265909&locale=ru_RU
Силовые автоматические выключатели | 67800 | 0000265910 | NZMN4-4-AE800/500 | 2777.33 | 3277.2494 | 1 | C | 27 | 23.242 | Автоматический выключатель 800А/ 500 А нейтрали, 4 полюса, откл.способность 50кА, электронный расцепитель | http://datasheet.moeller.net/datasheet.php?model=265910&locale=ru_RU
Силовые автоматические выключатели | 67800 | 0000265912 | NZMN4-4-AE1000 | 3618.93 | 4270.3374 | 1 | B | 27 | 23.242 | Автоматический выключатель 1000А, 4 полюса, откл.способность 50кА, электронный расцепитель | http://datasheet.moeller.net/datasheet.php?model=265912&locale=ru_RU
Силовые автоматические выключатели | 67800 | 0000265913 | NZMN4-4-AE1000/630 | 3618.93 | 4270.3374 | 1 | C | 27 | 23.242 | Автоматический выключатель 1000А/ 630 А нейтрали, 4 полюса, откл.способность 50кА, электронный расцепитель | http://datasheet.moeller.net/datasheet.php?model=265913&locale=ru_RU
Силовые автоматические выключатели | 67800 | 0000265915 | NZMN4-4-AE1250 | 4274.54 | 5043.9572 | 1 | B | 26.268 | 23.242 | Автоматический выключатель 1250А, 4 полюса, откл.способность 50кА, электронный расцепитель | http://datasheet.moeller.net/datasheet.php?model=265915&locale=ru_RU
Силовые автоматические выключатели | 67800 | 0000265916 | NZMN4-4-AE1250/800 | 4274.54 | 5043.9572 | 1 | D | 27 | 23.242 | Автоматический выключатель 1250А/ 800 А нейтрали, 4 полюса, откл.способность 50кА, электронный расцепитель | http://datasheet.moeller.net/datasheet.php?model=265916&locale=ru_RU
Силовые автоматические выключатели | 67800 | 0000265918 | NZMN4-4-AE1600 | 5896.46 | 6957.8228 | 1 | B | 27 | 23.242 | Автоматический выключатель 1600А, 4 полюса, откл.способность 50кА, электронный расцепитель | http://datasheet.moeller.net/datasheet.php?model=265918&locale=ru_RU
Силовые автоматические выключатели | 67800 | 0000265919 | NZMN4-4-AE1600/1000 | 5896.46 | 6957.8228 | 1 | C | 27 | 23.242 | Автоматический выключатель 1600А/ 1000 А нейтрали, 4 полюса, откл.способность 50кА, электронный расцепитель | http://datasheet.moeller.net/datasheet.php?model=265919&locale=ru_RU
Силовые автоматические выключатели | 67800 | 0000265921 | NZMH4-4-AE800 | 3091.08 | 3647.4744 | 1 | B | 27 | 23.242 | Автоматический выключатель 800А, 4 полюса, откл.способность 85кА, электронный расцепитель | http://datasheet.moeller.net/datasheet.php?model=265921&locale=ru_RU
Силовые автоматические выключатели | 67800 | 0000265922 | NZMH4-4-AE800/500 | 3091.08 | 3647.4744 | 1 | C | 27 | 23.242 | Автоматический выключатель 800А/ 500 А нейтрали, 4 полюса, откл.способность 85кА, электронный расцепитель | http://datasheet.moeller.net/datasheet.php?model=265922&locale=ru_RU
Силовые автоматические выключатели | 67800 | 0000265924 | NZMH4-4-AE1000 | 4164.4 | 4913.992 | 1 | C | 27 | 23.242 | Автоматический выключатель 1000А, 4 полюса, откл.способность 85кА, электронный расцепитель | http://datasheet.moeller.net/datasheet.php?model=265924&locale=ru_RU
Силовые автоматические выключатели | 67800 | 0000265925 | NZMH4-4-AE1000/630 | 4164.4 | 4913.992 | 1 | C | 27 | 23.242 | Автоматический выключатель 1000А/ 630 А нейтрали, 4 полюса, откл.способность 85кА, электронный расцепитель | http://datasheet.moeller.net/datasheet.php?model=265925&locale=ru_RU
Силовые автоматические выключатели | 67800 | 0000265927 | NZMH4-4-AE1250 | 4737.95 | 5590.781 | 1 | C | 27 | 23.242 | Автоматический выключатель 1250А, 4 полюса, откл.способность 85кА, электронный расцепитель | http://datasheet.moeller.net/datasheet.php?model=265927&locale=ru_RU
Силовые автоматические выключатели | 67800 | 0000265928 | NZMH4-4-AE1250/800 | 4737.95 | 5590.781 | 1 | C | 27 | 23.242 | Автоматический выключатель 1250А/ 800 А нейтрали, 4 полюса, откл.способность 85кА, электронный расцепитель | http://datasheet.moeller.net/datasheet.php?model=265928&locale=ru_RU
Силовые автоматические выключатели | 67800 | 0000265930 | NZMH4-4-AE1600 | 6720.41 | 7930.0838 | 1 | C | 27 | 23.242 | Автоматический выключатель 1600А, 4 полюса, откл.способность 85кА, электронный расцепитель | http://datasheet.moeller.net/datasheet.php?model=265930&locale=ru_RU
Силовые автоматические выключатели | 67800 | 0000265931 | NZMH4-4-AE1600/1000 | 6720.41 | 7930.0838 | 1 | C | 27 | 23.242 | Автоматический выключатель 1600А/ 1000 А нейтрали, 4 полюса, откл.способность 85кА, электронный расцепитель | http://datasheet.moeller.net/datasheet.php?model=265931&locale=ru_RU
Силовые автоматические выключатели | 67800 | 0000265975 | NZMN4-4-VE800 | 2904.07 | 3426.8026 | 1 | B | 25.903 | 23.242 | Автоматический выключатель 800А, 4 полюса, откл.способность 50кА, селективный расцепитель | http://datasheet.moeller.net/datasheet.php?model=265975&locale=ru_RU
Силовые автоматические выключатели | 67800 | 0000265976 | NZMN4-4-VE800/500 | 2904.07 | 3426.8026 | 1 | C | 27 | 23.242 | Автоматический выключатель 800А/ 500 А нейтрали, 4 полюса, откл.способность 50кА, селективный расцепитель | http://datasheet.moeller.net/datasheet.php?model=265976&locale=ru_RU
Силовые автоматические выключатели | 67800 | 0000265978 | NZMN4-4-VE1000 | 3748.82 | 4423.6076 | 1 | B | 27 | 23.242 | Автоматический выключатель 1000А, 4 полюса, откл.способность 50кА, селективный расцепитель | http://datasheet.moeller.net/datasheet.php?model=265978&locale=ru_RU
Силовые автоматические выключатели | 67800 | 0000265979 | NZMN4-4-VE1000/630 | 3748.82 | 4423.6076 | 1 | C | 26.247 | 23.242 | Автоматический выключатель 1000А/ 630 А нейтрали, 4 полюса, откл.способность 50кА, селективный расцепитель | http://datasheet.moeller.net/datasheet.php?model=265979&locale=ru_RU
Силовые автоматические выключатели | 67800 | 0000265981 | NZMN4-4-VE1250 | 4383.65 | 5172.707 | 1 | B | 27 | 23.242 | Автоматический выключатель 1250А, 4 полюса, откл.способность 50кА, селективный расцепитель | http://datasheet.moeller.net/datasheet.php?model=265981&locale=ru_RU
Силовые автоматические выключатели | 67800 | 0000265982 | NZMN4-4-VE1250/800 | 4383.65 | 5172.707 | 1 | C | 26.296 | 23.242 | Автоматический выключатель 1250А/ 800 А нейтрали, 4 полюса, откл.способность 50кА, селективный расцепитель | http://datasheet.moeller.net/datasheet.php?model=265982&locale=ru_RU
Силовые автоматические выключатели | 67800 | 0000265984 | NZMN4-4-VE1600 | 6028.43 | 7113.5474 | 1 | C | 27 | 23.242 | Автоматический выключатель 1600А, 4 полюса, откл.способность 50кА, селективный расцепитель | http://datasheet.moeller.net/datasheet.php?model=265984&locale=ru_RU
Силовые автоматические выключатели | 67800 | 0000265985 | NZMN4-4-VE1600/1000 | 6028.43 | 7113.5474 | 1 | C | 27 | 23.242 | Автоматический выключатель 1600А/ 1000 А нейтрали, 4 полюса, откл.способность 50кА, селективный расцепитель | http://datasheet.moeller.net/datasheet.php?model=265985&locale=ru_RU
Силовые автоматические выключатели | 67800 | 0000265987 | NZMH4-4-VE800 | 3123.32 | 3685.5176 | 1 | C | 27 | 23.242 | Автоматический выключатель 800А, 4 полюса, откл.способность 85кА, селективный расцепитель | http://datasheet.moeller.net/datasheet.php?model=265987&locale=ru_RU
Силовые автоматические выключатели | 67800 | 0000265988 | NZMH4-4-VE800/500 | 3123.32 | 3685.5176 | 1 | C | 27 | 23.242 | Автоматический выключатель 800А/ 500 А нейтрали, 4 полюса, откл.способность 85кА, селективный расцепитель | http://datasheet.moeller.net/datasheet.php?model=265988&locale=ru_RU
Силовые автоматические выключатели | 67800 | 0000265990 | NZMH4-4-VE1000 | 4218.44 | 4977.7592 | 1 | C | 27 | 23.242 | Автоматический выключатель 1000А, 4 полюса, откл.способность 85кА, селективный расцепитель | http://datasheet.moeller.net/datasheet.php?model=265990&locale=ru_RU
Силовые автоматические выключатели | 67800 | 0000265991 | NZMH4-4-VE1000/630 | 4218.44 | 4977.7592 | 1 | C | 27 | 23.242 | Автоматический выключатель 1000А/ 630 А нейтрали, 4 полюса, откл.способность 85кА, селективный расцепитель | http://datasheet.moeller.net/datasheet.php?model=265991&locale=ru_RU
Силовые автоматические выключатели | 67800 | 0000265993 | NZMH4-4-VE1250 | 4767.04 | 5625.1072 | 1 | C | 27 | 23.242 | Автоматический выключатель 1250А, 4 полюса, откл.способность 85кА, селективный расцепитель | http://datasheet.moeller.net/datasheet.php?model=265993&locale=ru_RU
Силовые автоматические выключатели | 67800 | 0000265994 | NZMH4-4-VE1250/800 | 4767.04 | 5625.1072 | 1 | C | 27 | 23.242 | Автоматический выключатель 1250А/ 800 А нейтрали, 4 полюса, откл.способность 85кА, селективный расцепитель | http://datasheet.moeller.net/datasheet.php?model=265994&locale=ru_RU
Силовые автоматические выключатели | 67800 | 0000265996 | NZMH4-4-VE1600 | 6959.38 | 8212.0684 | 1 | C | 27 | 23.242 | Автоматический выключатель 1600А, 4 полюса, откл.способность 85кА, селективный расцепитель | http://datasheet.moeller.net/datasheet.php?model=265996&locale=ru_RU
Силовые автоматические выключатели | 67800 | 0000265997 | NZMH4-4-VE1600/1000 | 6959.38 | 8212.0684 | 1 | C | 27 | 23.242 | Автоматический выключатель 1600А/ 1000 А нейтрали, 4 полюса, откл.способность 85кА, селективный расцепитель | http://datasheet.moeller.net/datasheet.php?model=265997&locale=ru_RU
Силовые автоматические выключатели | 67800 | 0000266025 | N4-800 | 1452.56 | 1714.0208 | 1 | B | 17.967 | 17.4315 | Выключатель-разъединитель, 800А, 3 полюса, 3 позиции | http://datasheet.moeller.net/datasheet.php?model=266025&locale=ru_RU
Силовые автоматические выключатели | 67800 | 0000266026 | N4-1000 | 1893.09 | 2233.8462 | 1 | B | 17.9 | 17.4315 | Выключатель-разъединитель, 1000А, 3 полюса, 3 позиции | http://datasheet.moeller.net/datasheet.php?model=266026&locale=ru_RU
Силовые автоматические выключатели | 67800 | 0000266027 | N4-1250 | 2248.46 | 2653.1828 | 1 | B | 17.974 | 17.4315 | Выключатель-разъединитель, 1250А, 3 полюса, 3 позиции | http://datasheet.moeller.net/datasheet.php?model=266027&locale=ru_RU
Силовые автоматические выключатели | 67800 | 0000266028 | N4-1600 | 2882.26 | 3401.0668 | 1 | B | 20 | 17.4315 | Выключатель-разъединитель, 1600А, 3 полюса, 3 позиции | http://datasheet.moeller.net/datasheet.php?model=266028&locale=ru_RU
Силовые автоматические выключатели | 67800 | 0000266029 | N4-4-800 | 1939.87 | 2289.0466 | 1 | B | 23.67 | 23.242 | Выключатель-разъединитель, 800А, 4 полюса, 3 позиции | http://datasheet.moeller.net/datasheet.php?model=266029&locale=ru_RU
Силовые автоматические выключатели | 67800 | 0000266030 | N4-4-1000 | 2465.59 | 2909.3962 | 1 | B | 23.6 | 23.242 | Выключатель-разъединитель, 1000А, 4 полюса, 3 позиции | http://datasheet.moeller.net/datasheet.php?model=266030&locale=ru_RU
Силовые автоматические выключатели | 67800 | 0000266031 | N4-4-1250 | 2959.15 | 3491.797 | 1 | B | 22 | 23.242 | Выключатель-разъединитель, 1250А, 4 полюса, 3 позиции | http://datasheet.moeller.net/datasheet.php?model=266031&locale=ru_RU
Силовые автоматические выключатели | 67800 | 0000266032 | N4-4-1600 | 3781.02 | 4461.6036 | 1 | B | 22 | 23.242 | Выключатель-разъединитель, 1600А, 4 полюса, 3 позиции | http://datasheet.moeller.net/datasheet.php?model=266032&locale=ru_RU
Силовые автоматические выключатели | 67800 | 0000290371 | NZMH4-AE800-S1 | 3068.74 | 3621.1132 | 1 | C | 19.6 | 17.4315 | Автоматический выключатель 800А, 1000В АС, 3 полюса, откл.способность 85кА, электронный расцепитель | http://datasheet.moeller.net/datasheet.php?model=290371&locale=ru_RU
Силовые автоматические выключатели | 67800 | 0000290372 | NZMH4-AE1000-S1 | 4179.92 | 4932.3056 | 1 | D | 19.841 | 17.4315 | Автоматический выключатель 1000А, 1000В АС, 3 полюса, откл.способность 85кА, электронный расцепитель | http://datasheet.moeller.net/datasheet.php?model=290372&locale=ru_RU
Силовые автоматические выключатели | 67800 | 0000290374 | NZMH4-AE1600-S1 | 6818.44 | 8045.7592 | 1 | D | 21 | 17.4315 | Автоматический выключатель 1600А, 1000В АС, 3 полюса, откл.способность 85кА, электронный расцепитель | http://datasheet.moeller.net/datasheet.php?model=290374&locale=ru_RU
Силовые автоматические выключатели | 67800 | 0000290375 | NZMH4-VE630-S1 | 2788.27 | 3290.1586 | 1 | C | 21 | 17.4315 | Автоматический выключатель 630А, 1000В АС, 3 полюса, откл.способность 85кА, селективный расцепитель | http://datasheet.moeller.net/datasheet.php?model=290375&locale=ru_RU
Силовые автоматические выключатели | 67800 | 0000290377 | NZMH4-VE1000-S1 | 4298.82 | 5072.6076 | 1 | C | 21 | 17.4315 | Автоматический выключатель 1000А, 1000В АС, 3 полюса, откл.способность 85кА, селективный расцепитель | http://datasheet.moeller.net/datasheet.php?model=290377&locale=ru_RU
Силовые автоматические выключатели | 67800 | 0000290378 | NZMH4-VE1250-S1 | 5139.88 | 6065.0584 | 1 | C | 21 | 17.4315 | Автоматический выключатель 1250А, 1000В АС, 3 полюса, откл.способность 85кА, селективный расцепитель | http://datasheet.moeller.net/datasheet.php?model=290378&locale=ru_RU
Силовые автоматические выключатели | 67800 | 0000290383 | NZMH4-ME550-S1 | 1589.94 | 1876.1292 | 1 | C | 21 | 17.4315 | Автоматический выключатель защиты двигателя 550А, 1000В АС, 3 полюса, откл.способность 85кА, селективный расцепитель | http://datasheet.moeller.net/datasheet.php?model=290383&locale=ru_RU
Силовые автоматические выключатели | 67800 | 0000290384 | NZMH4-ME875-S1 | 3160.13 | 3728.9534 | 1 | C | 21 | 17.4315 | Автоматический выключатель защиты двигателя 875А, 1000В АС, 3 полюса, откл.способность 85кА, селективный расцепитель | http://datasheet.moeller.net/datasheet.php?model=290384&locale=ru_RU
Силовые автоматические выключатели | 67800 | 0000290385 | NZMH4-ME1400-S1 | 4845.12 | 5717.2416 | 1 | C | 21 | 17.4315 | Автоматический выключатель защиты двигателя 875А, 1400В АС, 3 полюса, откл.способность 85кА, селективный расцепитель | http://datasheet.moeller.net/datasheet.php?model=290385&locale=ru_RU
Силовые автоматические выключатели | 67900 | 0000115390 | NZM2-XRD110-130AC | 382.29 | 451.1022 | 1 | C | 1.33 | 1.6538 | Моторный привод, напряжение управления 110..130В (АС) | http://datasheet.moeller.net/datasheet.php?model=115390&locale=ru_RU
Силовые автоматические выключатели | 67900 | 0000115391 | NZM2-XRD208-240AC | 308.92 | 364.5256 | 1 | B | 1.33 | 1.6538 | Моторный привод, напряжение управления 208..240В (АС) | http://datasheet.moeller.net/datasheet.php?model=115391&locale=ru_RU
Силовые автоматические выключатели | 67900 | 0000115392 | NZM2-XRD380-440AC | 362.17 | 427.3606 | 1 | B | 1.33 | 1.6538 | Моторный привод, напряжение управления 380..440В (АС) | http://datasheet.moeller.net/datasheet.php?model=115392&locale=ru_RU
Силовые автоматические выключатели | 67900 | 0000115393 | NZM2-XRD24-30DC | 382.29 | 451.1022 | 1 | B | 1.33 | 1.6538 | Моторный привод, напряжение управления 24..30В (DС) | http://datasheet.moeller.net/datasheet.php?model=115393&locale=ru_RU
Силовые автоматические выключатели | 67900 | 0000115394 | NZM2-XRD110-130DC | 382.29 | 451.1022 | 1 | C | 1.33 | 1.6538 | Моторный привод, напряжение управления 110..130В (АС) | http://datasheet.moeller.net/datasheet.php?model=115394&locale=ru_RU
Силовые автоматические выключатели | 67900 | 0000115395 | NZM2-XRD220-250DC | 382.29 | 451.1022 | 1 | B | 1.33 | 1.6538 | Моторный привод, напряжение управления 220..250В (DС) | http://datasheet.moeller.net/datasheet.php?model=115395&locale=ru_RU
Силовые автоматические выключатели | 67900 | 0000259830 | NZM2-XR110-130AC | 537.43 | 634.1674 | 1 | B | 1.913 | 1.6538 | Моторный привод, напряжение управления 110..130В (АС) | http://datasheet.moeller.net/datasheet.php?model=259830&locale=ru_RU
Силовые автоматические выключатели | 67900 | 0000259832 | NZM2-XR208-240AC | 410.12 | 483.9416 | 1 | A | 1.909 | 1.6538 | Моторный привод, напряжение управления 208..240В (АС) | http://datasheet.moeller.net/datasheet.php?model=259832&locale=ru_RU
Силовые автоматические выключатели | 67900 | 0000259834 | NZM2-XR380-440AC | 537.43 | 634.1674 | 1 | B | 1.899 | 1.6538 | Моторный привод, напряжение управления 380..440В (АС) | http://datasheet.moeller.net/datasheet.php?model=259834&locale=ru_RU
Силовые автоматические выключатели | 67900 | 0000259836 | NZM2-XR24-30DC | 537.43 | 634.1674 | 1 | B | 1.887 | 1.6538 | Моторный привод, напряжение управления 24..30В (DС) | http://datasheet.moeller.net/datasheet.php?model=259836&locale=ru_RU
Силовые автоматические выключатели | 67900 | 0000259840 | NZM2-XR110-130DC | 537.43 | 634.1674 | 1 | C | 1.728 | 1.6538 | Моторный привод, напряжение управления 110..130В (АС) | http://datasheet.moeller.net/datasheet.php?model=259840&locale=ru_RU
Силовые автоматические выключатели | 67900 | 0000259842 | NZM2-XR220-250DC | 537.43 | 634.1674 | 1 | B | 1.728 | 1.6538 | Моторный привод, напряжение управления 220..250В (DС) | http://datasheet.moeller.net/datasheet.php?model=259842&locale=ru_RU
Силовые автоматические выключатели | 67900 | 0000259848 | NZM3-XR110-130AC | 665.63 | 785.4434 | 1 | B | 3.236 | 3.332 | Моторный привод, напряжение управления 110..130В (АС) | http://datasheet.moeller.net/datasheet.php?model=259848&locale=ru_RU
Силовые автоматические выключатели | 67900 | 0000259850 | NZM3-XR208-240AC | 497.3 | 586.814 | 1 | A | 3.253 | 3.332 | Моторный привод, напряжение управления 208..240В (АС) | http://datasheet.moeller.net/datasheet.php?model=259850&locale=ru_RU
Силовые автоматические выключатели | 67900 | 0000259852 | NZM3-XR380-440AC | 665.63 | 785.4434 | 1 | B | 2.8 | 3.332 | Моторный привод, напряжение управления 380..440В (АС) | http://datasheet.moeller.net/datasheet.php?model=259852&locale=ru_RU
Силовые автоматические выключатели | 67900 | 0000259854 | NZM3-XR24-30DC | 665.63 | 785.4434 | 1 | B | 2.8 | 3.332 | Моторный привод, напряжение управления 24..30В (DС) | http://datasheet.moeller.net/datasheet.php?model=259854&locale=ru_RU
Силовые автоматические выключатели | 67900 | 0000259858 | NZM3-XR110-130DC | 665.63 | 785.4434 | 1 | B | 2.8 | 3.332 | Моторный привод, напряжение управления 110..130В (АС) | http://datasheet.moeller.net/datasheet.php?model=259858&locale=ru_RU
Силовые автоматические выключатели | 67900 | 0000259860 | NZM3-XR220-250DC | 665.63 | 785.4434 | 1 | B | 3.293 | 3.332 | Моторный привод, напряжение управления 220..250В (DС) | http://datasheet.moeller.net/datasheet.php?model=259860&locale=ru_RU
Силовые автоматические выключатели | 67900 | 0000266684 | NZM4-XR110-130AC | 1108.72 | 1308.2896 | 1 | B | 6.558 | 8.0174 | Моторный привод, напряжение управления 110..130В (АС) | http://datasheet.moeller.net/datasheet.php?model=266684&locale=ru_RU
Силовые автоматические выключатели | 67900 | 0000266685 | NZM4-XR208-240AC | 827.12 | 976.0016 | 1 | A | 6.1 | 8.0174 | Моторный привод, напряжение управления 208..240В (АС) | http://datasheet.moeller.net/datasheet.php?model=266685&locale=ru_RU
Силовые автоматические выключатели | 67900 | 0000266686 | NZM4-XR380-440AC | 1108.72 | 1308.2896 | 1 | D | 6.1 | 8.0174 | Моторный привод, напряжение управления 380..440В (АС) | http://datasheet.moeller.net/datasheet.php?model=266686&locale=ru_RU
Силовые автоматические выключатели | 67900 | 0000266691 | NZM4-XR24-30DC | 1108.72 | 1308.2896 | 1 | B | 6.55 | 8.0174 | Моторный привод, напряжение управления 24..30В (DС) | http://datasheet.moeller.net/datasheet.php?model=266691&locale=ru_RU
Силовые автоматические выключатели | 67900 | 0000266693 | NZM4-XR110-130DC | 1108.72 | 1308.2896 | 1 | D | 6.1 | 8.0174 | Моторный привод, напряжение управления 110..130В (АС) | http://datasheet.moeller.net/datasheet.php?model=266693&locale=ru_RU
Силовые автоматические выключатели | 67900 | 0000266694 | NZM4-XR220-250DC | 1108.72 | 1308.2896 | 1 | D | 6.1 | 8.0174 | Моторный привод, напряжение управления 220..250В (DС) | http://datasheet.moeller.net/datasheet.php?model=266694&locale=ru_RU
Силовые автоматические выключатели | 68000 | 0000168472 | NZM3-XSVS | 241.46 | 284.9228 | 1 | A | 2.8 | 6.3756 | Цоколь для втычного исполнения, 3 полюса, 3 типоразмер
Силовые автоматические выключатели | 68000 | 0000168473 | NZM3-4-XSVS | 321.93 | 379.8774 | 1 | D | 3.66 | 8.4249 | Цоколь для втычного исполнения, 4 полюса, 3 типоразмер
Силовые автоматические выключатели | 68000 | 0000266699 | NZM2-XSVS | 83.86 | 98.9548 | 1 | A | 2.023 | 2.1899 | Цоколь 3P, для NZM2 | http://datasheet.moeller.net/datasheet.php?model=266699&locale=ru_RU
Силовые автоматические выключатели | 68000 | 0000266700 | NZM2-4-XSVS | 144.29 | 170.2622 | 1 | B | 2.63 | 2.9198 | Цоколь для втычного исполнения, 4 полюса, 2 типоразмер | http://datasheet.moeller.net/datasheet.php?model=266700&locale=ru_RU
Силовые автоматические выключатели | 68000 | 0000266705 | NZM2-XSVHI | 40.2 | 47.436 | 1 | A | 0.151 | 0.15397 | Разъем цепей управления для вспомогательных контактов расцепителя | http://datasheet.moeller.net/datasheet.php?model=266705&locale=ru_RU
Силовые автоматические выключатели | 68000 | 0000266706 | NZM2-XSVR | 40.2 | 47.436 | 1 | B | 0.12 | 0.15397 | Разъем цепей управления для моторного привода | http://datasheet.moeller.net/datasheet.php?model=266706&locale=ru_RU
Силовые автоматические выключатели | 68000 | 0000266711 | NZM3-XAVS | 498.71 | 588.4778 | 1 | A | 12.545 | 17.5453 | Корзина 3p, для NZM3 | http://datasheet.moeller.net/datasheet.php?model=266711&locale=ru_RU
Силовые автоматические выключатели | 68000 | 0000266712 | NZM3-4-XAVS | 724.56 | 854.9808 | 1 | B | 13 | 21.0234 | Корзина , 4P , 630A | http://datasheet.moeller.net/datasheet.php?model=266712&locale=ru_RU
Силовые автоматические выключатели | 68000 | 0000266713 | NZM4-XAVS | 657.12 | 775.4016 | 1 | A | 18 | 37.5388 | Корзина 3p, для NZM4 | http://datasheet.moeller.net/datasheet.php?model=266713&locale=ru_RU
Силовые автоматические выключатели | 68000 | 0000266714 | NZM4-4-XAVS | 1096.17 | 1293.4806 | 1 | B | 30 | 48.0496 | Корзина , 4P , 1600A | http://datasheet.moeller.net/datasheet.php?model=266714&locale=ru_RU
Силовые автоматические выключатели | 68000 | 0000266717 | +NZM4-XAVE | 407.37 | 480.6966 | 1 | C | 28 | 36.2815 | Набор преобразования в выкатное исполнение , 3P , 1600A | http://datasheet.moeller.net/datasheet.php?model=266717&locale=ru_RU
Силовые автоматические выключатели | 68000 | 0000266718 | +NZM4-4-XAVE | 546.86 | 645.2948 | 1 | C | 35 | 44.8327 | Набор преобразования в выкатное исполнение , 4P , 1600A | http://datasheet.moeller.net/datasheet.php?model=266718&locale=ru_RU
Силовые автоматические выключатели | 68100 | 0000034825 | RTR-NZM10 | 72.71 | 85.7978 | 1 | B | 0.747 | 5.1013 | Защитная рамка | http://datasheet.moeller.net/datasheet.php?model=034825&locale=ru_RU
Силовые автоматические выключатели | 68100 | 0000051089 | ZFS61-NZM7 | 3.52 | 4.1536 | 1 | B | 0.005 | 0.00864 | Предупредительная табличка , немецкий | http://datasheet.moeller.net/datasheet.php?model=051089&locale=ru_RU
Силовые автоматические выключатели | 68100 | 0000059775 | KS95-NZM7 | 4.62 | 5.4516 | 1 | B | 0.064 | 0.02668 | Кабельный наконечник 95мм2 | http://datasheet.moeller.net/datasheet.php?model=059775&locale=ru_RU
Силовые автоматические выключатели | 68100 | 0000059776 | KS120-NZM7 | 4.95 | 5.841 | 1 | B | 0.065 | 0.031878 | Кабельный наконечник 120мм2 | http://datasheet.moeller.net/datasheet.php?model=059776&locale=ru_RU
Силовые автоматические выключатели | 68100 | 0000059777 | KS150-NZM7 | 5.32 | 6.2776 | 1 | B | 0.076 | 0.035972 | Кабельный наконечник 150мм2 | http://datasheet.moeller.net/datasheet.php?model=059777&locale=ru_RU
Силовые автоматические выключатели | 68100 | 0000065896 | ZFS60-NZM7 | 8 | 9.44 | 1 | B | 0.005 | 0.00864 | Предупреждающая табличка , пустой | http://datasheet.moeller.net/datasheet.php?model=065896&locale=ru_RU
Силовые автоматические выключатели | 68100 | 0000065957 | ZFS62-NZM7 | 3.52 | 4.1536 | 1 | B | 0.005 | 0.00864 | Предупреждающая табличка , английский | http://datasheet.moeller.net/datasheet.php?model=065957&locale=ru_RU
Силовые автоматические выключатели | 68100 | 0000065958 | ZFS63-NZM7 | 3.52 | 4.1536 | 1 | B | 0.005 | 0.00864 | Предупреждающая табличка , французский | http://datasheet.moeller.net/datasheet.php?model=065958&locale=ru_RU
Силовые автоматические выключатели | 68100 | 0000100512 | NZM-3XKP | 11.05 | 13.039 | 1 | A | 0.1 | 0.7938 | Фазовый сепаратор , 3P , размер 1 | http://datasheet.moeller.net/datasheet.php?model=100512&locale=ru_RU
Силовые автоматические выключатели | 68100 | 0000100514 | NZM3-XKV70 | 60.03 | 70.8354 | 1 | A | 0.75 | 0.09024 | Расширительные Зажимы , 3P , размер 3 | http://datasheet.moeller.net/datasheet.php?model=100514&locale=ru_RU
Силовые автоматические выключатели | 68100 | 0000100515 | NZM3-4-XKV70 | 90.9 | 107.262 | 1 | B | 1.06 | 0.12384 | Расширительные Зажимы , 4P , размер 3 | http://datasheet.moeller.net/datasheet.php?model=100515&locale=ru_RU
Силовые автоматические выключатели | 68100 | 0000100721 | NZM1-XDA | 11.24 | 13.2632 | 1 | B | 0.132 | 0.693 | Стандартный привод для поворотной ручки | http://datasheet.moeller.net/datasheet.php?model=100721&locale=ru_RU
Силовые автоматические выключатели | 68100 | 0000100722 | NZM1-XDAV | 22.41 | 26.4438 | 1 | D | 0.14 | 0.693 | Привод для поворотной ручки с блокировкой | http://datasheet.moeller.net/datasheet.php?model=100722&locale=ru_RU
Силовые автоматические выключатели | 68100 | 0000100723 | NZM1-XTDK | 8.76 | 10.3368 | 1 | B | 0.2 | 0.693 | Муфта для крепления оси | http://datasheet.moeller.net/datasheet.php?model=100723&locale=ru_RU
Силовые автоматические выключатели | 68100 | 0000100724 | NZM1-XTDK-60 | 8.76 | 10.3368 | 1 | D | 0.17 | 0.33165 | Муфта для крепления оси до 60мм | http://datasheet.moeller.net/datasheet.php?model=100724&locale=ru_RU
Силовые автоматические выключатели | 68100 | 0000100725 | NZM1-XTDKR-60 | 8.76 | 10.3368 | 1 | C | 0.17 | 0.33165 | Муфта для крепления оси до 60мм, красный цвет | http://datasheet.moeller.net/datasheet.php?model=100725&locale=ru_RU
Силовые автоматические выключатели | 68100 | 0000100726 | NZM1-XTDK-0 | 8.76 | 10.3368 | 1 | D | 0.08 | 0.33165 | Муфта с короткой осью | http://datasheet.moeller.net/datasheet.php?model=100726&locale=ru_RU
Силовые автоматические выключатели | 68100 | 0000100727 | NZM1-XTDKR-0 | 8.76 | 10.3368 | 1 | C | 0.08 | 0.33165 | Муфта с короткой осью, красный цвет | http://datasheet.moeller.net/datasheet.php?model=100727&locale=ru_RU
Силовые автоматические выключатели | 68100 | 0000100728 | NZM1/2-XTDM | 7.67 | 9.0506 | 1 | D | 0.22 | 1.3062 | Соединительный модуль на дверь , стандартный | http://datasheet.moeller.net/datasheet.php?model=100728&locale=ru_RU
Силовые автоматические выключатели | 68100 | 0000100729 | NZM1/2-XTDMV | 9.24 | 10.9032 | 1 | B | 0.255 | 1.3062 | Соединительный модуль на дверь , запираемый | http://datasheet.moeller.net/datasheet.php?model=100729&locale=ru_RU
Силовые автоматические выключатели | 68100 | 0000100731 | NZM1-XDG | 5.59 | 6.5962 | 1 | C | 0.05 | 0.33165 | Поворотная рукоятка, стандартная | http://datasheet.moeller.net/datasheet.php?model=100731&locale=ru_RU
Силовые автоматические выключатели | 68100 | 0000100732 | NZM1-XDGV | 11.05 | 13.039 | 1 | D | 0.05 | 0.33165 | Поворотная рукоятка , с блокировкой | http://datasheet.moeller.net/datasheet.php?model=100732&locale=ru_RU
Силовые автоматические выключатели | 68100 | 0000100733 | NZM1-XDGVR | 16.46 | 19.4228 | 1 | D | 0.05 | 0.33165 | Поворотная рукоятка , с блокировкой, красно-желтая | http://datasheet.moeller.net/datasheet.php?model=100733&locale=ru_RU
Силовые автоматические выключатели | 68100 | 0000100734 | NZM1-XDGR | 11.24 | 13.2632 | 1 | D | 0.05 | 0.33165 | Поворотная рукоятка , красно-желтая | http://datasheet.moeller.net/datasheet.php?model=100734&locale=ru_RU
Силовые автоматические выключатели | 68100 | 0000100735 | NZM1-XSU-R | 31.64 | 37.3352 | 1 | C | 0.26 | 0.693 | Боковой привод, установка справа | http://datasheet.moeller.net/datasheet.php?model=100735&locale=ru_RU
Силовые автоматические выключатели | 68100 | 0000100736 | NZM1-XSU-L | 31.64 | 37.3352 | 1 | D | 0.26 | 0.693 | Боковой привод, установка слева | http://datasheet.moeller.net/datasheet.php?model=100736&locale=ru_RU
Силовые автоматические выключатели | 68100 | 0000100737 | NZM1-XSM | 34.92 | 41.2056 | 1 | D | 0.93 | 6.5487 | Монтажный кронштейн , для установки на стену
Силовые автоматические выключатели | 68100 | 0000100738 | NZM2-XDA | 12.54 | 14.7972 | 1 | B | 0.28 | 1.4784 | Стандартный привод для поворотной ручки | http://datasheet.moeller.net/datasheet.php?model=100738&locale=ru_RU
Силовые автоматические выключатели | 68100 | 0000100739 | NZM2-XDAV | 23.49 | 27.7182 | 1 | D | 0.33 | 1.4784 | Привод для поворотной ручки с блокировкой | http://datasheet.moeller.net/datasheet.php?model=100739&locale=ru_RU
Силовые автоматические выключатели | 68100 | 0000100740 | NZM2-XTDK | 13.18 | 15.5524 | 1 | B | 0.27 | 1.3062 | Муфта для крепления оси | http://datasheet.moeller.net/datasheet.php?model=100740&locale=ru_RU
Силовые автоматические выключатели | 68100 | 0000100741 | NZM2-XTDK-60 | 13.18 | 15.5524 | 1 | D | 0.23 | 0.693 | Муфта для крепления оси до 60мм | http://datasheet.moeller.net/datasheet.php?model=100741&locale=ru_RU
Силовые автоматические выключатели | 68100 | 0000100742 | NZM2-XTDKR-60 | 13.18 | 15.5524 | 1 | C | 0.23 | 0.693 | Муфта для крепления оси до 60мм, красный цвет | http://datasheet.moeller.net/datasheet.php?model=100742&locale=ru_RU
Силовые автоматические выключатели | 68100 | 0000100743 | NZM2-XTDK-0 | 13.18 | 15.5524 | 1 | C | 0.12 | 0.33165 | Муфта с короткой осью | http://datasheet.moeller.net/datasheet.php?model=100743&locale=ru_RU
Силовые автоматические выключатели | 68100 | 0000100744 | NZM2-XTDKR-0 | 13.18 | 15.5524 | 1 | C | 0.12 | 0.33165 | Муфта с короткой осью, красный цвет | http://datasheet.moeller.net/datasheet.php?model=100744&locale=ru_RU
Силовые автоматические выключатели | 68100 | 0000100745 | NZM2-XDG | 9.3 | 10.974 | 1 | D | 0.12 | 0.33165 | Поворотная рукоятка, стандартная | http://datasheet.moeller.net/datasheet.php?model=100745&locale=ru_RU
Силовые автоматические выключатели | 68100 | 0000100746 | NZM2-XDGV | 12.02 | 14.1836 | 1 | B | 0.097 | 0.33165 | Поворотная рукоятка , с блокировкой | http://datasheet.moeller.net/datasheet.php?model=100746&locale=ru_RU
Силовые автоматические выключатели | 68100 | 0000100747 | NZM2-XDGVR | 16.79 | 19.8122 | 1 | B | 0.12 | 0.33165 | Поворотная рукоятка , с блокировкой, красно-желтая | http://datasheet.moeller.net/datasheet.php?model=100747&locale=ru_RU
Силовые автоматические выключатели | 68100 | 0000100748 | NZM2-XDGR | 14.99 | 17.6882 | 1 | C | 0.12 | 0.33165 | Поворотная рукоятка , красно-желтая | http://datasheet.moeller.net/datasheet.php?model=100748&locale=ru_RU
Силовые автоматические выключатели | 68100 | 0000100749 | NZM2-XSU-R | 34.92 | 41.2056 | 1 | C | 0.07 | 0.33165 | Боковой привод, установка справа | http://datasheet.moeller.net/datasheet.php?model=100749&locale=ru_RU
Силовые автоматические выключатели | 68100 | 0000100750 | NZM2-XSU-L | 34.92 | 41.2056 | 1 | D | 0.07 | 0.33165 | Боковой привод, установка слева | http://datasheet.moeller.net/datasheet.php?model=100750&locale=ru_RU
Силовые автоматические выключатели | 68100 | 0000100751 | NZM2-XSM | 40.43 | 47.7074 | 1 | D | 1.27 | 9.8797 | Монтажный кронштейн , для установки на стену
Силовые автоматические выключатели | 68100 | 0000100752 | NZM3-XDA | 28.46 | 33.5828 | 1 | D | 0.65 | 1.4784 | Стандартный привод для поворотной ручки | http://datasheet.moeller.net/datasheet.php?model=100752&locale=ru_RU
Силовые автоматические выключатели | 68100 | 0000100753 | NZM3-XDAV | 39.3 | 46.374 | 1 | D | 0.65 | 1.4784 | Привод для поворотной ручки с блокировкой | http://datasheet.moeller.net/datasheet.php?model=100753&locale=ru_RU
Силовые автоматические выключатели | 68100 | 0000100754 | NZM3/4-XTDK-60 | 27.29 | 32.2022 | 1 | C | 0.38 | 0.693 | Муфта для крепления оси до 60мм | http://datasheet.moeller.net/datasheet.php?model=100754&locale=ru_RU
Силовые автоматические выключатели | 68100 | 0000100755 | NZM3/4-XTDKR-60 | 27.29 | 32.2022 | 1 | C | 0.38 | 0.693 | Муфта для крепления оси до 60мм, красный цвет | http://datasheet.moeller.net/datasheet.php?model=100755&locale=ru_RU
Силовые автоматические выключатели | 68100 | 0000100756 | NZM3/4-XTDK | 27.29 | 32.2022 | 1 | D | 0.42 | 1.3062 | Муфта для крепления оси | http://datasheet.moeller.net/datasheet.php?model=100756&locale=ru_RU
Силовые автоматические выключатели | 68100 | 0000100757 | NZM3/4-XTDK-0 | 27.29 | 32.2022 | 1 | D | 0.19 | 0.33165 | Муфта с короткой осью | http://datasheet.moeller.net/datasheet.php?model=100757&locale=ru_RU
Силовые автоматические выключатели | 68100 | 0000100758 | NZM3/4-XTDKR-0 | 27.29 | 32.2022 | 1 | D | 0.19 | 0.33165 | Муфта с короткой осью, красный цвет | http://datasheet.moeller.net/datasheet.php?model=100758&locale=ru_RU
Силовые автоматические выключатели | 68100 | 0000100759 | NZM3/4-XTDM | 12.02 | 14.1836 | 1 | C | 0.23 | 1.3062 | Соединительный модуль на дверь , стандартный | http://datasheet.moeller.net/datasheet.php?model=100759&locale=ru_RU
Силовые автоматические выключатели | 68100 | 0000100760 | NZM3/4-XTDMV | 14.21 | 16.7678 | 1 | B | 0.26 | 1.3062 | Соединительный модуль на дверь , запираемый | http://datasheet.moeller.net/datasheet.php?model=100760&locale=ru_RU
Силовые автоматические выключатели | 68100 | 0000100762 | NZM3-XDG | 18.6 | 21.948 | 1 | D | 0.21 | - | Поворотная рукоятка, стандартная | http://datasheet.moeller.net/datasheet.php?model=100762&locale=ru_RU
Силовые автоматические выключатели | 68100 | 0000100763 | NZM3-XDGV | 27.29 | 32.2022 | 1 | C | 0.21 | - | Поворотная рукоятка , с блокировкой | http://datasheet.moeller.net/datasheet.php?model=100763&locale=ru_RU
Силовые автоматические выключатели | 68100 | 0000100764 | NZM3-XDGVR | 34.92 | 41.2056 | 1 | B | 0.21 | - | Поворотная рукоятка , с блокировкой, красно-желтая | http://datasheet.moeller.net/datasheet.php?model=100764&locale=ru_RU
Силовые автоматические выключатели | 68100 | 0000100765 | NZM3-XDGR | 23.98 | 28.2964 | 1 | C | 0.21 | - | Поворотная рукоятка , красно-желтая | http://datasheet.moeller.net/datasheet.php?model=100765&locale=ru_RU
Силовые автоматические выключатели | 68100 | 0000100766 | NZM3-XSU-R | 76.45 | 90.211 | 1 | C | 0.84 | - | Боковой привод, установка справа | http://datasheet.moeller.net/datasheet.php?model=100766&locale=ru_RU
Силовые автоматические выключатели | 68100 | 0000100767 | NZM3-XSU-L | 76.45 | 90.211 | 1 | D | 0.84 | - | Боковой привод, установка слева | http://datasheet.moeller.net/datasheet.php?model=100767&locale=ru_RU
Силовые автоматические выключатели | 68100 | 0000100768 | NZM3/4-XAGK | 34.92 | 41.2056 | 1 | C | 0.25 | - | Гибкое соединение , типоразмер 3/4 | http://datasheet.moeller.net/datasheet.php?model=100768&locale=ru_RU
Силовые автоматические выключатели | 68100 | 0000100769 | NZM4-XDA | 34.12 | 40.2616 | 1 | C | 1.14 | - | Стандартный привод для поворотной ручки | http://datasheet.moeller.net/datasheet.php?model=100769&locale=ru_RU
Силовые автоматические выключатели | 68100 | 0000100770 | NZM4-XDAV | 39.7 | 46.846 | 1 | D | 1.14 | - | Привод для поворотной ручки с блокировкой | http://datasheet.moeller.net/datasheet.php?model=100770&locale=ru_RU
Силовые автоматические выключатели | 68100 | 0000100771 | NZM4-XDG | 24.92 | 29.4056 | 1 | C | 0.25 | - | Поворотная рукоятка, стандартная | http://datasheet.moeller.net/datasheet.php?model=100771&locale=ru_RU
Силовые автоматические выключатели | 68100 | 0000100772 | NZM4-XDGV | 50.7 | 59.826 | 1 | D | 0.25 | - | Поворотная рукоятка , с блокировкой | http://datasheet.moeller.net/datasheet.php?model=100772&locale=ru_RU
Силовые автоматические выключатели | 68100 | 0000100773 | NZM4-XDGVR | 59.94 | 70.7292 | 1 | B | 0.25 | - | Поворотная рукоятка , с блокировкой, красно-желтая | http://datasheet.moeller.net/datasheet.php?model=100773&locale=ru_RU
Силовые автоматические выключатели | 68100 | 0000100774 | NZM4-XDGR | 32.24 | 38.0432 | 1 | C | 0.25 | - | Поворотная рукоятка , красно-желтая | http://datasheet.moeller.net/datasheet.php?model=100774&locale=ru_RU
Силовые автоматические выключатели | 68100 | 0000100775 | NZM4-XSU-R | 78.39 | 92.5002 | 1 | C | 0.96 | - | Боковой привод, установка справа | http://datasheet.moeller.net/datasheet.php?model=100775&locale=ru_RU
Силовые автоматические выключатели | 68100 | 0000100776 | NZM4-XSU-L | 78.39 | 92.5002 | 1 | C | 0.96 | - | Боковой привод, установка слева | http://datasheet.moeller.net/datasheet.php?model=100776&locale=ru_RU
Силовые автоматические выключатели | 68100 | 0000100780 | NZM1-XKSFA | 9.3 | 10.974 | 1 | B | 0.028 | 0.035511 | Крышка для хомутных Зажимов, 3 полюса | http://datasheet.moeller.net/datasheet.php?model=100780&locale=ru_RU
Силовые автоматические выключатели | 68100 | 0000100781 | NZM1-4-XKSFA | 12.41 | 14.6438 | 1 | B | 0.015 | 0.047481 | Крышка для хомутных Зажимов, 4 полюса | http://datasheet.moeller.net/datasheet.php?model=100781&locale=ru_RU
Силовые автоматические выключатели | 68100 | 0000100782 | NZM3-XK300 | 67.35 | 79.473 | 1 | B | 0.86 | 0.2187 | Зажим с расширением, 3 полюса, 500А | http://datasheet.moeller.net/datasheet.php?model=100782&locale=ru_RU
Силовые автоматические выключатели | 68100 | 0000100784 | NZM3-XK22X21 | 59.1 | 69.738 | 1 | B | 0.555 | 0.091125 | Зажим с расширением, 3 полюса, 630А | http://datasheet.moeller.net/datasheet.php?model=100784&locale=ru_RU
Силовые автоматические выключатели | 68100 | 0000104543 | NZM2-XMVR | 287.61 | 339.3798 | 1 | B | 0.8 | 5.72 | Блокировка моторного привода, 2 типоразмер | http://datasheet.moeller.net/datasheet.php?model=104543&locale=ru_RU
Силовые автоматические выключатели | 68100 | 0000104544 | NZM2/3-XMVR | 316.93 | 373.9774 | 1 | C | 0.8 | 5.72 | Блокировка моторного привода, 2/3 типоразмер | http://datasheet.moeller.net/datasheet.php?model=104544&locale=ru_RU
Силовые автоматические выключатели | 68100 | 0000104545 | NZM3-XMVR | 316.68 | 373.6824 | 1 | B | 0.8 | 5.72 | Блокировка моторного привода, 3 типоразмер | http://datasheet.moeller.net/datasheet.php?model=104545&locale=ru_RU
Силовые автоматические выключатели | 68100 | 0000104546 | NZM3/4-XMVR | 360.44 | 425.3192 | 1 | C | 0.8 | 5.72 | Блокировка моторного привода, 3/4 типоразмер | http://datasheet.moeller.net/datasheet.php?model=104546&locale=ru_RU
Силовые автоматические выключатели | 68100 | 0000104547 | NZM4-XMVR | 267.44 | 315.5792 | 1 | B | 0.8 | 5.72 | Блокировка моторного привода, 4 типоразмер | http://datasheet.moeller.net/datasheet.php?model=104547&locale=ru_RU
Силовые автоматические выключатели | 68100 | 0000104548 | NZM2-XMVRL | 335.86 | 396.3148 | 1 | B | 0.9 | 5.72 | Блокировка моторного привода, длиные тросы, 2 типоразмер | http://datasheet.moeller.net/datasheet.php?model=104548&locale=ru_RU
Силовые автоматические выключатели | 68100 | 0000104549 | NZM2/3-XMVRL | 365.19 | 430.9242 | 1 | C | 0.9 | 5.72 | Блокировка моторного привода, длиные тросы, 2/3 типоразмер | http://datasheet.moeller.net/datasheet.php?model=104549&locale=ru_RU
Силовые автоматические выключатели | 68100 | 0000104550 | NZM3-XMVRL | 365.19 | 430.9242 | 1 | B | 0.9 | 5.72 | Блокировка моторного привода, длиные тросы, 3 типоразмер | http://datasheet.moeller.net/datasheet.php?model=104550&locale=ru_RU
Силовые автоматические выключатели | 68100 | 0000104551 | NZM3/4-XMVRL | 409.67 | 483.4106 | 1 | C | 0.9 | 5.72 | Блокировка моторного привода, длиные тросы, 3/4 типоразмер | http://datasheet.moeller.net/datasheet.php?model=104551&locale=ru_RU
Силовые автоматические выключатели | 68100 | 0000104552 | NZM4-XMVRL | 303.96 | 358.6728 | 1 | B | 0.9 | 5.72 | Блокировка моторного привода, длиные тросы, 4 типоразмер | http://datasheet.moeller.net/datasheet.php?model=104552&locale=ru_RU
Силовые автоматические выключатели | 68100 | 0000104604 | NZM1-XFI300R | 389.77 | 459.9286 | 1 | D | 1.6 | 1.848 | Блок защиты от токов утечки, 300 мА, 3P, установка справа от выключателя | http://datasheet.moeller.net/datasheet.php?model=104604&locale=ru_RU
Силовые автоматические выключатели | 68100 | 0000104605 | NZM1-XFIR | 657.54 | 775.8972 | 1 | C | 1.6 | 1.848 | Блок защиты от токов утечки, 0:03-3A, 3P, установка справа от выключателя | http://datasheet.moeller.net/datasheet.php?model=104605&locale=ru_RU
Силовые автоматические выключатели | 68100 | 0000104606 | NZM1-4-XFI30R | 439 | 518.02 | 1 | B | 1.6 | 2.376 | Блок защиты от токов утечки, 30 мА, 4P, установка справа от выключателя | http://datasheet.moeller.net/datasheet.php?model=104606&locale=ru_RU
Силовые автоматические выключатели | 68100 | 0000104607 | NZM1-4-XFI300R | 439 | 518.02 | 1 | C | 1.6 | 2.376 | Блок защиты от токов утечки, 300 мА, 4P, установка справа от выключателя | http://datasheet.moeller.net/datasheet.php?model=104607&locale=ru_RU
Силовые автоматические выключатели | 68100 | 0000104608 | NZM1-4-XFIR | 731.31 | 862.9458 | 1 | D | 1.659 | 2.376 | Блок защиты от токов утечки, 0:03-3A, 4P, установка справа от выключателя | http://datasheet.moeller.net/datasheet.php?model=104608&locale=ru_RU
Силовые автоматические выключатели | 68100 | 0000104609 | NZM1-XFI30U | 389.77 | 459.9286 | 1 | D | 0.9 | 1.296 | Блок защиты от токов утечки, 30 мА, 3P, установка снизу выключателя | http://datasheet.moeller.net/datasheet.php?model=104609&locale=ru_RU
Силовые автоматические выключатели | 68100 | 0000104610 | NZM1-XFI300U | 389.77 | 459.9286 | 1 | D | 0.9 | 1.296 | Блок защиты от токов утечки, 300 мА, 3P, установка снизу выключателя | http://datasheet.moeller.net/datasheet.php?model=104610&locale=ru_RU
Силовые автоматические выключатели | 68100 | 0000104611 | NZM1-XFIU | 657.54 | 775.8972 | 1 | D | 0.9 | 1.296 | Блок защиты от токов утечки, 0:03-3A, 3P, установка снизу выключателя | http://datasheet.moeller.net/datasheet.php?model=104611&locale=ru_RU
Силовые автоматические выключатели | 68100 | 0000104612 | NZM1-4-XFI30U | 439 | 518.02 | 1 | D | 0.9 | 1.728 | Блок защиты от токов утечки, 30 мА, 4P, установка снизу выключателя | http://datasheet.moeller.net/datasheet.php?model=104612&locale=ru_RU
Силовые автоматические выключатели | 68100 | 0000104613 | NZM1-4-XFI300U | 439 | 518.02 | 1 | D | 0.9 | 1.728 | Блок защиты от токов утечки, 300 мА, 4P, установка снизу выключателя | http://datasheet.moeller.net/datasheet.php?model=104613&locale=ru_RU
Силовые автоматические выключатели | 68100 | 0000104614 | NZM1-4-XFIU | 731.31 | 862.9458 | 1 | B | 0.9 | 1.728 | Блок защиты от токов утечки, 0:03-3A, 4P, установка снизу выключателя | http://datasheet.moeller.net/datasheet.php?model=104614&locale=ru_RU
Силовые автоматические выключатели | 68100 | 0000104640 | NZM2-XKSFA | 15.12 | 17.8416 | 1 | B | 0.036 | 0.1836 | Крышка, Зажимов, 3P, размер 2 | http://datasheet.moeller.net/datasheet.php?model=104640&locale=ru_RU
Силовые автоматические выключатели | 68100 | 0000104642 | NZM3-XKSFA | 20.97 | 24.7446 | 1 | B | 0.121 | 0.33702 | Крышка, Зажимов, 3P, размер 3 | http://datasheet.moeller.net/datasheet.php?model=104642&locale=ru_RU
Силовые автоматические выключатели | 68100 | 0000107245 | NZM1-XRAV | 105.82 | 124.8676 | 1 | B | 0.56 | 2.1677 | Привод + ручка для заднего управления, 3P, запираемый | http://datasheet.moeller.net/datasheet.php?model=107245&locale=ru_RU
Силовые автоматические выключатели | 68100 | 0000107247 | NZM2-XRAV | 118.92 | 140.3256 | 1 | B | 0.94 | 4.129 | Привод + ручка для заднего управления, 3P, запираемый | http://datasheet.moeller.net/datasheet.php?model=107247&locale=ru_RU
Силовые автоматические выключатели | 68100 | 0000107249 | NZM1-XRAVR | 121.73 | 143.6414 | 1 | B | 0.56 | 2.1677 | Привод + ручка для заднего управления, 3P, запираемый, красный | http://datasheet.moeller.net/datasheet.php?model=107249&locale=ru_RU
Силовые автоматические выключатели | 68100 | 0000107261 | NZM2-XRAVR | 131.1 | 154.698 | 1 | B | 0.94 | 4.129 | Привод + ручка для заднего управления, 3P, запираемый, красный | http://datasheet.moeller.net/datasheet.php?model=107261&locale=ru_RU
Силовые автоматические выключатели | 68100 | 0000109777 | NZM1-XSVS | 89.77 | 105.9286 | 1 | B | 0.678 | 1.482 | Цоколь 3P, для NZM1 | http://datasheet.moeller.net/datasheet.php?model=109777&locale=ru_RU
Силовые автоматические выключатели | 68100 | 0000119862 | NZM1-XKP | 7.2 | 8.496 | 1 | B | 0.032 | 0.45 | Фазовый изолятор, 3P, размер 1 | http://datasheet.moeller.net/datasheet.php?model=119862&locale=ru_RU
Силовые автоматические выключатели | 68100 | 0000119863 | NZM1-4-XKP | 10.62 | 12.5316 | 1 | D | 0.043 | 0.45 | Фазовый изолятор, 4P, размер 1 | http://datasheet.moeller.net/datasheet.php?model=119863&locale=ru_RU
Силовые автоматические выключатели | 68100 | 0000119864 | NZM2-XKP | 7.2 | 8.496 | 1 | A | 0.05 | 0.45 | Фазовый изолятор, 3P, размер 2 | http://datasheet.moeller.net/datasheet.php?model=119864&locale=ru_RU
Силовые автоматические выключатели | 68100 | 0000119865 | NZM2-4-XKP | 8.8 | 10.384 | 1 | B | 0.07 | 0.45 | Фазовый изолятор, 4P, размер 2 | http://datasheet.moeller.net/datasheet.php?model=119865&locale=ru_RU
Силовые автоматические выключатели | 68100 | 0000119866 | NZM4-XISP | 21.85 | 25.783 | 1 | B | 0.07 | 1.764 | Изоляционная панель | http://datasheet.moeller.net/datasheet.php?model=119866&locale=ru_RU
Силовые автоматические выключатели | 68100 | 0000119876 | NZM4-XKSAV | 77.99 | 92.0282 | 1 | B | 0.5 | 8.004 | Крышка Зажимов, 3 полюса, прозрачная | http://datasheet.moeller.net/datasheet.php?model=119876&locale=ru_RU
Силовые автоматические выключатели | 68100 | 0000119888 | NZM4-4-XKV2P | 454.84 | 536.7112 | 1 | D | 4.6 | 7.452 | Набор соединителей с крышками, 2/4 полюса, 1000В DC | http://datasheet.moeller.net/datasheet.php?model=119888&locale=ru_RU
Силовые автоматические выключатели | 68100 | 0000125957 | NZM1-XHB-DAR | 156.82 | 185.0476 | 1 | D | 0.683 | 5.32 | Комплект главного выключателя для NZM1, красная ручка
Силовые автоматические выключатели | 68100 | 0000129961 | NZM2-XMC-MB | 580.38 | 684.8484 | 1 | B | 0.7 | 2.5105 | Измерительный модуль, 3 полюса, типоразмер 2 | http://datasheet.moeller.net/datasheet.php?model=129961&locale=ru_RU
Силовые автоматические выключатели | 68100 | 0000129962 | NZM3-XMC-MB | 630.33 | 743.7894 | 1 | B | 0.7 | 2.5105 | Измерительный модуль, 3 полюса, типоразмер 3 | http://datasheet.moeller.net/datasheet.php?model=129962&locale=ru_RU
Силовые автоматические выключатели | 68100 | 0000129965 | NZM2-4-XMC-MB | 624.57 | 736.9926 | 1 | D | 0.9 | 3.003 | Измерительный модуль, 4 полюса, типоразмер 2 | http://datasheet.moeller.net/datasheet.php?model=129965&locale=ru_RU
Силовые автоматические выключатели | 68100 | 0000129966 | NZM3-4-XMC-MB | 674.52 | 795.9336 | 1 | D | 0.9 | 3.003 | Измерительный модуль, 4 полюса, типоразмер 3 | http://datasheet.moeller.net/datasheet.php?model=129966&locale=ru_RU
Силовые автоматические выключатели | 68100 | 0000129967 | NZM-XMC-DISP | 249.66 | 294.5988 | 1 | B | 0.3 | 0.59277 | Дисплей для измерительного модуля | http://datasheet.moeller.net/datasheet.php?model=129967&locale=ru_RU
Силовые автоматические выключатели | 68100 | 0000129968 | NZM-XMC-AC | 107.62 | 126.9916 | 1 | D | 0.2 | 0.47902 | Источник питания для XMC, 230 В АС | http://datasheet.moeller.net/datasheet.php?model=129968&locale=ru_RU
Силовые автоматические выключатели | 68100 | 0000131730 | NZM2-4-XKV2P | 100.42 | 118.4956 | 1 | D | 0.639 | 1.3395 | Набор электрических соединителей + крышка Зажимов, 4 или 2 P | http://datasheet.moeller.net/datasheet.php?model=131730&locale=ru_RU
Силовые автоматические выключатели | 68100 | 0000131731 | NZM3-4-XKV2P | 172.47 | 203.5146 | 1 | D | 1.594 | 3.2771 | Набор электрических соединителей + крышка Зажимов, 4 или 2 P | http://datasheet.moeller.net/datasheet.php?model=131731&locale=ru_RU
Силовые автоматические выключатели | 68100 | 0000132673 | NZM3-4-XKV70-2 | 135.36 | 159.7248 | 1 | D | 0.82 | 1.514 | Зажим с расширением, 4П | http://datasheet.moeller.net/datasheet.php?model=132673&locale=ru_RU
Силовые автоматические выключатели | 68100 | 0000132675 | NZM3-4-XKSAV | 80.03 | 94.4354 | 1 | B | 0.48 | 7.728 | Крышка Зажимов, 4 полюса, прозрачная | http://datasheet.moeller.net/datasheet.php?model=132675&locale=ru_RU
Силовые автоматические выключатели | 68100 | 0000135530 | NZM-XSWD-704 | 301.64 | 355.9352 | 1 | B | 0.18 | 0.3213 | Модуль Smart-Wire NZM | http://datasheet.moeller.net/datasheet.php?model=135530&locale=ru_RU
Силовые автоматические выключатели | 68100 | 0000142269 | NZM3-4-XKVI2P | 95.15 | 112.277 | 1 | D | 1.21 | 3.7083 | Комплект электрических соединителей + изолятор, 4/2 П | http://datasheet.moeller.net/datasheet.php?model=142269&locale=ru_RU
Силовые автоматические выключатели | 68100 | 0000142270 | NZM3-4-XKVI2P-K | 129.34 | 152.6212 | 1 | D | 1.42 | 3.7083 | Комплект электрических соединителей + изолятор, 4/2 П, 1000В DC | http://datasheet.moeller.net/datasheet.php?model=142270&locale=ru_RU
Силовые автоматические выключатели | 68100 | 0000142271 | NZM3-4-XKV2P-K | 146.34 | 172.6812 | 1 | D | 1.66 | 3.2771 | Комплект электрических соединителей + изолятор, 4/2 П, 1000В DC | http://datasheet.moeller.net/datasheet.php?model=142271&locale=ru_RU
Силовые автоматические выключатели | 68100 | 0000164330 | NZM-XATS-C96 | 826.61 | 975.3998 | 1 | D | 0.375 | 1.15 | Блок автоматического ввода резерва, 96Х96 мм
Силовые автоматические выключатели | 68100 | 0000164331 | NZM-XATS-C144 | 1416.54 | 1671.5172 | 1 | D | 0.85 | 3.375 | Блок автоматического ввода резерва, 144Х144 мм
Силовые автоматические выключатели | 68100 | 0000164332 | NZM-XATS-CSOFT | 322.36 | 380.3848 | 1 | D | 0.14 | 1.612 | Программное обеспечение для блока автоматического ввода резерва
Силовые автоматические выключатели | 68100 | 0000217294 | BPF-NZM7 | 0.7 | 0.826 | 10 | B | 0.003 | 0.0012 | Предупредительная табличка | http://datasheet.moeller.net/datasheet.php?model=217294&locale=ru_RU
Силовые автоматические выключатели | 68100 | 0000229413 | NZM-XCM | 219.12 | 258.5616 | 1 | B | 0.5 | 0.8436 | Независимый расцепитель, конденсаторный блок | http://datasheet.moeller.net/datasheet.php?model=229413&locale=ru_RU
Силовые автоматические выключатели | 68100 | 0000231363 | BPF-NZM10 | 1.07 | 1.2626 | 10 | D | 0.003 | 0.0012 | Предупредительная табличка | http://datasheet.moeller.net/datasheet.php?model=231363&locale=ru_RU
Силовые автоматические выключатели | 68100 | 0000259426 | NZM1-XHIV | 33.09 | 39.0462 | 1 | B | 0.066 | 0.078144 | Вспомогательный контакт с опережением с клеммами | http://datasheet.moeller.net/datasheet.php?model=259426&locale=ru_RU
Силовые автоматические выключатели | 68100 | 0000259430 | NZM2/3-XHIV | 35.45 | 41.831 | 1 | B | 0.079 | 0.1134 | Вспомогательный контакт с клеммами | http://datasheet.moeller.net/datasheet.php?model=259430&locale=ru_RU
Силовые автоматические выключатели | 68100 | 0000259432 | NZM1-XHIVL | 29.54 | 34.8572 | 1 | B | 0.156 | 0.078144 | Вспомогательный контакт с опережением с кабелем | http://datasheet.moeller.net/datasheet.php?model=259432&locale=ru_RU
Силовые автоматические выключатели | 68100 | 0000259434 | NZM1-XU24AC | 74.44 | 87.8392 | 1 | B | 0.076 | 0.078144 | Расцепитель минимального напряжения , 24В AC | http://datasheet.moeller.net/datasheet.php?model=259434&locale=ru_RU
Силовые автоматические выключатели | 68100 | 0000259440 | NZM1-XU110-130AC | 74.44 | 87.8392 | 1 | B | 0.076 | 0.078144 | Расцепитель минимального напряжения , 110- 130В AC | http://datasheet.moeller.net/datasheet.php?model=259440&locale=ru_RU
Силовые автоматические выключатели | 68100 | 0000259442 | NZM1-XU208-240AC | 74.44 | 87.8392 | 1 | B | 0.075 | 0.078144 | Расцепитель минимального напряжения , 208 -240В AC | http://datasheet.moeller.net/datasheet.php?model=259442&locale=ru_RU
Силовые автоматические выключатели | 68100 | 0000259444 | NZM1-XU380-440AC | 74.44 | 87.8392 | 1 | B | 0.076 | 0.078144 | Расцепитель минимального напряжения , 380- 440В AC | http://datasheet.moeller.net/datasheet.php?model=259444&locale=ru_RU
Силовые автоматические выключатели | 68100 | 0000259446 | NZM1-XU480-525AC | 74.44 | 87.8392 | 1 | B | 0.044 | 0.078144 | Расцепитель минимального напряжения , 480 - 525В AC | http://datasheet.moeller.net/datasheet.php?model=259446&locale=ru_RU
Силовые автоматические выключатели | 68100 | 0000259448 | NZM1-XU600AC | 74.44 | 87.8392 | 1 | C | 0.044 | 0.078144 | Расцепитель минимального напряжения , 600В AC | http://datasheet.moeller.net/datasheet.php?model=259448&locale=ru_RU
Силовые автоматические выключатели | 68100 | 0000259450 | NZM1-XU12DC | 74.44 | 87.8392 | 1 | D | 0.044 | 0.078144 | Расцепитель минимального напряжения , 12В DC | http://datasheet.moeller.net/datasheet.php?model=259450&locale=ru_RU
Силовые автоматические выключатели | 68100 | 0000259452 | NZM1-XU24DC | 74.44 | 87.8392 | 1 | B | 0.076 | 0.078144 | Расцепитель минимального напряжения , 24В DC | http://datasheet.moeller.net/datasheet.php?model=259452&locale=ru_RU
Силовые автоматические выключатели | 68100 | 0000259458 | NZM1-XU110-130DC | 74.44 | 87.8392 | 1 | D | 0.044 | 0.078144 | Расцепитель минимального напряжения , 110- 130В DC | http://datasheet.moeller.net/datasheet.php?model=259458&locale=ru_RU
Силовые автоматические выключатели | 68100 | 0000259460 | NZM1-XU220-250DC | 74.44 | 87.8392 | 1 | D | 0.044 | 0.078144 | Расцепитель минимального напряжения , 220- 250В DC | http://datasheet.moeller.net/datasheet.php?model=259460&locale=ru_RU
Силовые автоматические выключатели | 68100 | 0000259462 | NZM1-XUL24AC | 70.89 | 83.6502 | 1 | D | 0.044 | 0.078144 | Расцепитель минимального напряжения , 24В AC | http://datasheet.moeller.net/datasheet.php?model=259462&locale=ru_RU
Силовые автоматические выключатели | 68100 | 0000259468 | NZM1-XUL110-130AC | 70.89 | 83.6502 | 1 | D | 0.044 | 0.078144 | Расцепитель минимального напряжения , 110- 130В AC | http://datasheet.moeller.net/datasheet.php?model=259468&locale=ru_RU
Силовые автоматические выключатели | 68100 | 0000259471 | NZM1-XUL208-240AC | 70.89 | 83.6502 | 1 | B | 0.103 | 0.078144 | Расцепитель минимального напряжения , 208 -240В AC | http://datasheet.moeller.net/datasheet.php?model=259471&locale=ru_RU
Силовые автоматические выключатели | 68100 | 0000259473 | NZM1-XUL380-440AC | 70.89 | 83.6502 | 1 | B | 0.044 | 0.078144 | Расцепитель минимального напряжения , 380- 440В AC | http://datasheet.moeller.net/datasheet.php?model=259473&locale=ru_RU
Силовые автоматические выключатели | 68100 | 0000259475 | NZM1-XUL480-525AC | 70.89 | 83.6502 | 1 | D | 0.044 | 0.078144 | Расцепитель минимального напряжения , 480 - 525В AC | http://datasheet.moeller.net/datasheet.php?model=259475&locale=ru_RU
Силовые автоматические выключатели | 68100 | 0000259477 | NZM1-XUL600AC | 70.89 | 83.6502 | 1 | C | 0.044 | 0.078144 | Расцепитель минимального напряжения , 600В AC | http://datasheet.moeller.net/datasheet.php?model=259477&locale=ru_RU
Силовые автоматические выключатели | 68100 | 0000259479 | NZM1-XUL12DC | 70.89 | 83.6502 | 1 | C | 0.044 | 0.078144 | Расцепитель минимального напряжения , 12В DC | http://datasheet.moeller.net/datasheet.php?model=259479&locale=ru_RU
Силовые автоматические выключатели | 68100 | 0000259481 | NZM1-XUL24DC | 70.89 | 83.6502 | 1 | B | 0.105 | 0.078144 | Расцепитель минимального напряжения , 24В DC | http://datasheet.moeller.net/datasheet.php?model=259481&locale=ru_RU
Силовые автоматические выключатели | 68100 | 0000259487 | NZM1-XUL110-130DC | 70.89 | 83.6502 | 1 | D | 0.044 | 0.078144 | Расцепитель минимального напряжения , 110- 130В DC | http://datasheet.moeller.net/datasheet.php?model=259487&locale=ru_RU
Силовые автоматические выключатели | 68100 | 0000259489 | NZM1-XUL220-250DC | 70.89 | 83.6502 | 1 | D | 0.044 | 0.078144 | Расцепитель минимального напряжения , 220- 250В DC | http://datasheet.moeller.net/datasheet.php?model=259489&locale=ru_RU
Силовые автоматические выключатели | 68100 | 0000259491 | NZM2/3-XU24AC | 82.7 | 97.586 | 1 | B | 0.097 | 0.1134 | Расцепитель минимального напряжения , 24В AC | http://datasheet.moeller.net/datasheet.php?model=259491&locale=ru_RU
Силовые автоматические выключатели | 68100 | 0000259497 | NZM2/3-XU110-130AC | 82.7 | 97.586 | 1 | B | 0.095 | 0.1134 | Расцепитель минимального напряжения , 110- 130В AC | http://datasheet.moeller.net/datasheet.php?model=259497&locale=ru_RU
Силовые автоматические выключатели | 68100 | 0000259499 | NZM2/3-XU208-240AC | 56.76 | 66.9768 | 1 | A | 0.096 | 0.1134 | Расцепитель минимального напряжения , 208 -240В AC | http://datasheet.moeller.net/datasheet.php?model=259499&locale=ru_RU
Силовые автоматические выключатели | 68100 | 0000259501 | NZM2/3-XU380-440AC | 82.7 | 97.586 | 1 | A | 0.098 | 0.1134 | Расцепитель минимального напряжения , 380- 440В AC | http://datasheet.moeller.net/datasheet.php?model=259501&locale=ru_RU
Силовые автоматические выключатели | 68100 | 0000259503 | NZM2/3-XU480-525AC | 82.7 | 97.586 | 1 | B | 0.064 | 0.1134 | Расцепитель минимального напряжения , 480 - 525В AC | http://datasheet.moeller.net/datasheet.php?model=259503&locale=ru_RU
Силовые автоматические выключатели | 68100 | 0000259505 | NZM2/3-XU600AC | 82.7 | 97.586 | 1 | D | 0.064 | 0.1134 | Расцепитель минимального напряжения , 600В AC | http://datasheet.moeller.net/datasheet.php?model=259505&locale=ru_RU
Силовые автоматические выключатели | 68100 | 0000259507 | NZM2/3-XU12DC | 82.7 | 97.586 | 1 | D | 0.064 | 0.1134 | Расцепитель минимального напряжения , 12В DC | http://datasheet.moeller.net/datasheet.php?model=259507&locale=ru_RU
Силовые автоматические выключатели | 68100 | 0000259509 | NZM2/3-XU24DC | 82.7 | 97.586 | 1 | B | 0.097 | 0.1134 | Расцепитель минимального напряжения , 24В DC | http://datasheet.moeller.net/datasheet.php?model=259509&locale=ru_RU
Силовые автоматические выключатели | 68100 | 0000259515 | NZM2/3-XU110-130DC | 82.7 | 97.586 | 1 | D | 0.064 | 0.1134 | Расцепитель минимального напряжения , 110- 130В DC | http://datasheet.moeller.net/datasheet.php?model=259515&locale=ru_RU
Силовые автоматические выключатели | 68100 | 0000259517 | NZM2/3-XU220-250DC | 82.7 | 97.586 | 1 | B | 0.064 | 0.1134 | Расцепитель минимального напряжения , 220- 250В DC | http://datasheet.moeller.net/datasheet.php?model=259517&locale=ru_RU
Силовые автоматические выключатели | 68100 | 0000259527 | NZM2/3-XUV | 82.7 | 97.586 | 1 | B | 0.097 | 0.1134 | Расцепитель минимального напряжения для блока задержки | http://datasheet.moeller.net/datasheet.php?model=259527&locale=ru_RU
Силовые автоматические выключатели | 68100 | 0000259531 | NZM1-XUHIV24AC | 95.7 | 112.926 | 1 | B | 0.088 | 0.078144 | Расцепитель минимального напряжения , 24В AC , + 2НО доп. контакта | http://datasheet.moeller.net/datasheet.php?model=259531&locale=ru_RU
Силовые автоматические выключатели | 68100 | 0000259537 | NZM1-XUHIV110-130AC | 95.7 | 112.926 | 1 | B | 0.088 | 0.078144 | Расцепитель минимального напряжения , 110- 130В AC , + 2НО доп. контакта | http://datasheet.moeller.net/datasheet.php?model=259537&locale=ru_RU
Силовые автоматические выключатели | 68100 | 0000259539 | NZM1-XUHIV208-240AC | 95.7 | 112.926 | 1 | B | 0.088 | 0.078144 | Расцепитель минимального напряжения , 208 -240В AC, + 2НО доп. контакта | http://datasheet.moeller.net/datasheet.php?model=259539&locale=ru_RU
Силовые автоматические выключатели | 68100 | 0000259541 | NZM1-XUHIV380-440AC | 95.7 | 112.926 | 1 | B | 0.091 | 0.078144 | Расцепитель минимального напряжения , 380- 440В AC , + 2НО доп. контакта | http://datasheet.moeller.net/datasheet.php?model=259541&locale=ru_RU
Силовые автоматические выключатели | 68100 | 0000259543 | NZM1-XUHIV480-525AC | 95.7 | 112.926 | 1 | D | 0.056 | 0.078144 | Расцепитель минимального напряжения , 480 - 525В AC , + 2НО доп. контакта | http://datasheet.moeller.net/datasheet.php?model=259543&locale=ru_RU
Силовые автоматические выключатели | 68100 | 0000259545 | NZM1-XUHIV12DC | 95.7 | 112.926 | 1 | D | 0.056 | 0.078144 | Расцепитель минимального напряжения , 12В DC , + 2НО доп. контакта | http://datasheet.moeller.net/datasheet.php?model=259545&locale=ru_RU
Силовые автоматические выключатели | 68100 | 0000259547 | NZM1-XUHIV24DC | 95.7 | 112.926 | 1 | B | 0.09 | 0.078144 | Расцепитель минимального напряжения , 24В DC , + 2НО доп. контакта | http://datasheet.moeller.net/datasheet.php?model=259547&locale=ru_RU
Силовые автоматические выключатели | 68100 | 0000259553 | NZM1-XUHIV110-130DC | 95.7 | 112.926 | 1 | D | 0.056 | 0.078144 | Расцепитель минимального напряжения , 110- 130В DC , + 2НО доп. контакта | http://datasheet.moeller.net/datasheet.php?model=259553&locale=ru_RU
Силовые автоматические выключатели | 68100 | 0000259555 | NZM1-XUHIV220-250DC | 95.7 | 112.926 | 1 | D | 0.056 | 0.078144 | Расцепитель минимального напряжения , 220- 250В DC , + 2НО доп. контакта | http://datasheet.moeller.net/datasheet.php?model=259555&locale=ru_RU
Силовые автоматические выключатели | 68100 | 0000259557 | NZM1-XUHIVL24AC | 92.16 | 108.7488 | 1 | D | 0.056 | 0.078144 | Расцепитель минимального напряжения , 24В AC , + 2НО доп. контакта | http://datasheet.moeller.net/datasheet.php?model=259557&locale=ru_RU
Силовые автоматические выключатели | 68100 | 0000259563 | NZM1-XUHIVL110-130AC | 92.16 | 108.7488 | 1 | D | 0.056 | 0.078144 | Расцепитель минимального напряжения , 110- 130В AC , + 2НО доп. контакта | http://datasheet.moeller.net/datasheet.php?model=259563&locale=ru_RU
Силовые автоматические выключатели | 68100 | 0000259565 | NZM1-XUHIVL208-240AC | 92.16 | 108.7488 | 1 | D | 0.056 | 0.078144 | Расцепитель минимального напряжения , 208 -240В AC, + 2НО доп. контакта | http://datasheet.moeller.net/datasheet.php?model=259565&locale=ru_RU
Силовые автоматические выключатели | 68100 | 0000259567 | NZM1-XUHIVL380-440AC | 92.16 | 108.7488 | 1 | D | 0.056 | 0.078144 | Расцепитель минимального напряжения , 380- 440В AC , + 2НО доп. контакта | http://datasheet.moeller.net/datasheet.php?model=259567&locale=ru_RU
Силовые автоматические выключатели | 68100 | 0000259569 | NZM1-XUHIVL480-525AC | 92.16 | 108.7488 | 1 | D | 0.056 | 0.078144 | Расцепитель минимального напряжения , 480 - 525В AC , + 2НО доп. контакта | http://datasheet.moeller.net/datasheet.php?model=259569&locale=ru_RU
Силовые автоматические выключатели | 68100 | 0000259571 | NZM1-XUHIVL12DC | 92.16 | 108.7488 | 1 | D | 0.056 | 0.078144 | Расцепитель минимального напряжения , 12В DC , + 2НО доп. контакта | http://datasheet.moeller.net/datasheet.php?model=259571&locale=ru_RU
Силовые автоматические выключатели | 68100 | 0000259573 | NZM1-XUHIVL24DC | 92.16 | 108.7488 | 1 | D | 0.056 | 0.078144 | Расцепитель минимального напряжения , 24В DC , + 2НО доп. контакта | http://datasheet.moeller.net/datasheet.php?model=259573&locale=ru_RU
Силовые автоматические выключатели | 68100 | 0000259579 | NZM1-XUHIVL110-130DC | 92.16 | 108.7488 | 1 | D | 0.056 | 0.078144 | Расцепитель минимального напряжения , 110- 130В DC , + 2НО доп. контакта | http://datasheet.moeller.net/datasheet.php?model=259579&locale=ru_RU
Силовые автоматические выключатели | 68100 | 0000259581 | NZM1-XUHIVL220-250DC | 92.16 | 108.7488 | 1 | D | 0.056 | 0.078144 | Расцепитель минимального напряжения , 220- 250В DC , + 2НО доп. контакта | http://datasheet.moeller.net/datasheet.php?model=259581&locale=ru_RU
Силовые автоматические выключатели | 68100 | 0000259583 | NZM2/3-XUHIV24AC | 106.33 | 125.4694 | 1 | B | 0.106 | 0.1134 | Расцепитель минимального напряжения , 24В AC , + 2НО доп. контакта | http://datasheet.moeller.net/datasheet.php?model=259583&locale=ru_RU
Силовые автоматические выключатели | 68100 | 0000259589 | NZM2/3-XUHIV110-130AC | 106.33 | 125.4694 | 1 | B | 0.074 | 0.1134 | Расцепитель минимального напряжения , 110- 130В AC , + 2НО доп. контакта | http://datasheet.moeller.net/datasheet.php?model=259589&locale=ru_RU
Силовые автоматические выключатели | 68100 | 0000259591 | NZM2/3-XUHIV208-240AC | 106.33 | 125.4694 | 1 | B | 0.105 | 0.1134 | Расцепитель минимального напряжения , 208 -240В AC, + 2НО доп. контакта | http://datasheet.moeller.net/datasheet.php?model=259591&locale=ru_RU
Силовые автоматические выключатели | 68100 | 0000259594 | NZM2/3-XUHIV380-440AC | 106.33 | 125.4694 | 1 | B | 0.107 | 0.1134 | Расцепитель минимального напряжения , 380- 440В AC , + 2НО доп. контакта | http://datasheet.moeller.net/datasheet.php?model=259594&locale=ru_RU
Силовые автоматические выключатели | 68100 | 0000259598 | NZM2/3-XUHIV480-525AC | 106.33 | 125.4694 | 1 | D | 0.074 | 0.1134 | Расцепитель минимального напряжения , 480 - 525В AC , + 2НО доп. контакта | http://datasheet.moeller.net/datasheet.php?model=259598&locale=ru_RU
Силовые автоматические выключатели | 68100 | 0000259600 | NZM2/3-XUHIV12DC | 106.33 | 125.4694 | 1 | D | 0.074 | 0.1134 | Расцепитель минимального напряжения , 12В DC , + 2НО доп. контакта | http://datasheet.moeller.net/datasheet.php?model=259600&locale=ru_RU
Силовые автоматические выключатели | 68100 | 0000259602 | NZM2/3-XUHIV24DC | 106.33 | 125.4694 | 1 | B | 0.104 | 0.1134 | Расцепитель минимального напряжения , 24В DC , + 2НО доп. контакта | http://datasheet.moeller.net/datasheet.php?model=259602&locale=ru_RU
Силовые автоматические выключатели | 68100 | 0000259608 | NZM2/3-XUHIV110-130DC | 106.33 | 125.4694 | 1 | D | 0.074 | 0.1134 | Расцепитель минимального напряжения , 110- 130В DC , + 2НО доп. контакта | http://datasheet.moeller.net/datasheet.php?model=259608&locale=ru_RU
Силовые автоматические выключатели | 68100 | 0000259610 | NZM2/3-XUHIV220-250DC | 106.33 | 125.4694 | 1 | D | 0.074 | 0.1134 | Расцепитель минимального напряжения , 220- 250В DC , + 2НО доп. контакта | http://datasheet.moeller.net/datasheet.php?model=259610&locale=ru_RU
Силовые автоматические выключатели | 68100 | 0000259612 | NZM1-XUHIV20L24AC | 99.25 | 117.115 | 1 | B | 0.178 | 0.078144 | Расцепитель минимального напряжения , 24В AC , + 2НО доп. контакта | http://datasheet.moeller.net/datasheet.php?model=259612&locale=ru_RU
Силовые автоматические выключатели | 68100 | 0000259620 | NZM1-XUHIV20L110-130AC | 99.25 | 117.115 | 1 | D | 0.177 | 0.078144 | Расцепитель минимального напряжения , 110- 130В AC , + 2НО доп. контакта | http://datasheet.moeller.net/datasheet.php?model=259620&locale=ru_RU
Силовые автоматические выключатели | 68100 | 0000259622 | NZM1-XUHIV20L208-240AC | 99.25 | 117.115 | 1 | B | 0.176 | 0.078144 | Расцепитель минимального напряжения , 208 -240В AC, + 2НО доп. контакта | http://datasheet.moeller.net/datasheet.php?model=259622&locale=ru_RU
Силовые автоматические выключатели | 68100 | 0000259624 | NZM1-XUHIV20L380-440AC | 99.25 | 117.115 | 1 | C | 0.056 | 0.078144 | Расцепитель минимального напряжения , 380- 440В AC , + 2НО доп. контакта | http://datasheet.moeller.net/datasheet.php?model=259624&locale=ru_RU
Силовые автоматические выключатели | 68100 | 0000259630 | NZM1-XUHIV20L24DC | 99.25 | 117.115 | 1 | B | 0.18 | 0.078144 | Расцепитель минимального напряжения , 24В DC , + 2НО доп. контакта | http://datasheet.moeller.net/datasheet.php?model=259630&locale=ru_RU
Силовые автоматические выключатели | 68100 | 0000259640 | NZM2/3-XUHIV2024AC | 109.88 | 129.6584 | 1 | B | 0.14 | 0.1134 | Расцепитель минимального напряжения , 24В AC , + 2НО доп. контакта | http://datasheet.moeller.net/datasheet.php?model=259640&locale=ru_RU
Силовые автоматические выключатели | 68100 | 0000259648 | NZM2/3-XUHIV20110-130AC | 109.88 | 129.6584 | 1 | B | 0.138 | 0.1134 | Расцепитель минимального напряжения , 110- 130В AC , + 2НО доп. контакта | http://datasheet.moeller.net/datasheet.php?model=259648&locale=ru_RU
Силовые автоматические выключатели | 68100 | 0000259651 | NZM2/3-XUHIV20208-240AC | 109.88 | 129.6584 | 1 | B | 0.141 | 0.1134 | Расцепитель минимального напряжения , 208 -240В AC, + 2НО доп. контакта | http://datasheet.moeller.net/datasheet.php?model=259651&locale=ru_RU
Силовые автоматические выключатели | 68100 | 0000259653 | NZM2/3-XUHIV20380-440AC | 109.88 | 129.6584 | 1 | B | 0.15 | 0.1134 | Расцепитель минимального напряжения , 380- 440В AC , + 2НО доп. контакта | http://datasheet.moeller.net/datasheet.php?model=259653&locale=ru_RU
Силовые автоматические выключатели | 68100 | 0000259659 | NZM2/3-XUHIV2024DC | 109.88 | 129.6584 | 1 | B | 0.137 | 0.1134 | Расцепитель минимального напряжения , 480 - 525В AC , + 2НО доп. контакта | http://datasheet.moeller.net/datasheet.php?model=259659&locale=ru_RU
Силовые автоматические выключатели | 68100 | 0000259684 | NZM2/3-XUVHIV | 106.33 | 125.4694 | 1 | D | 0.104 | 0.1134 | Расцепитель минимального напряжения , + 2НО доп. контакта с задержкой | http://datasheet.moeller.net/datasheet.php?model=259684&locale=ru_RU
Силовые автоматические выключатели | 68100 | 0000259688 | NZM2/3-XUVHIV20 | 109.88 | 129.6584 | 1 | D | 0.074 | 0.1134 | Расцепитель минимального напряжения , + 2НО доп. контакта с задержкой + кабель | http://datasheet.moeller.net/datasheet.php?model=259688&locale=ru_RU
Силовые автоматические выключатели | 68100 | 0000259706 | NZM1-XA12AC/DC | 64.98 | 76.6764 | 1 | D | 0.044 | 0.078144 | Независимый расцепитель , 12В AC/DC | http://datasheet.moeller.net/datasheet.php?model=259706&locale=ru_RU
Силовые автоматические выключатели | 68100 | 0000259708 | NZM1-XA24AC/DC | 64.98 | 76.6764 | 1 | B | 0.077 | 0.078144 | Независимый расцепитель , 24В AC/DC | http://datasheet.moeller.net/datasheet.php?model=259708&locale=ru_RU
Силовые автоматические выключатели | 68100 | 0000259724 | NZM1-XA110-130AC/DC | 64.98 | 76.6764 | 1 | B | 0.077 | 0.078144 | Независимый расцепитель , 110-130В AC/DC | http://datasheet.moeller.net/datasheet.php?model=259724&locale=ru_RU
Силовые автоматические выключатели | 68100 | 0000259726 | NZM1-XA208-250AC/DC | 44.6 | 52.628 | 1 | A | 0.077 | 0.078144 | Независимый расцепитель , 208-240В AC/DC | http://datasheet.moeller.net/datasheet.php?model=259726&locale=ru_RU
Силовые автоматические выключатели | 68100 | 0000259728 | NZM1-XA380-440AC/DC | 64.98 | 76.6764 | 1 | B | 0.076 | 0.078144 | Независимый расцепитель , 380-440В AC/DC | http://datasheet.moeller.net/datasheet.php?model=259728&locale=ru_RU
Силовые автоматические выключатели | 68100 | 0000259734 | NZM1-XAL12AC/DC | 61.45 | 72.511 | 1 | D | 0.044 | 0.078144 | Независимый расцепитель , 12В AC/DC | http://datasheet.moeller.net/datasheet.php?model=259734&locale=ru_RU
Силовые автоматические выключатели | 68100 | 0000259736 | NZM1-XAL24AC/DC | 61.45 | 72.511 | 1 | B | 0.101 | 0.078144 | Независимый расцепитель , 24В AC/DC | http://datasheet.moeller.net/datasheet.php?model=259736&locale=ru_RU
Силовые автоматические выключатели | 68100 | 0000259742 | NZM1-XAL110-130AC/DC | 61.45 | 72.511 | 1 | D | 0.044 | 0.078144 | Независимый расцепитель , 110-130В AC/DC | http://datasheet.moeller.net/datasheet.php?model=259742&locale=ru_RU
Силовые автоматические выключатели | 68100 | 0000259744 | NZM1-XAL208-250AC/DC | 61.45 | 72.511 | 1 | B | 0.106 | 0.078144 | Независимый расцепитель , 208-240В AC/DC | http://datasheet.moeller.net/datasheet.php?model=259744&locale=ru_RU
Силовые автоматические выключатели | 68100 | 0000259746 | NZM1-XAL380-440AC/DC | 61.45 | 72.511 | 1 | B | 0.044 | 0.078144 | Независимый расцепитель , 380-440В AC/DC | http://datasheet.moeller.net/datasheet.php?model=259746&locale=ru_RU
Силовые автоматические выключатели | 68100 | 0000259752 | NZM2/3-XA12AC/DC | 72.07 | 85.0426 | 1 | B | 0.098 | 0.1134 | Независимый расцепитель , 12В AC/DC | http://datasheet.moeller.net/datasheet.php?model=259752&locale=ru_RU
Силовые автоматические выключатели | 68100 | 0000259754 | NZM2/3-XA24AC/DC | 72.07 | 85.0426 | 1 | B | 0.098 | 0.1134 | Независимый расцепитель , 24В AC/DC | http://datasheet.moeller.net/datasheet.php?model=259754&locale=ru_RU
Силовые автоматические выключатели | 68100 | 0000259756 | NZM2/3-XA48AC/DC | 72.07 | 85.0426 | 1 | B | 0.064 | 0.1134 | Независимый расцепитель , 48В AC/DC | http://datasheet.moeller.net/datasheet.php?model=259756&locale=ru_RU
Силовые автоматические выключатели | 68100 | 0000259760 | NZM2/3-XA110-130AC/DC | 72.07 | 85.0426 | 1 | B | 0.099 | 0.1134 | Независимый расцепитель , 110-130В AC/DC | http://datasheet.moeller.net/datasheet.php?model=259760&locale=ru_RU
Силовые автоматические выключатели | 68100 | 0000259763 | NZM2/3-XA208-250AC/DC | 49.96 | 58.9528 | 1 | A | 0.098 | 0.1134 | Независимый расцепитель , 208-240В AC/DC | http://datasheet.moeller.net/datasheet.php?model=259763&locale=ru_RU
Силовые автоматические выключатели | 68100 | 0000259766 | NZM2/3-XA380-440AC/DC | 72.07 | 85.0426 | 1 | B | 0.097 | 0.1134 | Независимый расцепитель , 380-440В AC/DC | http://datasheet.moeller.net/datasheet.php?model=259766&locale=ru_RU
Силовые автоматические выключатели | 68100 | 0000259772 | NZM1-XAHIV12AC/DC | 79.17 | 93.4206 | 1 | D | 0.044 | 0.078144 | Независимый расцепитель , 12В AC/DC , + 1НО доп. контакт | http://datasheet.moeller.net/datasheet.php?model=259772&locale=ru_RU
Силовые автоматические выключатели | 68100 | 0000259774 | NZM1-XAHIV24AC/DC | 79.17 | 93.4206 | 1 | B | 0.088 | 0.078144 | Независимый расцепитель , 24В AC/DC , + 1НО доп. контакт | http://datasheet.moeller.net/datasheet.php?model=259774&locale=ru_RU
Силовые автоматические выключатели | 68100 | 0000259780 | NZM1-XAHIV110-130AC/DC | 79.17 | 93.4206 | 1 | D | 0.044 | 0.078144 | Независимый расцепитель , 110-130В AC/DC , + 1НО доп. контакт | http://datasheet.moeller.net/datasheet.php?model=259780&locale=ru_RU
Силовые автоматические выключатели | 68100 | 0000259782 | NZM1-XAHIV208-250AC/DC | 79.17 | 93.4206 | 1 | B | 0.087 | 0.078144 | Независимый расцепитель , 208-240В AC/DC , + 1НО доп. контакт | http://datasheet.moeller.net/datasheet.php?model=259782&locale=ru_RU
Силовые автоматические выключатели | 68100 | 0000259784 | NZM1-XAHIV380-440AC/DC | 79.17 | 93.4206 | 1 | D | 0.044 | 0.078144 | Независимый расцепитель , 380-440В AC/DC , + 1НО доп. контакт | http://datasheet.moeller.net/datasheet.php?model=259784&locale=ru_RU
Силовые автоматические выключатели | 68100 | 0000259790 | NZM1-XAHIVL12AC/DC | 75.62 | 89.2316 | 1 | D | 0.044 | 0.078144 | Независимый расцепитель , 12В AC/DC , + 1НО доп. контакт | http://datasheet.moeller.net/datasheet.php?model=259790&locale=ru_RU
Силовые автоматические выключатели | 68100 | 0000259792 | NZM1-XAHIVL24AC/DC | 75.62 | 89.2316 | 1 | D | 0.044 | 0.078144 | Независимый расцепитель , 24В AC/DC , + 1НО доп. контакт | http://datasheet.moeller.net/datasheet.php?model=259792&locale=ru_RU
Силовые автоматические выключатели | 68100 | 0000259798 | NZM1-XAHIVL110-130AC/DC | 75.62 | 89.2316 | 1 | D | 0.044 | 0.078144 | Независимый расцепитель , 110-130В AC/DC , + 1НО доп. контакт | http://datasheet.moeller.net/datasheet.php?model=259798&locale=ru_RU
Силовые автоматические выключатели | 68100 | 0000259800 | NZM1-XAHIVL208-250AC/DC | 75.62 | 89.2316 | 1 | D | 0.044 | 0.078144 | Независимый расцепитель , 208-240В AC/DC , + 1НО доп. контакт | http://datasheet.moeller.net/datasheet.php?model=259800&locale=ru_RU
Силовые автоматические выключатели | 68100 | 0000259802 | NZM1-XAHIVL380-440AC/DC | 75.62 | 89.2316 | 1 | D | 0.044 | 0.078144 | Независимый расцепитель , 380-440В AC/DC , + 1НО доп. контакт | http://datasheet.moeller.net/datasheet.php?model=259802&locale=ru_RU
Силовые автоматические выключатели | 68100 | 0000259808 | NZM2/3-XAHIV12AC/DC | 95.7 | 112.926 | 1 | D | 0.064 | 0.1134 | Независимый расцепитель , 12В AC/DC , + 1НО доп. контакт | http://datasheet.moeller.net/datasheet.php?model=259808&locale=ru_RU
Силовые автоматические выключатели | 68100 | 0000259810 | NZM2/3-XAHIV24AC/DC | 95.7 | 112.926 | 1 | B | 0.104 | 0.1134 | Независимый расцепитель , 24В AC/DC , + 1НО доп. контакт | http://datasheet.moeller.net/datasheet.php?model=259810&locale=ru_RU
Силовые автоматические выключатели | 68100 | 0000259816 | NZM2/3-XAHIV110-130AC/DC | 95.7 | 112.926 | 1 | D | 0.101 | 0.1134 | Независимый расцепитель , 110-130В AC/DC , + 1НО доп. контакт | http://datasheet.moeller.net/datasheet.php?model=259816&locale=ru_RU
Силовые автоматические выключатели | 68100 | 0000259818 | NZM2/3-XAHIV208-250AC/DC | 95.7 | 112.926 | 1 | B | 0.103 | 0.1134 | Независимый расцепитель , 208-240В AC/DC , + 1НО доп. контакт | http://datasheet.moeller.net/datasheet.php?model=259818&locale=ru_RU
Силовые автоматические выключатели | 68100 | 0000259820 | NZM2/3-XAHIV380-440AC/DC | 95.7 | 112.926 | 1 | D | 0.064 | 0.1134 | Независимый расцепитель , 380-440В AC/DC , + 1НО доп. контакт | http://datasheet.moeller.net/datasheet.php?model=259820&locale=ru_RU
Силовые автоматические выключатели | 68100 | 0000260015 | NZM1-XKC | 12.41 | 14.6438 | 1 | B | 0.082 | 0.0052871 | Хомутной Зажим, NZM1 | http://datasheet.moeller.net/datasheet.php?model=260015&locale=ru_RU
Силовые автоматические выключатели | 68100 | 0000260019 | NZM1-XKS | 12.41 | 14.6438 | 1 | B | 0.299 | 0.005248 | Болтовой Зажим, NZM1 | http://datasheet.moeller.net/datasheet.php?model=260019&locale=ru_RU
Силовые автоматические выключатели | 68100 | 0000260021 | NZM1-XKSA | 11.82 | 13.9476 | 1 | A | 0.152 | 0.46957 | Крышка, 3 полюса, 1 типоразмер | http://datasheet.moeller.net/datasheet.php?model=260021&locale=ru_RU
Силовые автоматические выключатели | 68100 | 0000260030 | NZM2-XKS | 12.41 | 14.6438 | 1 | B | 0.067 | 3.6338 | Болтовой Зажим, NZM1 | http://datasheet.moeller.net/datasheet.php?model=260030&locale=ru_RU
Силовые автоматические выключатели | 68100 | 0000260032 | NZM2-XKS185 | 5.65 | 6.667 | 1 | B | 0.107 | 0.04485 | Наконечник для медного кабеля 185мм2 | http://datasheet.moeller.net/datasheet.php?model=260032&locale=ru_RU
Силовые автоматические выключатели | 68100 | 0000260038 | NZM2-XKSA | 15.07 | 17.7826 | 1 | A | 0.246 | 0.65892 | Крышка, 3 полюса, 2 типоразмер | http://datasheet.moeller.net/datasheet.php?model=260038&locale=ru_RU
Силовые автоматические выключатели | 68100 | 0000260039 | NZM3-XKS | 17.73 | 20.9214 | 1 | B | 0.146 | 7.7433 | Болтовой Зажим, NZM3 | http://datasheet.moeller.net/datasheet.php?model=260039&locale=ru_RU
Силовые автоматические выключатели | 68100 | 0000260040 | NZM3-XKS185 | 8.27 | 9.7586 | 1 | B | 0.108 | 0.064077 | Наконечник для медного кабеля 185мм2 | http://datasheet.moeller.net/datasheet.php?model=260040&locale=ru_RU
Силовые автоматические выключатели | 68100 | 0000260041 | NZM3-XKS240 | 11.82 | 13.9476 | 1 | B | 0.133 | 0.075097 | Наконечник для медного кабеля 240мм2 | http://datasheet.moeller.net/datasheet.php?model=260041&locale=ru_RU
Силовые автоматические выключатели | 68100 | 0000260042 | NZM3-XKC | 69.5 | 82.01 | 1 | B | 0.427 | 4.6392 | Хомутной Зажим, NZM3 | http://datasheet.moeller.net/datasheet.php?model=260042&locale=ru_RU
Силовые автоматические выключатели | 68100 | 0000260045 | NZM3-XKSA | 20.86 | 24.6148 | 1 | A | 0.419 | 1.2926 | Крышка, 3 полюса, 3 типоразмер | http://datasheet.moeller.net/datasheet.php?model=260045&locale=ru_RU
Силовые автоматические выключатели | 68100 | 0000260125 | NZM1-XDV | 29.54 | 34.8572 | 1 | B | 0.203 | 0.3888 | Поворотная рукоятка, с замком, размер 1 | http://datasheet.moeller.net/datasheet.php?model=260125&locale=ru_RU
Силовые автоматические выключатели | 68100 | 0000260127 | NZM2-XDV | 34.27 | 40.4386 | 1 | B | 0.396 | 0.8925 | Поворотная рукоятка, с замком, размер 2 | http://datasheet.moeller.net/datasheet.php?model=260127&locale=ru_RU
Силовые автоматические выключатели | 68100 | 0000260129 | NZM3-XDV | 61.45 | 72.511 | 1 | B | 0.918 | 1.8749 | Поворотная рукоятка, с замком, размер 3 | http://datasheet.moeller.net/datasheet.php?model=260129&locale=ru_RU
Силовые автоматические выключатели | 68100 | 0000260131 | NZM1-XDTV | 56.13 | 66.2334 | 1 | B | 0.3 | 0.3888 | Поворотная рукоятка, запираемый на ручке, размер 1 | http://datasheet.moeller.net/datasheet.php?model=260131&locale=ru_RU
Силовые автоматические выключатели | 68100 | 0000260133 | NZM2-XDTV | 62.04 | 73.2072 | 1 | B | 0.516 | 0.8925 | Поворотная рукоятка, запираемый на ручке, размер 2 | http://datasheet.moeller.net/datasheet.php?model=260133&locale=ru_RU
Силовые автоматические выключатели | 68100 | 0000260135 | NZM1-XDVR | 35.45 | 41.831 | 1 | B | 0.208 | 0.3888 | Поворотная ручка, красно-желтая, с замком, размер 1 | http://datasheet.moeller.net/datasheet.php?model=260135&locale=ru_RU
Силовые автоматические выключатели | 68100 | 0000260137 | NZM2-XDVR | 40.18 | 47.4124 | 1 | B | 0.402 | 0.8925 | Поворотная ручка, красно-желтая, с замком, размер 2 | http://datasheet.moeller.net/datasheet.php?model=260137&locale=ru_RU
Силовые автоматические выключатели | 68100 | 0000260140 | NZM3-XDVR | 67.35 | 79.473 | 1 | B | 0.89 | 1.8749 | Поворотная ручка, красно-желтая, с замком, размер 3 | http://datasheet.moeller.net/datasheet.php?model=260140&locale=ru_RU
Силовые автоматические выключатели | 68100 | 0000260142 | NZM1-XDTVR | 60.26 | 71.1068 | 1 | B | 0.302 | 0.3888 | Поворотная ручка, красно-желтая, с замком на ручке, размер 1 | http://datasheet.moeller.net/datasheet.php?model=260142&locale=ru_RU
Силовые автоматические выключатели | 68100 | 0000260144 | NZM2-XDTVR | 66.16 | 78.0688 | 1 | B | 0.502 | 0.8925 | Поворотная ручка, красно-желтая, с замком на ручке, размер 2 | http://datasheet.moeller.net/datasheet.php?model=260144&locale=ru_RU
Силовые автоматические выключатели | 68100 | 0000260150 | NZM1-XSTS | 8.27 | 9.7586 | 1 | B | 0.022 | 0.0065625 | Зажимы для цепей управления, NZM1 | http://datasheet.moeller.net/datasheet.php?model=260150&locale=ru_RU
Силовые автоматические выключатели | 68100 | 0000260154 | UVU-NZM | 425.33 | 501.8894 | 1 | B | 0.882 | 0.8436 | Блок задержки | http://datasheet.moeller.net/datasheet.php?model=260154&locale=ru_RU
Силовые автоматические выключатели | 68100 | 0000260156 | NZM2-XSTS | 9.46 | 11.1628 | 1 | B | 0.021 | 0.0065625 | Винтовой Зажим, NZM2 | http://datasheet.moeller.net/datasheet.php?model=260156&locale=ru_RU
Силовые автоматические выключатели | 68100 | 0000260166 | NZM1-XTVD | 44.02 | 51.9436 | 1 | A | 0.62 | 1.2825 | Ручка на дверь, блокируемая в положении 0, для NZM1 | http://datasheet.moeller.net/datasheet.php?model=260166&locale=ru_RU
Силовые автоматические выключатели | 68100 | 0000260168 | NZM2-XTVD | 48.66 | 57.4188 | 1 | A | 0.767 | 2.09 | Ручка на дверь, блокируемая в положении 0, для NZM2 | http://datasheet.moeller.net/datasheet.php?model=260168&locale=ru_RU
Силовые автоматические выключатели | 68100 | 0000260170 | NZM3-XTVD | 98.46 | 116.1828 | 1 | A | 1.43 | 2.76 | Ручка на дверь, блокируемая в положении 0, для NZM3 | http://datasheet.moeller.net/datasheet.php?model=260170&locale=ru_RU
Силовые автоматические выключатели | 68100 | 0000260172 | NZM1-XTVDV | 55.54 | 65.5372 | 1 | B | 0.665 | 1.2825 | Ручка на дверь, блокируемая в положении 0, для NZM1 | http://datasheet.moeller.net/datasheet.php?model=260172&locale=ru_RU
Силовые автоматические выключатели | 68100 | 0000260174 | NZM2-XTVDV | 60.26 | 71.1068 | 1 | B | 0.826 | 1.2825 | Ручка на дверь, блокируемая в положении 0, для NZM2 | http://datasheet.moeller.net/datasheet.php?model=260174&locale=ru_RU
Силовые автоматические выключатели | 68100 | 0000260176 | NZM3-XTVDV | 114.61 | 135.2398 | 1 | B | 1.506 | 1.2825 | Ручка на дверь, блокируемая в положении 0, для NZM3 | http://datasheet.moeller.net/datasheet.php?model=260176&locale=ru_RU
Силовые автоматические выключатели | 68100 | 0000260178 | NZM1-XTVDVR | 60.26 | 71.1068 | 1 | A | 0.658 | 1.2825 | Ручка на дверь, блокируемая в положении 0, красно желтая для авар. Отключения, для NZM1 | http://datasheet.moeller.net/datasheet.php?model=260178&locale=ru_RU
Силовые автоматические выключатели | 68100 | 0000260180 | NZM2-XTVDVR | 63.71 | 75.1778 | 1 | B | 0.856 | 2.09 | Ручка на дверь, блокируемая в положении 0, красно желтая для авар. Отключения, для NZM2 | http://datasheet.moeller.net/datasheet.php?model=260180&locale=ru_RU
Силовые автоматические выключатели | 68100 | 0000260182 | NZM3-XTVDVR | 101.22 | 119.4396 | 1 | B | 1.494 | 2.76 | Ручка на дверь, блокируемая в положении 0, красно желтая для авар. Отключения, для NZM3 | http://datasheet.moeller.net/datasheet.php?model=260182&locale=ru_RU
Силовые автоматические выключатели | 68100 | 0000260191 | NZM1/2-XV6 | 11.82 | 13.9476 | 1 | A | 0.221 | 0.06768 | Удлинительная ось 600 мм, NZM1/2 | http://datasheet.moeller.net/datasheet.php?model=260191&locale=ru_RU
Силовые автоматические выключатели | 68100 | 0000260193 | NZM3/4-XV6 | 23.63 | 27.8834 | 1 | A | 0.425 | 0.06048 | Удлинительная ось 600 мм, NZM3/4 | http://datasheet.moeller.net/datasheet.php?model=260193&locale=ru_RU
Силовые автоматические выключатели | 68100 | 0000260195 | NZM1-XBR | 13 | 15.34 | 1 | B | 0.055 | 0.23136 | Защитная рамка, NZM1 | http://datasheet.moeller.net/datasheet.php?model=260195&locale=ru_RU
Силовые автоматические выключатели | 68100 | 0000260197 | NZM2-XBR | 16.55 | 19.529 | 1 | B | 0.067 | 0.36613 | Защитная рамка, NZM2 | http://datasheet.moeller.net/datasheet.php?model=260197&locale=ru_RU
Силовые автоматические выключатели | 68100 | 0000260199 | NZM1-XKAV | 29.54 | 34.8572 | 1 | B | 0.071 | 0.1425 | Блокирующая крышка, NZM1 | http://datasheet.moeller.net/datasheet.php?model=260199&locale=ru_RU
Силовые автоматические выключатели | 68100 | 0000260201 | NZM2/3-XKAV | 35.45 | 41.831 | 1 | B | 0.152 | 0.63175 | Блокирующая крышка, NZM2/3 | http://datasheet.moeller.net/datasheet.php?model=260201&locale=ru_RU
Силовые автоматические выключатели | 68100 | 0000260203 | NZM1/2-XAB | 11.82 | 13.9476 | 1 | B | 0.065 | 0.01372 | Прокладки, NZM1/2 | http://datasheet.moeller.net/datasheet.php?model=260203&locale=ru_RU
Силовые автоматические выключатели | 68100 | 0000260211 | NZM3-XAB | 14.18 | 16.7324 | 1 | B | 0.121 | 0.032357 | Прокладки, NZM3 | http://datasheet.moeller.net/datasheet.php?model=260211&locale=ru_RU
Силовые автоматические выключатели | 68100 | 0000260213 | NZM1-XC35 | 14.18 | 16.7324 | 1 | B | 0.152 | 0.2844 | Монтажная плата с установкой на DIN-рейку для NZM1 | http://datasheet.moeller.net/datasheet.php?model=260213&locale=ru_RU
Силовые автоматические выключатели | 68100 | 0000260215 | NZM2-XC75 | 16.55 | 19.529 | 1 | B | 0.272 | 0.33915 | Монтажная плата с установкой на DIN-рейку для NZM2 | http://datasheet.moeller.net/datasheet.php?model=260215&locale=ru_RU
Силовые автоматические выключатели | 68100 | 0000260217 | NZM-XDMI612 | 535.58 | 631.9844 | 1 | B | 0.64 | 0.51277 | Интерфейс.модуль DMI для NZM | http://datasheet.moeller.net/datasheet.php?model=260217&locale=ru_RU
Силовые автоматические выключатели | 68100 | 0000260755 | NZM-XDMI-CAB | 70.84 | 83.5912 | 1 | D | 0.1 | 4 | Кабель для подключения модуля DMI | http://datasheet.moeller.net/datasheet.php?model=260755&locale=ru_RU
Силовые автоматические выключатели | 68100 | 0000261232 | NZM1/2-XV4 | 5.91 | 6.9738 | 1 | A | 0.131 | 0.03888 | Удлинительная ось 400 мм, NZM1/2 | http://datasheet.moeller.net/datasheet.php?model=261232&locale=ru_RU
Силовые автоматические выключатели | 68100 | 0000261234 | NZM3/4-XV4 | 11.82 | 13.9476 | 1 | A | 0.226 | 0.02592 | Удлинительная ось 400 мм, NZM3/4 | http://datasheet.moeller.net/datasheet.php?model=261234&locale=ru_RU
Силовые автоматические выключатели | 68100 | 0000262240 | NZM2-160-XKC | 12.41 | 14.6438 | 1 | B | 0.253 | 1.99 | Комплект клемм, 3П, 160А (3 шт) | http://datasheet.moeller.net/datasheet.php?model=262240&locale=ru_RU
Силовые автоматические выключатели | 68100 | 0000262244 | NZM2-250-XKC | 19.49 | 22.9982 | 1 | B | 0.243 | 1.99 | Комплект клемм, 3П, 250А (3 шт) | http://datasheet.moeller.net/datasheet.php?model=262244&locale=ru_RU
Силовые автоматические выключатели | 68100 | 0000262733 | NZM-XCM-SOND327 | 219.12 | 258.5616 | 1 | D | 0.45 | 0.8436 | Конденсаторный модуль
Силовые автоматические выключатели | 68100 | 0000265631 | NZM-XPC-KIT | 349.59 | 412.5162 | 1 | B | 0.495 | 1.617 | Набор программирования DMI | http://datasheet.moeller.net/datasheet.php?model=265631&locale=ru_RU
Силовые автоматические выключатели | 68100 | 0000266172 | NZM4-XHIV | 64.84 | 76.5112 | 1 | B | 0.134 | 0.34925 | Вспом. Контакт, 2НО с опережением | http://datasheet.moeller.net/datasheet.php?model=266172&locale=ru_RU
Силовые автоматические выключатели | 68100 | 0000266189 | NZM4-XU24AC | 129.67 | 153.0106 | 1 | B | 0.275 | 0.34925 | Расцепитель минимального напряжения , 24В AC | http://datasheet.moeller.net/datasheet.php?model=266189&locale=ru_RU
Силовые автоматические выключатели | 68100 | 0000266192 | NZM4-XU110-130AC | 129.67 | 153.0106 | 1 | B | 0.274 | 0.34925 | Расцепитель минимального напряжения , 110- 130В AC | http://datasheet.moeller.net/datasheet.php?model=266192&locale=ru_RU
Силовые автоматические выключатели | 68100 | 0000266193 | NZM4-XU208-240AC | 129.67 | 153.0106 | 1 | B | 0.268 | 0.34925 | Расцепитель минимального напряжения , 208 -240В AC | http://datasheet.moeller.net/datasheet.php?model=266193&locale=ru_RU
Силовые автоматические выключатели | 68100 | 0000266194 | NZM4-XU380-440AC | 129.67 | 153.0106 | 1 | B | 0.277 | 0.34925 | Расцепитель минимального напряжения , 380- 440В AC | http://datasheet.moeller.net/datasheet.php?model=266194&locale=ru_RU
Силовые автоматические выключатели | 68100 | 0000266195 | NZM4-XU480-525AC | 129.67 | 153.0106 | 1 | D | 0.218 | 0.34925 | Расцепитель минимального напряжения , 480 - 525В AC | http://datasheet.moeller.net/datasheet.php?model=266195&locale=ru_RU
Силовые автоматические выключатели | 68100 | 0000266196 | NZM4-XU600AC | 129.67 | 153.0106 | 1 | D | 0.218 | 0.34925 | Расцепитель минимального напряжения , 600В AC | http://datasheet.moeller.net/datasheet.php?model=266196&locale=ru_RU
Силовые автоматические выключатели | 68100 | 0000266203 | NZM4-XU12DC | 129.67 | 153.0106 | 1 | D | 0.218 | 0.34925 | Расцепитель минимального напряжения , 12В DC | http://datasheet.moeller.net/datasheet.php?model=266203&locale=ru_RU
Силовые автоматические выключатели | 68100 | 0000266204 | NZM4-XU24DC | 129.67 | 153.0106 | 1 | B | 0.276 | 0.34925 | Расцепитель минимального напряжения , 24В DC | http://datasheet.moeller.net/datasheet.php?model=266204&locale=ru_RU
Силовые автоматические выключатели | 68100 | 0000266207 | NZM4-XU110-130DC | 129.67 | 153.0106 | 1 | D | 0.218 | 0.34925 | Расцепитель минимального напряжения , 110- 130В DC | http://datasheet.moeller.net/datasheet.php?model=266207&locale=ru_RU
Силовые автоматические выключатели | 68100 | 0000266208 | NZM4-XU220-250DC | 129.67 | 153.0106 | 1 | D | 0.218 | 0.34925 | Расцепитель минимального напряжения , 220- 250В DC | http://datasheet.moeller.net/datasheet.php?model=266208&locale=ru_RU
Силовые автоматические выключатели | 68100 | 0000266217 | NZM4-XUHIV24AC | 176.81 | 208.6358 | 1 | D | 0.24 | 0.34925 | Расцепитель минимального напряжения , 24В AC , +2 НО доп контакта | http://datasheet.moeller.net/datasheet.php?model=266217&locale=ru_RU
Силовые автоматические выключатели | 68100 | 0000266220 | NZM4-XUHIV110-130AC | 176.81 | 208.6358 | 1 | D | 0.24 | 0.34925 | Расцепитель минимального напряжения , 110- 130В AC , +2 НО доп контакта | http://datasheet.moeller.net/datasheet.php?model=266220&locale=ru_RU
Силовые автоматические выключатели | 68100 | 0000266221 | NZM4-XUHIV208-240AC | 176.81 | 208.6358 | 1 | B | 0.286 | 0.34925 | Расцепитель минимального напряжения , 208 -240В AC, +2 НО доп контакта | http://datasheet.moeller.net/datasheet.php?model=266221&locale=ru_RU
Силовые автоматические выключатели | 68100 | 0000266222 | NZM4-XUHIV380-440AC | 176.81 | 208.6358 | 1 | D | 0.28 | 0.34925 | Расцепитель минимального напряжения , 380- 440В AC , +2 НО доп контакта | http://datasheet.moeller.net/datasheet.php?model=266222&locale=ru_RU
Силовые автоматические выключатели | 68100 | 0000266223 | NZM4-XUHIV480-525AC | 176.81 | 208.6358 | 1 | D | 0.24 | 0.34925 | Расцепитель минимального напряжения , 480 - 525В AC , +2 НО доп контакта | http://datasheet.moeller.net/datasheet.php?model=266223&locale=ru_RU
Силовые автоматические выключатели | 68100 | 0000266231 | NZM4-XUHIV12DC | 176.81 | 208.6358 | 1 | D | 0.24 | 0.34925 | Расцепитель минимального напряжения , 12В DC , +2 НО доп контакта | http://datasheet.moeller.net/datasheet.php?model=266231&locale=ru_RU
Силовые автоматические выключатели | 68100 | 0000266232 | NZM4-XUHIV24DC | 176.81 | 208.6358 | 1 | B | 0.24 | 0.34925 | Расцепитель минимального напряжения , 24В DC , +2 НО доп контакта | http://datasheet.moeller.net/datasheet.php?model=266232&locale=ru_RU
Силовые автоматические выключатели | 68100 | 0000266235 | NZM4-XUHIV110-130DC | 176.81 | 208.6358 | 1 | D | 0.24 | 0.34925 | Расцепитель минимального напряжения , 110- 130В DC , +2 НО доп контакта | http://datasheet.moeller.net/datasheet.php?model=266235&locale=ru_RU
Силовые автоматические выключатели | 68100 | 0000266236 | NZM4-XUHIV220-250DC | 176.81 | 208.6358 | 1 | D | 0.24 | 0.34925 | Расцепитель минимального напряжения , 220- 250В DC , +2 НО доп контакта | http://datasheet.moeller.net/datasheet.php?model=266236&locale=ru_RU
Силовые автоматические выключатели | 68100 | 0000266244 | NZM4-XUHIV2024AC | 182.71 | 215.5978 | 1 | D | 0.24 | 0.34925 | Расцепитель минимального напряжения , 24В AC , +2 НО доп контакта | http://datasheet.moeller.net/datasheet.php?model=266244&locale=ru_RU
Силовые автоматические выключатели | 68100 | 0000266247 | NZM4-XUHIV20110-130AC | 182.71 | 215.5978 | 1 | D | 0.24 | 0.34925 | Расцепитель минимального напряжения , 110- 130В AC , +2 НО доп контакта | http://datasheet.moeller.net/datasheet.php?model=266247&locale=ru_RU
Силовые автоматические выключатели | 68100 | 0000266248 | NZM4-XUHIV20208-240AC | 182.71 | 215.5978 | 1 | B | 0.336 | 0.34925 | Расцепитель минимального напряжения , 208 -240В AC, +2 НО доп контакта | http://datasheet.moeller.net/datasheet.php?model=266248&locale=ru_RU
Силовые автоматические выключатели | 68100 | 0000266249 | NZM4-XUHIV20380-440AC | 182.71 | 215.5978 | 1 | D | 0.24 | 0.34925 | Расцепитель минимального напряжения , 380- 440В AC , +2 НО доп контакта | http://datasheet.moeller.net/datasheet.php?model=266249&locale=ru_RU
Силовые автоматические выключатели | 68100 | 0000266258 | NZM4-XUHIV2024DC | 182.71 | 215.5978 | 1 | B | 0.24 | 0.34925 | Расцепитель минимального напряжения , 24В DC , +2 НО доп контакта | http://datasheet.moeller.net/datasheet.php?model=266258&locale=ru_RU
Силовые автоматические выключатели | 68100 | 0000266446 | NZM4-XA12AC/DC | 117.88 | 139.0984 | 1 | D | 0.218 | 0.34925 | Независимый расцепитель , 12В AC/DC | http://datasheet.moeller.net/datasheet.php?model=266446&locale=ru_RU
Силовые автоматические выключатели | 68100 | 0000266447 | NZM4-XA24AC/DC | 117.88 | 139.0984 | 1 | B | 0.271 | 0.34925 | Независимый расцепитель , 24В AC/DC | http://datasheet.moeller.net/datasheet.php?model=266447&locale=ru_RU
Силовые автоматические выключатели | 68100 | 0000266448 | NZM4-XA48AC/DC | 117.87 | 139.0866 | 1 | D | 0.218 | 0.34925 | Независимый расцепитель , 48В AC/DC | http://datasheet.moeller.net/datasheet.php?model=266448&locale=ru_RU
Силовые автоматические выключатели | 68100 | 0000266450 | NZM4-XA110-130AC/DC | 117.88 | 139.0984 | 1 | B | 0.267 | 0.34925 | Независимый расцепитель ,110- 130В AC / DC | http://datasheet.moeller.net/datasheet.php?model=266450&locale=ru_RU
Силовые автоматические выключатели | 68100 | 0000266451 | NZM4-XA208-250AC/DC | 117.88 | 139.0984 | 1 | B | 0.267 | 0.34925 | Независимый расцепитель , 208-240В AC/DC | http://datasheet.moeller.net/datasheet.php?model=266451&locale=ru_RU
Силовые автоматические выключатели | 68100 | 0000266452 | NZM4-XA380-440AC/DC | 117.88 | 139.0984 | 1 | D | 0.218 | 0.34925 | Независимый расцепитель , 380-440В AC/DC | http://datasheet.moeller.net/datasheet.php?model=266452&locale=ru_RU
Силовые автоматические выключатели | 68100 | 0000266470 | NZM4-XAHIV12AC/DC | 165.02 | 194.7236 | 1 | D | 0.24 | 0.34925 | Независимый расцепитель , 12В AC/DC , + 1 НО доп контакт | http://datasheet.moeller.net/datasheet.php?model=266470&locale=ru_RU
Силовые автоматические выключатели | 68100 | 0000266471 | NZM4-XAHIV24AC/DC | 165.02 | 194.7236 | 1 | B | 0.24 | 0.34925 | Независимый расцепитель , 24В AC/DC , + 1 НО доп контакт | http://datasheet.moeller.net/datasheet.php?model=266471&locale=ru_RU
Силовые автоматические выключатели | 68100 | 0000266474 | NZM4-XAHIV110-130AC/DC | 165.02 | 194.7236 | 1 | D | 0.24 | 0.34925 | Независимый расцепитель , 110-130В AC/DC , + 1 НО доп контакт | http://datasheet.moeller.net/datasheet.php?model=266474&locale=ru_RU
Силовые автоматические выключатели | 68100 | 0000266475 | NZM4-XAHIV208-250AC/DC | 165.02 | 194.7236 | 1 | B | 0.277 | 0.34925 | Независимый расцепитель , 208-240В AC/DC , + 1 НО доп контакт | http://datasheet.moeller.net/datasheet.php?model=266475&locale=ru_RU
Силовые автоматические выключатели | 68100 | 0000266476 | NZM4-XAHIV380-440AC/DC | 165.02 | 194.7236 | 1 | D | 0.24 | 0.34925 | Независимый расцепитель , 380-440В AC/DC , + 1 НО доп контакт | http://datasheet.moeller.net/datasheet.php?model=266476&locale=ru_RU
Силовые автоматические выключатели | 68100 | 0000266588 | NZM4-XUV | 129.67 | 153.0106 | 1 | B | 0.274 | 0.34925 | Расцепитель минимального напряжения для блока задержки | http://datasheet.moeller.net/datasheet.php?model=266588&locale=ru_RU
Силовые автоматические выключатели | 68100 | 0000266596 | NZM4-XUVHIV | 176.81 | 208.6358 | 1 | D | 0.24 | 0.34925 | Расцепитель минимального напряжения, 2НО доп контакта, для блока задержки | http://datasheet.moeller.net/datasheet.php?model=266596&locale=ru_RU
Силовые автоматические выключатели | 68100 | 0000266604 | NZM4-XUVHIV20 | 182.71 | 215.5978 | 1 | D | 0.24 | 0.34925 | Расцепитель минимального напряжения, 2НО доп контакта, для блока задержки | http://datasheet.moeller.net/datasheet.php?model=266604&locale=ru_RU
Силовые автоматические выключатели | 68100 | 0000266608 | NZM4-XDV | 61.11 | 72.1098 | 1 | B | 1.369 | 2.52 | Поворотная рукоятка, с замком, размер 4 | http://datasheet.moeller.net/datasheet.php?model=266608&locale=ru_RU
Силовые автоматические выключатели | 68100 | 0000266610 | NZM4-XDVR | 66.05 | 77.939 | 1 | B | 1.344 | 2.52 | Поворотная ручка, красно-желтая, с замком, размер 4 | http://datasheet.moeller.net/datasheet.php?model=266610&locale=ru_RU
Силовые автоматические выключатели | 68100 | 0000266614 | NZM4-XTVD | 116.04 | 136.9272 | 1 | A | 1.859 | 6.877 | Ручка на дверь, блокируемая в положении 0, для NZM4 | http://datasheet.moeller.net/datasheet.php?model=266614&locale=ru_RU
Силовые автоматические выключатели | 68100 | 0000266616 | NZM4-XTVDV | 126.29 | 149.0222 | 1 | B | 2.015 | 6.877 | Ручка на дверь, блокируемая в положении 0, для NZM4 | http://datasheet.moeller.net/datasheet.php?model=266616&locale=ru_RU
Силовые автоматические выключатели | 68100 | 0000266618 | NZM4-XTVDVR | 137.03 | 161.6954 | 1 | B | 1.944 | 6.877 | Ручка на дверь, блокируемая в положении 0, красно желтая для авар. Отключения, для NZM4 | http://datasheet.moeller.net/datasheet.php?model=266618&locale=ru_RU
Силовые автоматические выключатели | 68100 | 0000266621 | NZM1/2-XDZ | 29.54 | 34.8572 | 1 | B | 0.077 | 0.16875 | Дополнительная ручка, NZM1/2 | http://datasheet.moeller.net/datasheet.php?model=266621&locale=ru_RU
Силовые автоматические выключатели | 68100 | 0000266622 | NZM3/4-XDZ | 59.08 | 69.7144 | 1 | B | 0.282 | 0.77 | Дополнительная ручка, NZM3/4 | http://datasheet.moeller.net/datasheet.php?model=266622&locale=ru_RU
Силовые автоматические выключатели | 68100 | 0000266626 | NZM1-XHB | 55.29 | 65.2422 | 1 | B | 0.773 | 1.539 | Комплект для главного выключателя , черная ручка , NZM 1 | http://datasheet.moeller.net/datasheet.php?model=266626&locale=ru_RU
Силовые автоматические выключатели | 68100 | 0000266627 | NZM2-XHB | 60.02 | 70.8236 | 1 | B | 0.944 | 2.299 | Главный монтажный комплект переключатель , ручка черная , NZM 2 | http://datasheet.moeller.net/datasheet.php?model=266627&locale=ru_RU
Силовые автоматические выключатели | 68100 | 0000266628 | NZM3-XHB | 116.97 | 138.0246 | 1 | B | 1.64 | 3.542 | Главный монтажный комплект переключатель , ручка черный, NZM 3 | http://datasheet.moeller.net/datasheet.php?model=266628&locale=ru_RU
Силовые автоматические выключатели | 68100 | 0000266632 | NZM1-XHBR | 70.66 | 83.3788 | 1 | B | 0.819 | 1.539 | Комплект для главного выключателя , красной ручкой , NZM 1 | http://datasheet.moeller.net/datasheet.php?model=266632&locale=ru_RU
Силовые автоматические выключатели | 68100 | 0000266633 | NZM2-XHBR | 75.39 | 88.9602 | 1 | B | 0.987 | 2.299 | Комплект для главного выключателя , красной ручкой , NZM 2 | http://datasheet.moeller.net/datasheet.php?model=266633&locale=ru_RU
Силовые автоматические выключатели | 68100 | 0000266634 | NZM3-XHBR | 138.24 | 163.1232 | 1 | B | 1.727 | 3.542 | Комплект для главного выключателя , красной ручкой , NZM 3 | http://datasheet.moeller.net/datasheet.php?model=266634&locale=ru_RU
Силовые автоматические выключатели | 68100 | 0000266641 | NZM1-XS-L | 81.29 | 95.9222 | 1 | A | 0.915 | 1.9 | Комплект для главного выключателя , управление слева от выключателя , 3P , NZM 1 | http://datasheet.moeller.net/datasheet.php?model=266641&locale=ru_RU
Силовые автоматические выключатели | 68100 | 0000266642 | NZM2-XS-L | 89.56 | 105.6808 | 1 | B | 1.03 | 2.508 | Комплект для главного выключателя , управление слева от выключателя , 3P , NZM 2 | http://datasheet.moeller.net/datasheet.php?model=266642&locale=ru_RU
Силовые автоматические выключатели | 68100 | 0000266643 | NZM3-XS-L | 205.58 | 242.5844 | 1 | B | 2.16 | 4.32 | Комплект для главного выключателя , управление слева от выключателя , 3P , NZM 3 | http://datasheet.moeller.net/datasheet.php?model=266643&locale=ru_RU
Силовые автоматические выключатели | 68100 | 0000266644 | NZM1-XS-R | 81.29 | 95.9222 | 1 | B | 0.908 | 1.9 | Комплект для главного выключателя , управление справа от выключателя , 3P , NZM 1 | http://datasheet.moeller.net/datasheet.php?model=266644&locale=ru_RU
Силовые автоматические выключатели | 68100 | 0000266645 | NZM2-XS-R | 89.56 | 105.6808 | 1 | B | 1.032 | 2.508 | Комплект для главного выключателя , управление справа от выключателя , 3P , NZM 2 | http://datasheet.moeller.net/datasheet.php?model=266645&locale=ru_RU
Силовые автоматические выключатели | 68100 | 0000266646 | NZM3-XS-R | 205.58 | 242.5844 | 1 | B | 2.333 | 4.32 | Комплект для главного выключателя , управление справа от выключателя , 3P , NZM 3 | http://datasheet.moeller.net/datasheet.php?model=266646&locale=ru_RU
Силовые автоматические выключатели | 68100 | 0000266653 | NZM1-XSR-L | 96.64 | 114.0352 | 1 | B | 0.914 | 1.9 | Комплект для главного выключателя , управление слева от выключателя , красный , NZM 1 | http://datasheet.moeller.net/datasheet.php?model=266653&locale=ru_RU
Силовые автоматические выключатели | 68100 | 0000266654 | NZM2-XSR-L | 105.15 | 124.077 | 1 | B | 1.032 | 2.508 | Комплект для главного выключателя , управление слева от выключателя , красный, NZM 2 | http://datasheet.moeller.net/datasheet.php?model=266654&locale=ru_RU
Силовые автоматические выключатели | 68100 | 0000266655 | NZM3-XSR-L | 226.85 | 267.683 | 1 | B | 2.289 | 4.32 | Комплект для главного выключателя , управление слева от выключателя , красный, NZM 3 | http://datasheet.moeller.net/datasheet.php?model=266655&locale=ru_RU
Силовые автоматические выключатели | 68100 | 0000266656 | NZM1-XSR-R | 96.64 | 114.0352 | 1 | B | 0.918 | 1.9 | Комплект для главного выключателя , управление справа от выключателя , красный , NZM 1 | http://datasheet.moeller.net/datasheet.php?model=266656&locale=ru_RU
Силовые автоматические выключатели | 68100 | 0000266657 | NZM2-XSR-R | 105.15 | 124.077 | 1 | B | 1.03 | 2.508 | Комплект для главного выключателя , управление справа от выключателя , красный, NZM 2 | http://datasheet.moeller.net/datasheet.php?model=266657&locale=ru_RU
Силовые автоматические выключатели | 68100 | 0000266658 | NZM3-XSR-R | 226.85 | 267.683 | 1 | B | 2.32 | 4.32 | Комплект для главного выключателя , управление справа от выключателя , красный, NZM 3 | http://datasheet.moeller.net/datasheet.php?model=266658&locale=ru_RU
Силовые автоматические выключатели | 68100 | 0000266663 | NZM1-XSM-L | 113.42 | 133.8356 | 1 | B | 1.6 | 4.959 | Комплект для главного выключателя , управление слева от выключателя , 3P , NZM 1 | http://datasheet.moeller.net/datasheet.php?model=266663&locale=ru_RU
Силовые автоматические выключатели | 68100 | 0000266664 | NZM2-XSM-L | 125.25 | 147.795 | 1 | B | 2 | 7.942 | Комплект для главного выключателя , управление слева от выключателя , 3P , NZM 2 | http://datasheet.moeller.net/datasheet.php?model=266664&locale=ru_RU
Силовые автоматические выключатели | 68100 | 0000266665 | NZM1-XSM-R | 113.42 | 133.8356 | 1 | B | 1.605 | 4.959 | Комплект для главного выключателя , управление справа от выключателя , 3P , NZM 1 | http://datasheet.moeller.net/datasheet.php?model=266665&locale=ru_RU
Силовые автоматические выключатели | 68100 | 0000266666 | NZM2-XSM-R | 125.25 | 147.795 | 1 | B | 2.1 | 7.942 | Комплект для главного выключателя , управление справа от выключателя , 3P , NZM 2 | http://datasheet.moeller.net/datasheet.php?model=266666&locale=ru_RU
Силовые автоматические выключатели | 68100 | 0000266671 | NZM1-XSRM-L | 128.78 | 151.9604 | 1 | B | 1.574 | 4.959 | Комплект для главного выключателя , управление слева от выключателя , красный , NZM 1 | http://datasheet.moeller.net/datasheet.php?model=266671&locale=ru_RU
Силовые автоматические выключатели | 68100 | 0000266672 | NZM2-XSRM-L | 140.6 | 165.908 | 1 | B | 2.108 | 7.942 | Комплект для главного выключателя , управление слева от выключателя , красный, NZM 2 | http://datasheet.moeller.net/datasheet.php?model=266672&locale=ru_RU
Силовые автоматические выключатели | 68100 | 0000266673 | NZM1-XSRM-R | 128.78 | 151.9604 | 1 | B | 1.6 | 4.959 | Комплект для главного выключателя , управление справа от выключателя , красный , NZM 1 | http://datasheet.moeller.net/datasheet.php?model=266673&locale=ru_RU
Силовые автоматические выключатели | 68100 | 0000266674 | NZM2-XSRM-R | 140.6 | 165.908 | 1 | B | 2.131 | 7.942 | Комплект для главного выключателя , управление справа от выключателя , красный, NZM 2 | http://datasheet.moeller.net/datasheet.php?model=266674&locale=ru_RU
Силовые автоматические выключатели | 68100 | 0000266676 | NZM1/2-XZB | 13 | 15.34 | 1 | D | 0.183 | 0.02175 | Дополнительная плата, для использование с N/PE проводниками и клеммами типа К | http://datasheet.moeller.net/datasheet.php?model=266676&locale=ru_RU
Силовые автоматические выключатели | 68100 | 0000266677 | NZM2-XAVPR | 10.98 | 12.9564 | 1 | B | 0.019 | 0.03648 | Защитный кожух, 4П, NZM2 | http://datasheet.moeller.net/datasheet.php?model=266677&locale=ru_RU
Силовые автоматические выключатели | 68100 | 0000266678 | NZM3-XAVPR | 17.09 | 20.1662 | 1 | B | 0.044 | 0.1273 | Защитный кожух, 4П, NZM3 | http://datasheet.moeller.net/datasheet.php?model=266678&locale=ru_RU
Силовые автоматические выключатели | 68100 | 0000266721 | +NZM4-XT | 330.51 | 390.0018 | 1 | C | 0.025 | 0.050922 | Блок расцепителя замыкания на землю, 3П | http://datasheet.moeller.net/datasheet.php?model=266721&locale=ru_RU
Силовые автоматические выключатели | 68100 | 0000266722 | +NZM4-4-XT | 378 | 446.04 | 1 | C | 0.025 | 0.050922 | Блок расцепителя замыкания на землю, 4П | http://datasheet.moeller.net/datasheet.php?model=266722&locale=ru_RU
Силовые автоматические выключатели | 68100 | 0000266725 | NZM1-4-XKS | 16.94 | 19.9892 | 1 | B | 0.367 | 0.14062 | Болтовой Зажим, NZM1, 4 П | http://datasheet.moeller.net/datasheet.php?model=266725&locale=ru_RU
Силовые автоматические выключатели | 68100 | 0000266730 | NZM1-XKA | 24.81 | 29.2758 | 1 | B | 0.354 | 0.0891 | Туннельный Зажим+ крышка, 3П, NZM1 | http://datasheet.moeller.net/datasheet.php?model=266730&locale=ru_RU
Силовые автоматические выключатели | 68100 | 0000266731 | NZM1-4-XKA | 33.77 | 39.8486 | 1 | B | 0.451 | 0.1188 | Туннельный Зажим+ крышка, 4П, NZM1 | http://datasheet.moeller.net/datasheet.php?model=266731&locale=ru_RU
Силовые автоматические выключатели | 68100 | 0000266734 | NZM1-XKR | 33.68 | 39.7424 | 1 | B | 0.409 | 0.294 | Заднее присоединение, 3П, NZM1 | http://datasheet.moeller.net/datasheet.php?model=266734&locale=ru_RU
Силовые автоматические выключатели | 68100 | 0000266737 | NZM1-4-XKR | 45.87 | 54.1266 | 1 | D | 0.574 | 0.294 | Заднее присоединение, 4 П, NZM1 | http://datasheet.moeller.net/datasheet.php?model=266737&locale=ru_RU
Силовые автоматические выключатели | 68100 | 0000266739 | NZM-XSTK | 8.27 | 9.7586 | 1 | B | 0.018 | 0.0375 | Зажим для цепей управления | http://datasheet.moeller.net/datasheet.php?model=266739&locale=ru_RU
Силовые автоматические выключатели | 68100 | 0000266741 | NZM1-4-XKSA | 16.24 | 19.1632 | 1 | B | 0.181 | 0.71825 | Крышка клемм, 4П, NZM1 | http://datasheet.moeller.net/datasheet.php?model=266741&locale=ru_RU
Силовые автоматические выключатели | 68100 | 0000266744 | NZM1-XIPK | 11.82 | 13.9476 | 1 | B | 0.065 | 0.171 | Защита от прикосновения к токоведущим частям, 3П, NZM1 | http://datasheet.moeller.net/datasheet.php?model=266744&locale=ru_RU
Силовые автоматические выключатели | 68100 | 0000266745 | NZM1-4-XIPK | 16.24 | 19.1632 | 1 | B | 0.075 | 0.234 | Защита от прикосновения к токоведущим частям, 4П, NZM1 | http://datasheet.moeller.net/datasheet.php?model=266745&locale=ru_RU
Силовые автоматические выключатели | 68100 | 0000266748 | NZM1-XIPA | 7.09 | 8.3662 | 1 | A | 0.03 | 0.09 | Защита от прикосновения к токоведущим частям, 3П, NZM1 | http://datasheet.moeller.net/datasheet.php?model=266748&locale=ru_RU
Силовые автоматические выключатели | 68100 | 0000266749 | NZM1-4-XIPA | 9.65 | 11.387 | 1 | B | 0.033 | 0.135 | Защита от прикосновения к токоведущим частям, 4П, NZM1 | http://datasheet.moeller.net/datasheet.php?model=266749&locale=ru_RU
Силовые автоматические выключатели | 68100 | 0000266750 | NZM2-4-XKS | 16.94 | 19.9892 | 1 | B | 0.085 | 0.14062 | Набор соединительных элементов | http://datasheet.moeller.net/datasheet.php?model=266750&locale=ru_RU
Силовые автоматические выключатели | 68100 | 0000266755 | NZM2-4-160-XKC | 16.94 | 19.9892 | 1 | B | 0.313 | 0.189 | Комплект клемм, 160А, 4П, NZM2 (4 шт) | http://datasheet.moeller.net/datasheet.php?model=266755&locale=ru_RU
Силовые автоматические выключатели | 68100 | 0000266756 | NZM2-4-250-XKC | 26.59 | 31.3762 | 1 | B | 0.318 | 0.189 | Комплект клемм, 250А, 4П, NZM2 (4 шт) | http://datasheet.moeller.net/datasheet.php?model=266756&locale=ru_RU
Силовые автоматические выключатели | 68100 | 0000266765 | NZM2-XKR | 39 | 46.02 | 1 | B | 0.505 | 0.294 | Заднее присоединение, 3П, NZM2 | http://datasheet.moeller.net/datasheet.php?model=266765&locale=ru_RU
Силовые автоматические выключатели | 68100 | 0000266768 | NZM2-4-XKR | 53.06 | 62.6108 | 1 | B | 0.574 | 0.294 | Заднее присоединение, 4П, NZM2 | http://datasheet.moeller.net/datasheet.php?model=266768&locale=ru_RU
Силовые автоматические выключатели | 68100 | 0000266770 | NZM2-4-XKSA | 19.3 | 22.774 | 1 | B | 0.302 | 1.305 | Крышка клемм, 4П, NZM2 | http://datasheet.moeller.net/datasheet.php?model=266770&locale=ru_RU
Силовые автоматические выключатели | 68100 | 0000266773 | NZM2-XIPK | 15.37 | 18.1366 | 1 | B | 0.084 | 0.231 | Защита от прикосновения к токоведущим частям, 3П, NZM2 | http://datasheet.moeller.net/datasheet.php?model=266773&locale=ru_RU
Силовые автоматические выключатели | 68100 | 0000266774 | NZM2-4-XIPK | 19.3 | 22.774 | 1 | B | 0.099 | 0.3045 | Защита от прикосновения к токоведущим частям, 4П, NZM2 | http://datasheet.moeller.net/datasheet.php?model=266774&locale=ru_RU
Силовые автоматические выключатели | 68100 | 0000266777 | NZM2-XIPA | 9.46 | 11.1628 | 1 | B | 0.036 | 0.19687 | Защита от прикосновения к токоведущим частям, 3П, NZM2 | http://datasheet.moeller.net/datasheet.php?model=266777&locale=ru_RU
Силовые автоматические выключатели | 68100 | 0000266778 | NZM2-4-XIPA | 13.29 | 15.6822 | 1 | B | 0.041 | 0.19687 | Защита от прикосновения к токоведущим частям, 4П, NZM2 | http://datasheet.moeller.net/datasheet.php?model=266778&locale=ru_RU
Силовые автоматические выключатели | 68100 | 0000266780 | NZM3-4-XKS | 24.11 | 28.4498 | 1 | D | 0.212 | 0.224 | Набор соединительных элементов | http://datasheet.moeller.net/datasheet.php?model=266780&locale=ru_RU
Силовые автоматические выключатели | 68100 | 0000266783 | NZM3-4-XKC | 96.46 | 113.8228 | 1 | B | 0.561 | 0.384 | Хомутные Зажимы, 4П, NZM3 | http://datasheet.moeller.net/datasheet.php?model=266783&locale=ru_RU
Силовые автоматические выключатели | 68100 | 0000266792 | NZM3-XKR | 88.61 | 104.5598 | 1 | B | 1.171 | 0.468 | Зажимы для заднего присоединения, 3П, NZM3 | http://datasheet.moeller.net/datasheet.php?model=266792&locale=ru_RU
Силовые автоматические выключатели | 68100 | 0000266795 | NZM3-4-XKR | 121.16 | 142.9688 | 1 | B | 1.439 | 0.576 | Зажим для заднего присоединения, 4П, NZM3 | http://datasheet.moeller.net/datasheet.php?model=266795&locale=ru_RU
Силовые автоматические выключатели | 68100 | 0000266797 | NZM3/4-XSTS | 10.64 | 12.5552 | 1 | B | 0.018 | 0.0375 | Зажим для управляющих цепей, NZM3/4 | http://datasheet.moeller.net/datasheet.php?model=266797&locale=ru_RU
Силовые автоматические выключатели | 68100 | 0000266801 | NZM3-4-XKSA | 30.12 | 35.5416 | 1 | B | 0.519 | 2.0947 | Крышка клемм, 4П, NZM3 | http://datasheet.moeller.net/datasheet.php?model=266801&locale=ru_RU
Силовые автоматические выключатели | 68100 | 0000266804 | NZM3-XIPK | 21.28 | 25.1104 | 1 | B | 0.115 | 0.6375 | Защита от прикосновения к токоведущим частям, 3П, NZM3 | http://datasheet.moeller.net/datasheet.php?model=266804&locale=ru_RU
Силовые автоматические выключатели | 68100 | 0000266805 | NZM3-4-XIPK | 30.12 | 35.5416 | 1 | B | 0.138 | 0.8075 | Защита от прикосновения к токоведущим частям, 4П, NZM3 | http://datasheet.moeller.net/datasheet.php?model=266805&locale=ru_RU
Силовые автоматические выключатели | 68100 | 0000266808 | NZM3-XIPA | 11.82 | 13.9476 | 1 | B | 0.061 | 0.32 | Защита от прикосновения к токоведущим частям, 3П, NZM3 | http://datasheet.moeller.net/datasheet.php?model=266808&locale=ru_RU
Силовые автоматические выключатели | 68100 | 0000266809 | NZM3-4-XIPA | 15.65 | 18.467 | 1 | B | 0.074 | 0.44 | Защита от прикосновения к токоведущим частям, 4П, NZM3 | http://datasheet.moeller.net/datasheet.php?model=266809&locale=ru_RU
Силовые автоматические выключатели | 68100 | 0000266814 | NZM4-XKM1 | 31.44 | 37.0992 | 1 | B | 0.647 | 0.08235 | Адаптер присоединения шин, 3П, 1 отверстие | http://datasheet.moeller.net/datasheet.php?model=266814&locale=ru_RU
Силовые автоматические выключатели | 68100 | 0000266815 | NZM4-4-XKM1 | 48.23 | 56.9114 | 1 | B | 0.859 | 0.1098 | Адаптер присоединения шин, 4П, 1 отверстие | http://datasheet.moeller.net/datasheet.php?model=266815&locale=ru_RU
Силовые автоматические выключатели | 68100 | 0000266820 | NZM4-XKM2 | 51.25 | 60.475 | 1 | B | 0.666 | 0.06966 | Адаптер присоединения шин, 3П, 2 отверстие | http://datasheet.moeller.net/datasheet.php?model=266820&locale=ru_RU
Силовые автоматические выключатели | 68100 | 0000266821 | NZM4-4-XKM2 | 72.34 | 85.3612 | 1 | D | 0.8 | 0.09288 | Адаптер присоединения шин, 4П, 2 отверстие | http://datasheet.moeller.net/datasheet.php?model=266821&locale=ru_RU
Силовые автоматические выключатели | 68100 | 0000266829 | NZM4-XKB | 72.47 | 85.5146 | 1 | B | 1.1 | 0.4758 | Зажим для подключения плоского кабеля, 3П, NZM4 | http://datasheet.moeller.net/datasheet.php?model=266829&locale=ru_RU
Силовые автоматические выключатели | 68100 | 0000266831 | NZM4-4-XKB | 112.11 | 132.2898 | 1 | B | 1.452 | 0.6344 | Зажим для подключения плоского кабеля, 4П, NZM4 | http://datasheet.moeller.net/datasheet.php?model=266831&locale=ru_RU
Силовые автоматические выключатели | 68100 | 0000266836 | NZM4-XKA | 218.98 | 258.3964 | 1 | B | 2.634 | 1.2593 | Туннельный Зажим, 3П, NZM4 | http://datasheet.moeller.net/datasheet.php?model=266836&locale=ru_RU
Силовые автоматические выключатели | 68100 | 0000266837 | NZM4-4-XKA | 345.82 | 408.0676 | 1 | B | 3.508 | 1.679 | Туннельный Зажим, 4П, NZM4 | http://datasheet.moeller.net/datasheet.php?model=266837&locale=ru_RU
Силовые автоматические выключатели | 68100 | 0000266842 | NZM4-XKR | 106.09 | 125.1862 | 1 | B | 1.736 | 0.38272 | Зажимы для заднего присоединения, 3П, NZM3 | http://datasheet.moeller.net/datasheet.php?model=266842&locale=ru_RU
Силовые автоматические выключатели | 68100 | 0000266843 | NZM4-4-XKR | 144.69 | 170.7342 | 1 | B | 1.748 | 0.5103 | Зажим для заднего присоединения, 4П, NZM3 | http://datasheet.moeller.net/datasheet.php?model=266843&locale=ru_RU
Силовые автоматические выключатели | 68100 | 0000266846 | NZM4-XKSA | 58.94 | 69.5492 | 1 | B | 0.6 | 2.9484 | Крышка клемм, 3П, NZM4 | http://datasheet.moeller.net/datasheet.php?model=266846&locale=ru_RU
Силовые автоматические выключатели | 68100 | 0000266847 | NZM4-4-XKSA | 80.81 | 95.3558 | 1 | B | 0.793 | 3.3696 | Крышка клемм, 4П, NZM4 | http://datasheet.moeller.net/datasheet.php?model=266847&locale=ru_RU
Силовые автоматические выключатели | 68100 | 0000267075 | NZM1-4-XKC | 16.94 | 19.9892 | 1 | B | 0.1 | 0.0052871 | Хомутные Зажимы, 4П, NZM1 | http://datasheet.moeller.net/datasheet.php?model=267075&locale=ru_RU
Силовые автоматические выключатели | 68100 | 0000270333 | NZM-XDMI-DPV1 | 242.19 | 285.7842 | 1 | B | 0.106 | 0.1944 | Интерфейс Profibus-DP | http://datasheet.moeller.net/datasheet.php?model=270333&locale=ru_RU
Силовые автоматические выключатели | 68100 | 0000271448 | NZM4-XTVD-NA | 137.21 | 161.9078 | 1 | B | 1.753 | 6.877 | Поворотная ручка на дверь, черная, 4 типоразмер
Силовые автоматические выключатели | 68100 | 0000271457 | NZM2-XKA | 93.34 | 110.1412 | 1 | A | 0.539 | 0.65892 | Туннельный Зажим+ крышка, 3П, NZM2 | http://datasheet.moeller.net/datasheet.php?model=271457&locale=ru_RU
Силовые автоматические выключатели | 68100 | 0000271458 | NZM2-4-XKA | 125.86 | 148.5148 | 1 | B | 0.69 | 1.305 | Туннельный Зажим+ крышка, 4П, NZM2 | http://datasheet.moeller.net/datasheet.php?model=271458&locale=ru_RU
Силовые автоматические выключатели | 68100 | 0000271459 | NZM3-XKA1 | 99.25 | 117.115 | 1 | B | 0.72 | 1.2926 | Туннельный Зажим+ крышка, 3П, NZM3 | http://datasheet.moeller.net/datasheet.php?model=271459&locale=ru_RU
Силовые автоматические выключатели | 68100 | 0000271460 | NZM3-4-XKA1 | 136.46 | 161.0228 | 1 | B | 0.913 | 2.0947 | Туннельный Зажим+ крышка, 4П, NZM3 | http://datasheet.moeller.net/datasheet.php?model=271460&locale=ru_RU
Силовые автоматические выключатели | 68100 | 0000271461 | NZM3-XKA2 | 180.77 | 213.3086 | 1 | A | 1.21 | 1.2926 | Туннельный Зажим, двойной+ крышка, 3П, NZM3 | http://datasheet.moeller.net/datasheet.php?model=271461&locale=ru_RU
Силовые автоматические выключатели | 68100 | 0000271462 | NZM3-4-XKA2 | 247.02 | 291.4836 | 1 | B | 1.577 | 2.0947 | Туннельный Зажим, двойной+ крышка, 4П, NZM3 | http://datasheet.moeller.net/datasheet.php?model=271462&locale=ru_RU
Силовые автоматические выключатели | 68100 | 0000271504 | NZM1-XTVD-60 | 45.87 | 54.1266 | 1 | B | 0.615 | 1.2825 | Поворотная ручка на дверь , цвет черный , ось не более 60 мм , NZM1 | http://datasheet.moeller.net/datasheet.php?model=271504&locale=ru_RU
Силовые автоматические выключатели | 68100 | 0000271505 | NZM2-XTVD-60 | 50.7 | 59.826 | 1 | B | 0.78 | 2.09 | Поворотная ручка на дверь , цвет черный , ось не более 60 мм, NZM2 | http://datasheet.moeller.net/datasheet.php?model=271505&locale=ru_RU
Силовые автоматические выключатели | 68100 | 0000271506 | NZM3-XTVD-60 | 102.45 | 120.891 | 1 | C | 1.42 | 2.76 | Поворотная ручка на дверь , цвет черный , ось не более 60 мм, NZM3 | http://datasheet.moeller.net/datasheet.php?model=271506&locale=ru_RU
Силовые автоматические выключатели | 68100 | 0000271507 | NZM4-XTVD-60 | 148.21 | 174.8878 | 1 | B | 1.65 | 6.877 | Поворотная ручка на дверь , цвет черный , ось не более 60 мм, NZM4 | http://datasheet.moeller.net/datasheet.php?model=271507&locale=ru_RU
Силовые автоматические выключатели | 68100 | 0000271508 | NZM1-XTVDV-60 | 56.71 | 66.9178 | 1 | B | 0.51 | 1.2825 | Поворотная ручка на дверь , цвет черный , ось не более 60 мм, NZM1 | http://datasheet.moeller.net/datasheet.php?model=271508&locale=ru_RU
Силовые автоматические выключатели | 68100 | 0000271509 | NZM2-XTVDV-60 | 61.52 | 72.5936 | 1 | B | 0.8 | 1.2825 | Поворотная ручка на дверь , цвет черный , ось не более 60 мм, NZM2 | http://datasheet.moeller.net/datasheet.php?model=271509&locale=ru_RU
Силовые автоматические выключатели | 68100 | 0000271510 | NZM3-XTVDV-60 | 116.93 | 137.9774 | 1 | B | 1.47 | 1.2825 | Поворотная ручка на дверь , цвет черный , ось не более 60 мм, NZM3 | http://datasheet.moeller.net/datasheet.php?model=271510&locale=ru_RU
Силовые автоматические выключатели | 68100 | 0000271511 | NZM4-XTVDV-60 | 162.33 | 191.5494 | 1 | D | 1.8 | 6.877 | Поворотная ручка на дверь , цвет черный , ось не более 60 мм, NZM4 | http://datasheet.moeller.net/datasheet.php?model=271511&locale=ru_RU
Силовые автоматические выключатели | 68100 | 0000271512 | NZM1-XTVDVR-60 | 61.52 | 72.5936 | 1 | B | 0.672 | 1.2825 | Поворотная ручка на дверь , цвет красно-желтый , ось не более 60 мм , NZM1 | http://datasheet.moeller.net/datasheet.php?model=271512&locale=ru_RU
Силовые автоматические выключатели | 68100 | 0000271513 | NZM2-XTVDVR-60 | 66.35 | 78.293 | 1 | B | 0.808 | 2.09 | Поворотная ручка на дверь , цвет красно-желтый , ось не более 60 мм, NZM2 | http://datasheet.moeller.net/datasheet.php?model=271513&locale=ru_RU
Силовые автоматические выключатели | 68100 | 0000271514 | NZM3-XTVDVR-60 | 124.69 | 147.1342 | 1 | B | 1.482 | 2.76 | Поворотная ручка на дверь , цвет красно-желтый , ось не более 60 мм NZM 3 | http://datasheet.moeller.net/datasheet.php?model=271514&locale=ru_RU
Силовые автоматические выключатели | 68100 | 0000271515 | NZM4-XTVDVR-60 | 175.27 | 206.8186 | 1 | B | 1.909 | 6.877 | Поворотная ручка на дверь , цвет красно-желтый , ось не более 60 мм NZM 4 | http://datasheet.moeller.net/datasheet.php?model=271515&locale=ru_RU
Силовые автоматические выключатели | 68100 | 0000271521 | NZM1-XCIK5-TVD | 129.4 | 152.692 | 1 | D | 2.107 | 13.104 | Изолированный корпус ВхШхГ = 280x200x160 мм, для NZM1 | http://datasheet.moeller.net/datasheet.php?model=271521&locale=ru_RU
Силовые автоматические выключатели | 68100 | 0000271522 | NZM1-XCI23-TVD | 165.86 | 195.7148 | 1 | B | 2.614 | 12.6 | Изолированный корпус ВхШхГ = 250x187.5x175 мм, для NZM1 | http://datasheet.moeller.net/datasheet.php?model=271522&locale=ru_RU
Силовые автоматические выключатели | 68100 | 0000271523 | NZM1-XCI43-TVD | 251.73 | 297.0414 | 1 | C | 5.857 | 27.72 | Изолированный корпус ВхШхГ = 375x250x225 мм, для NZM1 | http://datasheet.moeller.net/datasheet.php?model=271523&locale=ru_RU
Силовые автоматические выключатели | 68100 | 0000271524 | NZM2-XCI43-TVD | 254.09 | 299.8262 | 1 | B | 6.23 | 37.0012 | Изолированный корпус ВхШхГ = 375x250x225 мм, для NZM2 | http://datasheet.moeller.net/datasheet.php?model=271524&locale=ru_RU
Силовые автоматические выключатели | 68100 | 0000271525 | NZM3-XCI48-TVD | 544.62 | 642.6516 | 1 | D | 13.539 | 126.6038 | Изолированный корпус ВхШхГ = 750x250x275 мм, для NZM3 | http://datasheet.moeller.net/datasheet.php?model=271525&locale=ru_RU
Силовые автоматические выключатели | 68100 | 0000271526 | NZM1-XCIK5-TVDVR | 145.87 | 172.1266 | 1 | D | 2.157 | 13.104 | Изолированный корпус ВхШхГ = 280x200x160 мм, для NZM1 | http://datasheet.moeller.net/datasheet.php?model=271526&locale=ru_RU
Силовые автоматические выключатели | 68100 | 0000271527 | NZM1-XCI23-TVDVR | 182.33 | 215.1494 | 1 | D | 3.144 | 12.6 | Изолированный корпус ВхШхГ = 250x187.5x225 мм, для NZM1 | http://datasheet.moeller.net/datasheet.php?model=271527&locale=ru_RU
Силовые автоматические выключатели | 68100 | 0000271528 | NZM1-XCI43-TVDVR | 265.84 | 313.6912 | 1 | B | 4.23 | 27.72 | Изолированный корпус ВхШхГ = 375x250x225 мм, для NZM1 | http://datasheet.moeller.net/datasheet.php?model=271528&locale=ru_RU
Силовые автоматические выключатели | 68100 | 0000271529 | NZM2-XCI43-TVDVR | 270.54 | 319.2372 | 1 | B | 6.491 | 37.0012 | Изолированный корпус ВхШхГ = 375x250x225 мм, для NZM2 | http://datasheet.moeller.net/datasheet.php?model=271529&locale=ru_RU
Силовые автоматические выключатели | 68100 | 0000271530 | NZM3-XCI48-TVDVR | 568.15 | 670.417 | 1 | D | 13.639 | 126.6038 | Изолированный корпус ВхШхГ = 750x250x275 мм, для NZM3 | http://datasheet.moeller.net/datasheet.php?model=271530&locale=ru_RU
Силовые автоматические выключатели | 68100 | 0000271607 | NZM1-XUVL | 70.6 | 83.308 | 1 | B | 0.044 | 0.078144 | Расцепитель минимального напряжения для блока задержки | http://datasheet.moeller.net/datasheet.php?model=271607&locale=ru_RU
Силовые автоматические выключатели | 68100 | 0000271608 | NZM1-XUVHIVL | 90.66 | 106.9788 | 1 | D | 0.056 | 0.078144 | Расцепитель минимального напряжения, 2НО доп. контакта, для блока задержки | http://datasheet.moeller.net/datasheet.php?model=271608&locale=ru_RU
Силовые автоматические выключатели | 68100 | 0000271609 | NZM1-XUVHIV20L | 94.04 | 110.9672 | 1 | D | 0.177 | 0.078144 | Расцепитель минимального напряжения, 2НО доп. контакта, для блока задержки + кабель | http://datasheet.moeller.net/datasheet.php?model=271609&locale=ru_RU
Силовые автоматические выключатели | 68100 | 0000271779 | NZM4-XHB | 164.68 | 194.3224 | 1 | B | 2.091 | 6.8063 | Комплект главного выключателя, черная ручка, NZM4 | http://datasheet.moeller.net/datasheet.php?model=271779&locale=ru_RU
Силовые автоматические выключатели | 68100 | 0000271842 | NZM4-XHBR | 187.41 | 221.1438 | 1 | B | 1.971 | 6.8063 | Комплект главного выключателя, красная ручка, NZM4 | http://datasheet.moeller.net/datasheet.php?model=271842&locale=ru_RU
Силовые автоматические выключатели | 68100 | 0000272525 | ZFS61/62-NZM7 | 4.67 | 5.5106 | 1 | B | 0.005 | 0.00864 | Внешняя предупредительная табличка, немецкий / английский | http://datasheet.moeller.net/datasheet.php?model=272525&locale=ru_RU
Силовые автоматические выключатели | 68100 | 0000274097 | NZM3-XA-230AC-MNS | 84.46 | 99.6628 | 1 | D | 0.064 | 0.1134 | Независимый расцепитель, 230 В АС, NZM3 | http://datasheet.moeller.net/datasheet.php?model=274097&locale=ru_RU
Силовые автоматические выключатели | 68100 | 0000274138 | NZM4-XA-230AC-MNS | 137.63 | 162.4034 | 1 | D | 0.218 | 0.34925 | Независимый расцепитель, 230 В АС, NZM4 | http://datasheet.moeller.net/datasheet.php?model=274138&locale=ru_RU
Силовые автоматические выключатели | 68100 | 0000274141 | NZM3-XAHIV-230AC-MNS | 108.58 | 128.1244 | 1 | D | 0.064 | 0.1134 | Независимый расцепитель, 230 В AC, + 1НО опережающий контакт, NZM3 | http://datasheet.moeller.net/datasheet.php?model=274141&locale=ru_RU
Силовые автоматические выключатели | 68100 | 0000274143 | NZM4-XAHIV-230AC-MNS | 185.85 | 219.303 | 1 | D | 0.218 | 0.34925 | Независимый расцепитель, 230 В AC, + 1НО опережающий контакт, NZM4 | http://datasheet.moeller.net/datasheet.php?model=274143&locale=ru_RU
Силовые автоматические выключатели | 68100 | 0000274243 | NZM4-XD-SDE | 84.46 | 99.6628 | 1 | D | 1.415 | 4.368 | Ручка с крышкой, NZM4
Силовые автоматические выключатели | 68100 | 0000279356 | NZM2-XCI45-TVDVR | 369.35 | 435.833 | 1 | B | 10.75 | 37.0012 | Изолированный корпус ВхШхГ = 500x250x225 мм для NZM2 | http://datasheet.moeller.net/datasheet.php?model=279356&locale=ru_RU
Силовые автоматические выключатели | 68100 | 0000279392 | NZM1-XTVD-0 | 45.87 | 54.1266 | 1 | B | 0.547 | 1.2825 | Поворотная ручка на дверь, цвет черный, ручка + привод + короткая ось, NZM1 | http://datasheet.moeller.net/datasheet.php?model=279392&locale=ru_RU
Силовые автоматические выключатели | 68100 | 0000279393 | NZM2-XTVD-0 | 50.7 | 59.826 | 1 | B | 0.7 | 2.09 | Поворотная ручка на дверь, цвет черный, ручка + привод + короткая ось, NZM2 | http://datasheet.moeller.net/datasheet.php?model=279393&locale=ru_RU
Силовые автоматические выключатели | 68100 | 0000279394 | NZM3-XTVD-0 | 102.45 | 120.891 | 1 | B | 1.254 | 2.76 | Поворотная ручка на дверь, цвет черный, ручка + привод + короткая ось, NZM3 | http://datasheet.moeller.net/datasheet.php?model=279394&locale=ru_RU
Силовые автоматические выключатели | 68100 | 0000279395 | NZM4-XTVD-0 | 148.21 | 174.8878 | 1 | B | 1.65 | 6.877 | Поворотная ручка на дверь, цвет черный, ручка + привод + короткая ось, NZM4 | http://datasheet.moeller.net/datasheet.php?model=279395&locale=ru_RU
Силовые автоматические выключатели | 68100 | 0000279396 | NZM1-XTVDV-0 | 56.71 | 66.9178 | 1 | B | 0.573 | 1.2825 | Поворотная ручка на дверь, цвет черный, ручка + привод + короткая ось, NZM1 | http://datasheet.moeller.net/datasheet.php?model=279396&locale=ru_RU
Силовые автоматические выключатели | 68100 | 0000279397 | NZM2-XTVDV-0 | 61.52 | 72.5936 | 1 | B | 0.753 | 1.2825 | Поворотная ручка на дверь, цвет черный, ручка + привод + короткая ось, NZM2 | http://datasheet.moeller.net/datasheet.php?model=279397&locale=ru_RU
Силовые автоматические выключатели | 68100 | 0000279398 | NZM3-XTVDV-0 | 116.93 | 137.9774 | 1 | B | 1.47 | 1.2825 | Поворотная ручка на дверь, цвет черный, ручка + переключатель, NZM3 | http://datasheet.moeller.net/datasheet.php?model=279398&locale=ru_RU
Силовые автоматические выключатели | 68100 | 0000279399 | NZM4-XTVDV-0 | 162.33 | 191.5494 | 1 | B | 1.788 | 6.877 | Поворотная ручка на дверь, цвет черный, ручка + переключатель, NZM4 | http://datasheet.moeller.net/datasheet.php?model=279399&locale=ru_RU
Силовые автоматические выключатели | 68100 | 0000279400 | NZM1-XTVDVR-0 | 61.52 | 72.5936 | 1 | B | 0.587 | 1.2825 | Поворотная ручка на дверь цвет красно-черный, ручка + привод + короткая ось, NZM1 | http://datasheet.moeller.net/datasheet.php?model=279400&locale=ru_RU
Силовые автоматические выключатели | 68100 | 0000279401 | NZM2-XTVDVR-0 | 66.35 | 78.293 | 1 | B | 0.745 | 2.09 | Поворотная ручка на дверь цвет красно-черный, ручка + привод + короткая ось, NZM2 | http://datasheet.moeller.net/datasheet.php?model=279401&locale=ru_RU
Силовые автоматические выключатели | 68100 | 0000279402 | NZM3-XTVDVR-0 | 124.69 | 147.1342 | 1 | B | 1.328 | 2.76 | Поворотная ручка на дверь цвет красно-черный, ручка + привод + короткая ось, NZM3 | http://datasheet.moeller.net/datasheet.php?model=279402&locale=ru_RU
Силовые автоматические выключатели | 68100 | 0000279403 | NZM4-XTVDVR-0 | 175.27 | 206.8186 | 1 | B | 1.785 | 6.877 | Поворотная ручка на дверь цвет красно-черный, ручка + привод + короткая ось, NZM4 | http://datasheet.moeller.net/datasheet.php?model=279403&locale=ru_RU
Силовые автоматические выключатели | 68100 | 0000280418 | NZM2-XCI45-TVD | 352.89 | 416.4102 | 1 | B | 5.844 | 37.0012 | Изолированный корпус ВхШхГ = 500x250x225 мм для NZM2 | http://datasheet.moeller.net/datasheet.php?model=280418&locale=ru_RU
Силовые автоматические выключатели | 68100 | 0000281581 | NZM1-XMV | 36.23 | 42.7514 | 1 | B | 0.321 | 0.3825 | Механическая блокировка, NZM1 | http://datasheet.moeller.net/datasheet.php?model=281581&locale=ru_RU
Силовые автоматические выключатели | 68100 | 0000281582 | NZM2-XMV | 48.23 | 56.9114 | 1 | B | 0.512 | 0.72188 | Механическая блокировка, NZM2 | http://datasheet.moeller.net/datasheet.php?model=281582&locale=ru_RU
Силовые автоматические выключатели | 68100 | 0000281583 | NZM3-XMV | 66.35 | 78.293 | 1 | B | 0.627 | 1.05 | Механическая блокировка, NZM3 | http://datasheet.moeller.net/datasheet.php?model=281583&locale=ru_RU
Силовые автоматические выключатели | 68100 | 0000281584 | NZM4-XMV | 84.46 | 99.6628 | 1 | B | 0.622 | 0.9625 | Механическая блокировка, NZM4 | http://datasheet.moeller.net/datasheet.php?model=281584&locale=ru_RU
Силовые автоматические выключатели | 68100 | 0000281585 | NZM-XBZ225 | 30.12 | 35.5416 | 1 | B | 0.084 | 2 | Трос, длина L = 225 мм, для механической блокировки | http://datasheet.moeller.net/datasheet.php?model=281585&locale=ru_RU
Силовые автоматические выключатели | 68100 | 0000281586 | NZM-XBZ600 | 42.24 | 49.8432 | 1 | B | 0.12 | 2 | Трос, длина L = 600 мм, для механической блокировки | http://datasheet.moeller.net/datasheet.php?model=281586&locale=ru_RU
Силовые автоматические выключатели | 68100 | 0000281587 | NZM-XBZ1000 | 54.23 | 63.9914 | 1 | B | 0.144 | 2 | Трос, длина L = 1000 мм, для механической блокировки | http://datasheet.moeller.net/datasheet.php?model=281587&locale=ru_RU
Силовые автоматические выключатели | 68100 | 0000281591 | NZM4-XKV95 | 204.68 | 241.5224 | 1 | B | 3.278 | 0.63 | Расширительный Зажимы, 3P, с межполюсным расстоянием 95 мм | http://datasheet.moeller.net/datasheet.php?model=281591&locale=ru_RU
Силовые автоматические выключатели | 68100 | 0000281592 | NZM4-4-XKV95 | 271.72 | 320.6296 | 1 | B | 4.35 | 1.519 | Расширительный Зажимы, 4P, с межполюсным расстоянием 95 мм | http://datasheet.moeller.net/datasheet.php?model=281592&locale=ru_RU
Силовые автоматические выключатели | 68100 | 0000281593 | NZM4-XKV110 | 224.88 | 265.3584 | 1 | B | 3.296 | 0.63 | Расширительный Зажимы, 3P, с межполюсным расстоянием 110 мм | http://datasheet.moeller.net/datasheet.php?model=281593&locale=ru_RU
Силовые автоматические выключатели | 68100 | 0000281594 | NZM4-4-XKV120 | 301.13 | 355.3334 | 1 | B | 4.8 | 1.519 | Расширительный Зажимы, 4P, с межполюсным расстоянием 110 мм | http://datasheet.moeller.net/datasheet.php?model=281594&locale=ru_RU
Силовые автоматические выключатели | 68100 | 0000281595 | NZM4-XKP | 24.11 | 28.4498 | 1 | B | 0.17 | 0.48 | Фазовый разделитель, 3P, NZM4 | http://datasheet.moeller.net/datasheet.php?model=281595&locale=ru_RU
Силовые автоматические выключатели | 68100 | 0000281596 | NZM4-4-XKP | 30.12 | 35.5416 | 1 | B | 0.25 | 0.6 | Фазовый разделитель, 4P, NZM4 | http://datasheet.moeller.net/datasheet.php?model=281596&locale=ru_RU
Силовые автоматические выключатели | 68100 | 0000281666 | NZM2-XKR4 | 13.29 | 15.6822 | 1 | B | 0.205 | 0.33201 | Адаптер для подключения плоских шин, 3,5 мм 3P | http://datasheet.moeller.net/datasheet.php?model=281666&locale=ru_RU
Силовые автоматические выключатели | 68100 | 0000281668 | NZM3-XKR13 | 18.71 | 22.0778 | 1 | B | 0.306 | 0.462 | Адаптер для подключения плоских шин, 13мм, 3P, | http://datasheet.moeller.net/datasheet.php?model=281668&locale=ru_RU
Силовые автоматические выключатели | 68100 | 0000283291 | NZM4-XAS14-1250 | 434.05 | 512.179 | 1 | B | 6.01 | 7.3012 | Комплект соединений, 1250 A, NZM4 | http://datasheet.moeller.net/datasheet.php?model=283291&locale=ru_RU
Силовые автоматические выключатели | 68100 | 0000283292 | NZM4-XAS14-1600 | 434.05 | 512.179 | 1 | D | 7.44 | 7.3012 | Комплект соединений, 1600A, NZM4 | http://datasheet.moeller.net/datasheet.php?model=283292&locale=ru_RU
Силовые автоматические выключатели | 68100 | 0000283471 | PN1-XPA | 72.34 | 85.3612 | 1 | B | 0.483 | 0.74 | Привод для параллельного управления, PN1 | http://datasheet.moeller.net/datasheet.php?model=283471&locale=ru_RU
Силовые автоматические выключатели | 68100 | 0000283472 | PN2-XPA | 96.46 | 113.8228 | 1 | B | 0.868 | 1.3599 | Привод для параллельного управления, PN2 | http://datasheet.moeller.net/datasheet.php?model=283472&locale=ru_RU
Силовые автоматические выключатели | 68100 | 0000283473 | PN3-XPA | 132.92 | 156.8456 | 1 | D | 1.2 | 2.016 | Привод для параллельного управления, PN3 | http://datasheet.moeller.net/datasheet.php?model=283473&locale=ru_RU
Силовые автоматические выключатели | 68100 | 0000284371 | NZM1-XSR-R-0 | 96.82 | 114.2476 | 1 | D | 0.835 | 1.9 | Комплект главного выключателя, боковое управление справа, красная ручка, с короткой осью, NZM1 | http://datasheet.moeller.net/datasheet.php?model=284371&locale=ru_RU
Силовые автоматические выключатели | 68100 | 0000284387 | NZM1-XUHIV20KL24DC | 104.93 | 123.8174 | 1 | D | 0.056 | 0.078144 | Расцепитель минимального напряжения, 24 В DC +2 опережающих контакта | http://datasheet.moeller.net/datasheet.php?model=284387&locale=ru_RU
Силовые автоматические выключатели | 68100 | 0000284388 | NZM1-XUHIV20KL24AC | 104.93 | 123.8174 | 1 | B | 0.056 | 0.078144 | Расцепитель минимального напряжения, 24 В АС +2 опережающих контакта | http://datasheet.moeller.net/datasheet.php?model=284388&locale=ru_RU
Силовые автоматические выключатели | 68100 | 0000284389 | NZM1-XUHIV20KL110-130AC | 104.93 | 123.8174 | 1 | D | 0.056 | 0.078144 | Расцепитель минимального напряжения, 110- 130 В АС +2 опережающих контакта | http://datasheet.moeller.net/datasheet.php?model=284389&locale=ru_RU
Силовые автоматические выключатели | 68100 | 0000284400 | NZM1-XUHIV20KL208-240AC | 104.93 | 123.8174 | 1 | D | 0.056 | 0.078144 | Расцепитель минимального напряжения, 208 -240 В АС +2 опережающих контакта | http://datasheet.moeller.net/datasheet.php?model=284400&locale=ru_RU
Силовые автоматические выключатели | 68100 | 0000284401 | NZM1-XUHIV20LK24DC | 104.93 | 123.8174 | 1 | D | 0.056 | 0.078144 | Расцепитель минимального напряжения, 24 В DC +2 опережающих контакта | http://datasheet.moeller.net/datasheet.php?model=284401&locale=ru_RU
Силовые автоматические выключатели | 68100 | 0000284402 | NZM1-XUHIV20LK24AC | 104.93 | 123.8174 | 1 | B | 0.134 | 0.078144 | Расцепитель минимального напряжения, 24 В АС +2 опережающих контакта | http://datasheet.moeller.net/datasheet.php?model=284402&locale=ru_RU
Силовые автоматические выключатели | 68100 | 0000284403 | NZM1-XUHIV20LK110-130AC | 104.93 | 123.8174 | 1 | D | 0.056 | 0.078144 | Расцепитель минимального напряжения, 110- 130 В АС +2 опережающих контакта | http://datasheet.moeller.net/datasheet.php?model=284403&locale=ru_RU
Силовые автоматические выключатели | 68100 | 0000284404 | NZM1-XUHIV20LK208-240AC | 104.93 | 123.8174 | 1 | D | 0.056 | 0.078144 | Расцепитель минимального напряжения, 208 -240 В АС +2 опережающих контакта | http://datasheet.moeller.net/datasheet.php?model=284404&locale=ru_RU
Силовые автоматические выключатели | 68100 | 0000284405 | NZM2/3-XUHIV20LK24DC | 115.75 | 136.585 | 1 | B | 0.074 | 0.1134 | Расцепитель минимального напряжения, 24 В DC +2 опережающих контакта | http://datasheet.moeller.net/datasheet.php?model=284405&locale=ru_RU
Силовые автоматические выключатели | 68100 | 0000284407 | NZM2/3-XUHIV20LK110-130AC | 115.75 | 136.585 | 1 | D | 0.074 | 0.1134 | Расцепитель минимального напряжения, 110- 130 В АС +2 опережающих контакта | http://datasheet.moeller.net/datasheet.php?model=284407&locale=ru_RU
Силовые автоматические выключатели | 68100 | 0000284408 | NZM2/3-XUHIV20LK208-240AC | 115.75 | 136.585 | 1 | B | 0.074 | 0.1134 | Расцепитель минимального напряжения, 208 -240 В АС +2 опережающих контакта | http://datasheet.moeller.net/datasheet.php?model=284408&locale=ru_RU
Силовые автоматические выключатели | 68100 | 0000284471 | NZM4-XKM2S-1250 | 66.35 | 78.293 | 1 | B | 1.491 | 0.1944 | Соединительная шина, 2 отверстия, вертикальная, 3P, 1250A | http://datasheet.moeller.net/datasheet.php?model=284471&locale=ru_RU
Силовые автоматические выключатели | 68100 | 0000284472 | NZM4-4-XKM2S-1250 | 87.99 | 103.8282 | 1 | B | 2.064 | 0.2592 | Соединительная шина, 2 отверстия, вертикальная, 4p, 1250A | http://datasheet.moeller.net/datasheet.php?model=284472&locale=ru_RU
Силовые автоматические выключатели | 68100 | 0000284473 | NZM4-XKM2S-1600 | 72.34 | 85.3612 | 1 | B | 2.449 | 0.384 | Соединительная шина, 2 отверстия, вертикальная, 3P, 1600A | http://datasheet.moeller.net/datasheet.php?model=284473&locale=ru_RU
Силовые автоматические выключатели | 68100 | 0000284474 | NZM4-4-XKM2S-1600 | 96.46 | 113.8228 | 1 | D | 4.204 | 0.512 | Соединительная шина, 2 отверстия, вертикальная, 4p, 1600A | http://datasheet.moeller.net/datasheet.php?model=284474&locale=ru_RU
Силовые автоматические выключатели | 68100 | 0000284645 | NZM3-XBR | 24.11 | 28.4498 | 1 | B | 0.074 | 0.44699 | Защитная рамка, NZM3 | http://datasheet.moeller.net/datasheet.php?model=284645&locale=ru_RU
Силовые автоматические выключатели | 68100 | 0000284646 | NZM4-XBR | 30.12 | 35.5416 | 1 | B | 0.164 | 0.70744 | Защитная рамка, NZM4 | http://datasheet.moeller.net/datasheet.php?model=284646&locale=ru_RU
Силовые автоматические выключатели | 68100 | 0000285247 | NZM1-XDVG | 30.12 | 35.5416 | 1 | B | 0.169 | 0.3888 | Поворотная ручка прямого монтажа, черная, с блокировкой, NZM1 | http://datasheet.moeller.net/datasheet.php?model=285247&locale=ru_RU
Силовые автоматические выключатели | 68100 | 0000285248 | NZM2-XDVG | 34.94 | 41.2292 | 1 | B | 0.375 | 0.8925 | Поворотная ручка прямого монтажа, черная, с блокировкой, NZM2 | http://datasheet.moeller.net/datasheet.php?model=285248&locale=ru_RU
Силовые автоматические выключатели | 68100 | 0000285249 | NZM1-XDVGR | 36.23 | 42.7514 | 1 | B | 0.201 | 0.3888 | Поворотная ручка прямого монтажа, красный, с блокировкой, NZM1 | http://datasheet.moeller.net/datasheet.php?model=285249&locale=ru_RU
Силовые автоматические выключатели | 68100 | 0000285280 | NZM2-XDVGR | 41.06 | 48.4508 | 1 | D | 0.404 | 0.8925 | Поворотная ручка прямого монтажа, красный, с блокировкой, NZM2 | http://datasheet.moeller.net/datasheet.php?model=285280&locale=ru_RU
Силовые автоматические выключатели | 68100 | 0000285291 | NZM2/3-XUHIV20LK24AC | 115.75 | 136.585 | 1 | B | 0.074 | 0.1134 | Расцепитель минимального напряжения, 24 В АС, +2 опережающих контакта | http://datasheet.moeller.net/datasheet.php?model=285291&locale=ru_RU
Силовые автоматические выключатели | 68100 | 0000285555 | PFR-003 | 341.85 | 403.383 | 1 | B | 0.184 | 0.342 | Реле для устройства защитного отключения, 1 перекидной контакт, 30 мА | http://datasheet.moeller.net/datasheet.php?model=285555&locale=ru_RU
Силовые автоматические выключатели | 68100 | 0000285556 | PFR-03 | 341.85 | 403.383 | 1 | B | 0.185 | 0.342 | Реле для устройства защитного отключения, 1 перекидной контакт, 300 мА | http://datasheet.moeller.net/datasheet.php?model=285556&locale=ru_RU
Силовые автоматические выключатели | 68100 | 0000285557 | PFR-5 | 387.49 | 457.2382 | 1 | B | 0.195 | 0.342 | Реле для устройства защитного отключения, 1 перекидной контакт, 0,03-5 | http://datasheet.moeller.net/datasheet.php?model=285557&locale=ru_RU
Силовые автоматические выключатели | 68100 | 0000285558 | PFR-W-20 | 121.03 | 142.8154 | 1 | B | 0.096 | 0.288 | Трансформатор для УЗО, внутренний диаметр . 21мм | http://datasheet.moeller.net/datasheet.php?model=285558&locale=ru_RU
Силовые автоматические выключатели | 68100 | 0000285559 | PFR-W-30 | 134.81 | 159.0758 | 1 | B | 0.109 | 0.288 | Трансформатор для УЗО, внутренний диаметр . 30мм | http://datasheet.moeller.net/datasheet.php?model=285559&locale=ru_RU
Силовые автоматические выключатели | 68100 | 0000285600 | PFR-W-35 | 201.7 | 238.006 | 1 | B | 0.158 | 0.54338 | Трансформатор для УЗО, внутренний диаметр . 35мм | http://datasheet.moeller.net/datasheet.php?model=285600&locale=ru_RU
Силовые автоматические выключатели | 68100 | 0000285601 | PFR-W-70 | 216.58 | 255.5644 | 1 | B | 0.225 | 0.81 | Трансформатор для УЗО, внутренний диаметр . 70мм | http://datasheet.moeller.net/datasheet.php?model=285601&locale=ru_RU
Силовые автоматические выключатели | 68100 | 0000285602 | PFR-W-105 | 304.7 | 359.546 | 1 | B | 0.464 | 1.4706 | Трансформатор для УЗО, внутренний диаметр 105 мм | http://datasheet.moeller.net/datasheet.php?model=285602&locale=ru_RU
Силовые автоматические выключатели | 68100 | 0000285603 | PFR-W-140 | 522.3 | 616.314 | 1 | B | 0.645 | 2.6273 | Трансформатор для УЗО, внутренний диаметр . 140мм | http://datasheet.moeller.net/datasheet.php?model=285603&locale=ru_RU
Силовые автоматические выключатели | 68100 | 0000285604 | PFR-W-210 | 596.61 | 703.9998 | 1 | B | 1.25 | 5.4519 | Трансформатор для УЗО, внутренний диаметр . 210мм | http://datasheet.moeller.net/datasheet.php?model=285604&locale=ru_RU
Силовые автоматические выключатели | 68100 | 0000285609 | N4-XAS12-1000 | 369.04 | 435.4672 | 1 | D | 1.9 | 18.6034 | Комплект для присоединения N4/N12, 800A/1000A | http://datasheet.moeller.net/datasheet.php?model=285609&locale=ru_RU
Силовые автоматические выключатели | 68100 | 0000285610 | N4-XAS12-1250 | 369.04 | 435.4672 | 1 | D | 2.03 | 18.6034 | Комплект для присоединения N4/N12, 1250A | http://datasheet.moeller.net/datasheet.php?model=285610&locale=ru_RU
Силовые автоматические выключатели | 68100 | 0000285611 | N4-XAS12-1600 | 369.04 | 435.4672 | 1 | D | 3.595 | 20.17 | Комплект для присоединения N4/N12, 1600A | http://datasheet.moeller.net/datasheet.php?model=285611&locale=ru_RU
Силовые автоматические выключатели | 68100 | 0000285612 | NZM4-XAS12-1000 | 369.04 | 435.4672 | 1 | B | 6.59 | 22.657 | Комплект для присоединения 630A/800A/1000A, NZM4/NZM12 | http://datasheet.moeller.net/datasheet.php?model=285612&locale=ru_RU
Силовые автоматические выключатели | 68100 | 0000285613 | NZM4-XAS12-1250 | 369.04 | 435.4672 | 1 | B | 7.04 | 22.657 | Комплект для присоединения 1250A, NZM4/NZM12 | http://datasheet.moeller.net/datasheet.php?model=285613&locale=ru_RU
Силовые автоматические выключатели | 68100 | 0000285614 | NZM4-XAS12-1600 | 369.04 | 435.4672 | 1 | B | 5.125 | 23.4598 | Комплект для присоединения 1600A, NZM4/NZM12 | http://datasheet.moeller.net/datasheet.php?model=285614&locale=ru_RU
Силовые автоматические выключатели | 68100 | 0000285761 | NZM2-XSKS | 9.84 | 11.6112 | 1 | D | 33.4 | 0.0124 | Специальная накладка для Поворотная ручка на дверь, NZM2 | http://datasheet.moeller.net/datasheet.php?model=285761&locale=ru_RU
Силовые автоматические выключатели | 68100 | 0000285762 | NZM3-XSKS | 26.22 | 30.9396 | 1 | D | 0.82 | 0.02015 | Специальная накладка для Поворотная ручка на дверь, NZM3 | http://datasheet.moeller.net/datasheet.php?model=285762&locale=ru_RU
Силовые автоматические выключатели | 68100 | 0000286001 | PFR-WMA-35 | 67.76 | 79.9568 | 1 | D | 0.301 | 0.1456 | Магнитный экран для трансформатора 35 мм | http://datasheet.moeller.net/datasheet.php?model=286001&locale=ru_RU
Силовые автоматические выключатели | 68100 | 0000286002 | PFR-WMA-70 | 118.9 | 140.302 | 1 | D | 0.825 | 0.59062 | Магнитный экран для трансформатора 70 мм | http://datasheet.moeller.net/datasheet.php?model=286002&locale=ru_RU
Силовые автоматические выключатели | 68100 | 0000286003 | PFR-WMA-105 | 156.05 | 184.139 | 1 | D | 1.626 | 1.8513 | Магнитный экран для трансформатора 105 мм | http://datasheet.moeller.net/datasheet.php?model=286003&locale=ru_RU
Силовые автоматические выключатели | 68100 | 0000286004 | PFR-WMA-140 | 239.91 | 283.0938 | 1 | D | 2.197 | 3.2168 | Магнитный экран для трансформатора 140 мм | http://datasheet.moeller.net/datasheet.php?model=286004&locale=ru_RU
Силовые автоматические выключатели | 68100 | 0000286005 | PFR-WMA-210 | 320.61 | 378.3198 | 1 | D | 3.955 | 7.0724 | Магнитный экран для трансформатора 210 мм | http://datasheet.moeller.net/datasheet.php?model=286005&locale=ru_RU
Силовые автоматические выключатели | 68100 | 0000286006 | PFR-WC | 3.28 | 3.8704 | 1 | B | 0.009 | 0.07695 | Монтажная защелка для крепления трансформатора на ДИН-рейку | http://datasheet.moeller.net/datasheet.php?model=286006&locale=ru_RU
Силовые автоматические выключатели | 68100 | 0000289806 | NZM4-XS-L | 282.9 | 333.822 | 1 | D | 2.715 | 6.8063 | Главный выключатель монтажный комплект, черная ручка, левая сторона | http://datasheet.moeller.net/datasheet.php?model=289806&locale=ru_RU
Силовые автоматические выключатели | 68100 | 0000289807 | NZM4-XS-R | 282.9 | 333.822 | 1 | D | 2.715 | 6.8063 | Главный выключатель монтажный комплект, черная ручка, правая сторона | http://datasheet.moeller.net/datasheet.php?model=289807&locale=ru_RU
Силовые автоматические выключатели | 68100 | 0000289808 | NZM4-XSR-L | 239.15 | 282.197 | 1 | D | 2.715 | 6.8063 | Главный выключатель монтажный комплект, красная ручка, левая сторона | http://datasheet.moeller.net/datasheet.php?model=289808&locale=ru_RU
Силовые автоматические выключатели | 68100 | 0000289809 | NZM4-XSR-R | 239.15 | 282.197 | 1 | D | 2.715 | 6.8063 | Главный выключатель монтажный комплект, красная ручка, правая сторона | http://datasheet.moeller.net/datasheet.php?model=289809&locale=ru_RU
Силовые автоматические выключатели | 68100 | 0000292193 | NZM4-XKSFA | 5.52 | 6.5136 | 1 | B | 0.051 | 0.175 | Крышка Зажимов, 3P, NZM4 | http://datasheet.moeller.net/datasheet.php?model=292193&locale=ru_RU
Силовые автоматические выключатели | 68100 | 0000292194 | NZM4-4-XKSFA | 7.4 | 8.732 | 1 | D | 0.068 | 0.245 | Крышка Зажимов, 4Р, NZM4 | http://datasheet.moeller.net/datasheet.php?model=292194&locale=ru_RU
Силовые автоматические выключатели | 68100 | 0000292195 | NZM1-XHIVR | 31.31 | 36.9458 | 1 | B | 0.038 | 0.078144 | Дополнительный контакт, крепление справа | http://datasheet.moeller.net/datasheet.php?model=292195&locale=ru_RU
Силовые автоматические выключатели | 68100 | 0000292252 | NZM1/2-XVAK | 10.51 | 12.4018 | 1 | D | 0.021 | 0.00912 | Соединения валов для NZM1 и NZM2 | http://datasheet.moeller.net/datasheet.php?model=292252&locale=ru_RU
Силовые автоматические выключатели | 68100 | 0000292256 | NZM3/4-XVAK | 6.8 | 8.024 | 1 | D | 0.053 | 0.01664 | Соединение валов для NZM3 и NZM4
Силовые автоматические выключатели | 68100 | 0000292257 | NZM2-XKAB | 14.75 | 17.405 | 1 | C | 0.104 | 0.23715 | Подключение вторичных цепей для NZM2 | http://datasheet.moeller.net/datasheet.php?model=292257&locale=ru_RU
Силовые автоматические выключатели | 68100 | 0000292343 | NZM2-4-XFI30 | 1040.75 | 1228.085 | 1 | B | 2.608 | 1.9034 | Расцепитель токов утечки, 30 мА, 4P | http://datasheet.moeller.net/datasheet.php?model=292343&locale=ru_RU
Силовые автоматические выключатели | 68100 | 0000292344 | NZM2-4-XFI | 1040.75 | 1228.085 | 1 | B | 2.507 | 1.9034 | Расцепитель токов утечки, 0.1 -3A, 4P | http://datasheet.moeller.net/datasheet.php?model=292344&locale=ru_RU
Силовые автоматические выключатели | 68100 | 0000292345 | NZM2-4-XFIA30 | 1828.05 | 2157.099 | 1 | D | 6.06 | 1.9034 | Расцепитель токов утечки, 30 мА, DC чувствительные, 4P | http://datasheet.moeller.net/datasheet.php?model=292345&locale=ru_RU
Силовые автоматические выключатели | 68100 | 0000292346 | NZM2-4-XFIA | 1828.05 | 2157.099 | 1 | B | 6.06 | 1.9034 | Расцепитель токов утечки, 0.1 -3A AC-DC чувствительные, 4P | http://datasheet.moeller.net/datasheet.php?model=292346&locale=ru_RU
Силовые автоматические выключатели | 68100 | 0000999978 | ZFS*-NZM7 | 4.67 | 5.5106 | 1 | D | 0.003 | 0.00864 | Внешняя предупредительная табличка, другие языки | http://datasheet.moeller.net/datasheet.php?model=999978&locale=ru_RU
Силовые автоматические выключатели | 68200 | 0000111848 | LZMB1-A20-I | 94.75 | 111.805 | 1 | D | 1.014 | 1.148 | Автоматический выключатель, 3 полюса, 25 кА, 20 А | http://datasheet.moeller.net/datasheet.php?model=111848&locale=ru_RU
Силовые автоматические выключатели | 68200 | 0000111849 | LZMB1-A25-I | 94.75 | 111.805 | 1 | D | 1.014 | 1.148 | Автоматический выключатель, 3 полюса, 25 кА, 25 А | http://datasheet.moeller.net/datasheet.php?model=111849&locale=ru_RU
Силовые автоматические выключатели | 68200 | 0000111850 | LZMB1-A32-I | 94.75 | 111.805 | 1 | D | 1.014 | 1.148 | Автоматический выключатель, 3 полюса, 25 кА, 32 А | http://datasheet.moeller.net/datasheet.php?model=111850&locale=ru_RU
Силовые автоматические выключатели | 68200 | 0000111851 | LZMB1-A40-I | 94.75 | 111.805 | 1 | D | 1.02 | 1.148 | Автоматический выключатель, 3 полюса, 25 кА, 40 А | http://datasheet.moeller.net/datasheet.php?model=111851&locale=ru_RU
Силовые автоматические выключатели | 68200 | 0000111852 | LZMB1-A50-I | 94.75 | 111.805 | 1 | D | 1.046 | 1.148 | Автоматический выключатель, 3 полюса, 25 кА, 50 А | http://datasheet.moeller.net/datasheet.php?model=111852&locale=ru_RU
Силовые автоматические выключатели | 68200 | 0000111853 | LZMB1-A63-I | 94.75 | 111.805 | 1 | B | 1.012 | 1.148 | Автоматический выключатель, 3 полюса, 25 кА, 63 А | http://datasheet.moeller.net/datasheet.php?model=111853&locale=ru_RU
Силовые автоматические выключатели | 68200 | 0000111854 | LZMB1-A80-I | 102.72 | 121.2096 | 1 | D | 1.013 | 1.148 | Автоматический выключатель, 3 полюса, 25 кА, 80 А | http://datasheet.moeller.net/datasheet.php?model=111854&locale=ru_RU
Силовые автоматические выключатели | 68200 | 0000111855 | LZMB1-A100-I | 118.18 | 139.4524 | 1 | B | 1.027 | 1.148 | Автоматический выключатель, 3 полюса, 25 кА, 100 А | http://datasheet.moeller.net/datasheet.php?model=111855&locale=ru_RU
Силовые автоматические выключатели | 68200 | 0000111856 | LZMB1-A125-I | 194.47 | 229.4746 | 1 | B | 1.02 | 1.148 | Автоматический выключатель, 3 полюса, 25 кА, 125 А | http://datasheet.moeller.net/datasheet.php?model=111856&locale=ru_RU
Силовые автоматические выключатели | 68200 | 0000111857 | LZMB1-A160-I | 219.9 | 259.482 | 1 | D | 1.02 | 1.148 | Автоматический выключатель, 3 полюса, 25 кА, 160 А | http://datasheet.moeller.net/datasheet.php?model=111857&locale=ru_RU
Силовые автоматические выключатели | 68200 | 0000111868 | LZMB1-4-A20-I | 127.16 | 150.0488 | 1 | D | 1.324 | 1.531 | Автоматический выключатель, 4 полюса, 25 кА, 20 А | http://datasheet.moeller.net/datasheet.php?model=111868&locale=ru_RU
Силовые автоматические выключатели | 68200 | 0000111869 | LZMB1-4-A25-I | 127.16 | 150.0488 | 1 | D | 1.324 | 1.531 | Автоматический выключатель, 4 полюса, 25 кА, 25 А | http://datasheet.moeller.net/datasheet.php?model=111869&locale=ru_RU
Силовые автоматические выключатели | 68200 | 0000111870 | LZMB1-4-A32-I | 127.16 | 150.0488 | 1 | D | 1.324 | 1.531 | Автоматический выключатель, 4 полюса, 25 кА, 32 А | http://datasheet.moeller.net/datasheet.php?model=111870&locale=ru_RU
Силовые автоматические выключатели | 68200 | 0000111871 | LZMB1-4-A40-I | 127.16 | 150.0488 | 1 | D | 1.324 | 1.531 | Автоматический выключатель, 4 полюса, 25 кА, 40 А | http://datasheet.moeller.net/datasheet.php?model=111871&locale=ru_RU
Силовые автоматические выключатели | 68200 | 0000111872 | LZMB1-4-A50-I | 127.16 | 150.0488 | 1 | D | 1.324 | 1.531 | Автоматический выключатель, 4 полюса, 25 кА, 50 А | http://datasheet.moeller.net/datasheet.php?model=111872&locale=ru_RU
Силовые автоматические выключатели | 68200 | 0000111873 | LZMB1-4-A63-I | 127.16 | 150.0488 | 1 | D | 1.324 | 1.531 | Автоматический выключатель, 4 полюса, 25 кА, 63 А | http://datasheet.moeller.net/datasheet.php?model=111873&locale=ru_RU
Силовые автоматические выключатели | 68200 | 0000111874 | LZMB1-4-A80-I | 136.63 | 161.2234 | 1 | D | 1.324 | 1.531 | Автоматический выключатель, 4 полюса, 25 кА, 80 А | http://datasheet.moeller.net/datasheet.php?model=111874&locale=ru_RU
Силовые автоматические выключатели | 68200 | 0000111875 | LZMB1-4-A100-I | 158.07 | 186.5226 | 1 | B | 1.324 | 1.531 | Автоматический выключатель, 4 полюса, 25 кА, 100 А | http://datasheet.moeller.net/datasheet.php?model=111875&locale=ru_RU
Силовые автоматические выключатели | 68200 | 0000111876 | LZMB1-4-A125-I | 259.79 | 306.5522 | 1 | D | 1.324 | 1.531 | Автоматический выключатель, 4 полюса, 25 кА, 125 А | http://datasheet.moeller.net/datasheet.php?model=111876&locale=ru_RU
Силовые автоматические выключатели | 68200 | 0000111877 | LZMB1-4-A160-I | 293.7 | 346.566 | 1 | B | 1.324 | 1.531 | Автоматический выключатель, 4 полюса, 25 кА, 160 А | http://datasheet.moeller.net/datasheet.php?model=111877&locale=ru_RU
Силовые автоматические выключатели | 68200 | 0000111888 | LZMC1-A20-I | 95.33 | 112.4894 | 1 | B | 1.064 | 1.1484 | Автоматический выключатель 20А, 3 полюса, откл.способность 36кА, диапазон уставки 15...20А
Силовые автоматические выключатели | 68200 | 0000111889 | LZMC1-A25-I | 92.92 | 109.6456 | 1 | B | 1.064 | 1.1484 | Автоматический выключатель 25А, 3 полюса, откл.способность 36кА, диапазон уставки 20...25А
Силовые автоматические выключатели | 68200 | 0000111890 | LZMC1-A32-I | 92.92 | 109.6456 | 1 | A | 1.064 | 1.1484 | Автоматический выключатель 32А, 3 полюса, откл.способность 36кА, диапазон уставки 25…32А
Силовые автоматические выключатели | 68200 | 0000111891 | LZMC1-A40-I | 91.1 | 107.498 | 1 | A | 1.064 | 1.1484 | Автоматический выключатель 40А, 3 полюса, откл.способность 36кА, диапазон уставки 32…40А
Силовые автоматические выключатели | 68200 | 0000111892 | LZMC1-A50-I | 92.92 | 109.6456 | 1 | A | 1.064 | 1.1484 | Автоматический выключатель 50А, 3 полюса, откл.способность 36кА, диапазон уставки 40…50А
Силовые автоматические выключатели | 68200 | 0000111893 | LZMC1-A63-I | 92.92 | 109.6456 | 1 | A | 1.064 | 1.1484 | Автоматический выключатель 63А, 3 полюса, откл.способность 36кА, диапазон уставки 50…63А
Силовые автоматические выключатели | 68200 | 0000111894 | LZMC1-A80-I | 95.69 | 112.9142 | 1 | A | 1.064 | 1.1484 | Автоматический выключатель 80А, 3 полюса, откл.способность 36кА, диапазон уставки 63…80А
Силовые автоматические выключатели | 68200 | 0000111895 | LZMC1-A100-I | 95.75 | 112.985 | 1 | A | 1.064 | 1.1484 | Автоматический выключатель 100А, 3 полюса, откл.способность 36кА, диапазон уставки 80…100А
Силовые автоматические выключатели | 68200 | 0000111896 | LZMC1-A125-I | 176.11 | 207.8098 | 1 | A | 1.064 | 1.1484 | Автоматический выключатель 125А, 3 полюса, откл.способность 36кА, диапазон уставки 100…125А
Силовые автоматические выключатели | 68200 | 0000111897 | LZMC1-A160-I | 201.02 | 237.2036 | 1 | A | 1.064 | 1.1484 | Автоматический выключатель 160А, 3 полюса, откл.способность 36кА, диапазон уставки 125…160А
Силовые автоматические выключатели | 68200 | 0000111908 | LZMC1-4-A20-I | 140.62 | 165.9316 | 1 | D | 1.324 | 1.531 | Автоматический выключатель, 4 полюса, 36 кА, 20 А | http://datasheet.moeller.net/datasheet.php?model=111908&locale=ru_RU
Силовые автоматические выключатели | 68200 | 0000111909 | LZMC1-4-A25-I | 140.62 | 165.9316 | 1 | D | 1.324 | 1.531 | Автоматический выключатель, 4 полюса, 36 кА, 25 А | http://datasheet.moeller.net/datasheet.php?model=111909&locale=ru_RU
Силовые автоматические выключатели | 68200 | 0000111910 | LZMC1-4-A32-I | 140.62 | 165.9316 | 1 | B | 1.324 | 1.531 | Автоматический выключатель, 4 полюса, 36 кА, 32 А | http://datasheet.moeller.net/datasheet.php?model=111910&locale=ru_RU
Силовые автоматические выключатели | 68200 | 0000111911 | LZMC1-4-A40-I | 140.62 | 165.9316 | 1 | B | 1.324 | 1.531 | Автоматический выключатель, 4 полюса, 36 кА, 40 А | http://datasheet.moeller.net/datasheet.php?model=111911&locale=ru_RU
Силовые автоматические выключатели | 68200 | 0000111912 | LZMC1-4-A50-I | 140.62 | 165.9316 | 1 | D | 1.324 | 1.531 | Автоматический выключатель, 4 полюса, 36 кА, 50 А | http://datasheet.moeller.net/datasheet.php?model=111912&locale=ru_RU
Силовые автоматические выключатели | 68200 | 0000111913 | LZMC1-4-A63-I | 140.62 | 165.9316 | 1 | B | 1.324 | 1.531 | Автоматический выключатель, 4 полюса, 36 кА, 63 А | http://datasheet.moeller.net/datasheet.php?model=111913&locale=ru_RU
Силовые автоматические выключатели | 68200 | 0000111914 | LZMC1-4-A80-I | 155.58 | 183.5844 | 1 | B | 1.324 | 1.531 | Автоматический выключатель, 4 полюса, 36 кА, 80 А | http://datasheet.moeller.net/datasheet.php?model=111914&locale=ru_RU
Силовые автоматические выключатели | 68200 | 0000111915 | LZMC1-4-A100-I | 186.99 | 220.6482 | 1 | B | 1.324 | 1.531 | Автоматический выключатель, 4 полюса, 36 кА, 100 А | http://datasheet.moeller.net/datasheet.php?model=111915&locale=ru_RU
Силовые автоматические выключатели | 68200 | 0000111916 | LZMC1-4-A125-I | 293.2 | 345.976 | 1 | B | 1.324 | 1.531 | Автоматический выключатель, 4 полюса, 36 кА, 125 А | http://datasheet.moeller.net/datasheet.php?model=111916&locale=ru_RU
Силовые автоматические выключатели | 68200 | 0000111917 | LZMC1-4-A160-I | 319.13 | 376.5734 | 1 | B | 1.324 | 1.531 | Автоматический выключатель, 4 полюса, 36 кА, 160 А | http://datasheet.moeller.net/datasheet.php?model=111917&locale=ru_RU
Силовые автоматические выключатели | 68200 | 0000111994 | LN1-63-I | 92.98 | 109.7164 | 1 | B | 0.926 | 1.1484 | Выключатель-разъединитель 63А, 3 полюса, 3 положения
Силовые автоматические выключатели | 68200 | 0000111995 | LN1-100-I | 109.54 | 129.2572 | 1 | B | 0.926 | 1.1484 | Выключатель-разъединитель 100А, 3 полюса, 3 положения
Силовые автоматические выключатели | 68200 | 0000111996 | LN1-125-I | 147.16 | 173.6488 | 1 | B | 0.926 | 1.1484 | Выключатель-разъединитель 125А, 3 полюса, 3 положения
Силовые автоматические выключатели | 68200 | 0000111997 | LN1-160-I | 196.05 | 231.339 | 1 | B | 0.926 | 1.1484 | Выключатель-разъединитель 160А, 3 полюса, 3 положения
Силовые автоматические выключатели | 68200 | 0000111998 | LN1-4-63-I | 89.76 | 105.9168 | 1 | B | 1.15 | 1.531 | Выключатель-разъеденитель, 4 полюса, 63 А | http://datasheet.moeller.net/datasheet.php?model=111998&locale=ru_RU
Силовые автоматические выключатели | 68200 | 0000111999 | LN1-4-100-I | 111.7 | 131.806 | 1 | B | 1.15 | 1.531 | Выключатель-разъеденитель, 4 полюса, 100 А | http://datasheet.moeller.net/datasheet.php?model=111999&locale=ru_RU
Силовые автоматические выключатели | 68200 | 0000112000 | LN1-4-125-I | 146.6 | 172.988 | 1 | B | 1.15 | 1.531 | Выключатель-разъеденитель, 4 полюса, 125 А | http://datasheet.moeller.net/datasheet.php?model=112000&locale=ru_RU
Силовые автоматические выключатели | 68200 | 0000112001 | LN1-4-160-I | 155.58 | 183.5844 | 1 | B | 1.164 | 1.531 | Выключатель-разъеденитель, 4 полюса, 160 А | http://datasheet.moeller.net/datasheet.php?model=112001&locale=ru_RU
Силовые автоматические выключатели | 68200 | 0000174414 | LZMN1-A20-I | 105.19 | 124.1242 | 1 | D | 1.022 | 1.148 | Автоматический выключатель, 3 полюса, 50 кА, 20 А | http://datasheet.moeller.net/datasheet.php?model=174414&locale=ru_RU
Силовые автоматические выключатели | 68200 | 0000174415 | LZMN1-A25-I | 105.19 | 124.1242 | 1 | D | 1.028 | 1.148 | Автоматический выключатель, 3 полюса, 50 кА, 25 А | http://datasheet.moeller.net/datasheet.php?model=174415&locale=ru_RU
Силовые автоматические выключатели | 68200 | 0000174416 | LZMN1-A32-I | 105.19 | 124.1242 | 1 | D | 1.025 | 1.148 | Автоматический выключатель, 3 полюса, 50 кА, 32 А | http://datasheet.moeller.net/datasheet.php?model=174416&locale=ru_RU
Силовые автоматические выключатели | 68200 | 0000174417 | LZMN1-A40-I | 105.19 | 124.1242 | 1 | D | 1.018 | 1.148 | Автоматический выключатель, 3 полюса, 50 кА, 40 А | http://datasheet.moeller.net/datasheet.php?model=174417&locale=ru_RU
Силовые автоматические выключатели | 68200 | 0000174418 | LZMN1-A50-I | 105.19 | 124.1242 | 1 | D | 1.023 | 1.148 | Автоматический выключатель, 3 полюса, 50 кА, 50 А | http://datasheet.moeller.net/datasheet.php?model=174418&locale=ru_RU
Силовые автоматические выключатели | 68200 | 0000174419 | LZMN1-A63-I | 105.19 | 124.1242 | 1 | D | 1.024 | 1.148 | Автоматический выключатель, 3 полюса, 50 кА, 63 А | http://datasheet.moeller.net/datasheet.php?model=174419&locale=ru_RU
Силовые автоматические выключатели | 68200 | 0000174420 | LZMN1-A80-I | 118.4 | 139.712 | 1 | D | 1.024 | 1.148 | Автоматический выключатель, 3 полюса, 50 кА, 80 А | http://datasheet.moeller.net/datasheet.php?model=174420&locale=ru_RU
Силовые автоматические выключатели | 68200 | 0000174421 | LZMN1-A100-I | 142.19 | 167.7842 | 1 | D | 1.027 | 1.148 | Автоматический выключатель, 3 полюса, 50 кА, 100 А | http://datasheet.moeller.net/datasheet.php?model=174421&locale=ru_RU
Силовые автоматические выключатели | 68200 | 0000174422 | LZMN1-A125-I | 233.1 | 275.058 | 1 | D | 1.031 | 1.148 | Автоматический выключатель, 3 полюса, 50 кА, 125 А | http://datasheet.moeller.net/datasheet.php?model=174422&locale=ru_RU
Силовые автоматические выключатели | 68200 | 0000174423 | LZMN1-A160-I | 252.65 | 298.127 | 1 | D | 1.046 | 1.148 | Автоматический выключатель, 3 полюса, 50 кА, 160 А | http://datasheet.moeller.net/datasheet.php?model=174423&locale=ru_RU
Силовые автоматические выключатели | 68200 | 0000174424 | LZMN1-4-A20-I | 149.06 | 175.8908 | 1 | D | 1.325 | 1.47 | Автоматический выключатель, 4 полюса, 50 кА, 20 А | http://datasheet.moeller.net/datasheet.php?model=174424&locale=ru_RU
Силовые автоматические выключатели | 68200 | 0000174425 | LZMN1-4-A25-I | 149.06 | 175.8908 | 1 | D | 1.328 | 1.47 | Автоматический выключатель, 4 полюса, 50 кА, 25 А | http://datasheet.moeller.net/datasheet.php?model=174425&locale=ru_RU
Силовые автоматические выключатели | 68200 | 0000174426 | LZMN1-4-A32-I | 149.06 | 175.8908 | 1 | D | 1.325 | 1.47 | Автоматический выключатель, 4 полюса, 50 кА, 32 А | http://datasheet.moeller.net/datasheet.php?model=174426&locale=ru_RU
Силовые автоматические выключатели | 68200 | 0000174427 | LZMN1-4-A40-I | 149.06 | 175.8908 | 1 | D | 1.318 | 1.47 | Автоматический выключатель, 4 полюса, 50 кА, 40 А | http://datasheet.moeller.net/datasheet.php?model=174427&locale=ru_RU
Силовые автоматические выключатели | 68200 | 0000174428 | LZMN1-4-A50-I | 149.06 | 175.8908 | 1 | D | 1.32 | 1.47 | Автоматический выключатель, 4 полюса, 50 кА, 50 А | http://datasheet.moeller.net/datasheet.php?model=174428&locale=ru_RU
Силовые автоматические выключатели | 68200 | 0000174429 | LZMN1-4-A63-I | 149.06 | 175.8908 | 1 | D | 1.318 | 1.47 | Автоматический выключатель, 4 полюса, 50 кА, 63 А | http://datasheet.moeller.net/datasheet.php?model=174429&locale=ru_RU
Силовые автоматические выключатели | 68200 | 0000174430 | LZMN1-4-A80-I | 164.91 | 194.5938 | 1 | D | 1.316 | 1.47 | Автоматический выключатель, 4 полюса, 50 кА, 80 А | http://datasheet.moeller.net/datasheet.php?model=174430&locale=ru_RU
Силовые автоматические выключатели | 68200 | 0000174431 | LZMN1-4-A100-I | 198.21 | 233.8878 | 1 | D | 1.335 | 1.47 | Автоматический выключатель, 4 полюса, 50 кА, 100 А | http://datasheet.moeller.net/datasheet.php?model=174431&locale=ru_RU
Силовые автоматические выключатели | 68200 | 0000174432 | LZMN1-4-A125-I | 310.79 | 366.7322 | 1 | D | 1.327 | 1.47 | Автоматический выключатель, 4 полюса, 50 кА, 125 А | http://datasheet.moeller.net/datasheet.php?model=174432&locale=ru_RU
Силовые автоматические выключатели | 68200 | 0000174433 | LZMN1-4-A160-I | 338.28 | 399.1704 | 1 | D | 1.399 | 1.47 | Автоматический выключатель, 4 полюса, 50 кА, 160 А | http://datasheet.moeller.net/datasheet.php?model=174433&locale=ru_RU
Силовые автоматические выключатели | 68300 | 0000111922 | LZMB2-A160-I | 273.09 | 322.2462 | 1 | D | 2.342 | 2.758 | Автоматический выключатель, 3 полюса, 25 кА, 160 А | http://datasheet.moeller.net/datasheet.php?model=111922&locale=ru_RU
Силовые автоматические выключатели | 68300 | 0000111923 | LZMB2-A200-I | 324.06 | 382.3908 | 1 | D | 2.336 | 2.758 | Автоматический выключатель, 3 полюса, 25 кА, 200 А | http://datasheet.moeller.net/datasheet.php?model=111923&locale=ru_RU
Силовые автоматические выключатели | 68300 | 0000111924 | LZMB2-A250-I | 368.59 | 434.9362 | 1 | D | 2.364 | 2.758 | Автоматический выключатель, 3 полюса, 25 кА, 250 А | http://datasheet.moeller.net/datasheet.php?model=111924&locale=ru_RU
Силовые автоматические выключатели | 68300 | 0000111925 | LZMB2-A300-I | 424.92 | 501.4056 | 1 | D | 2.345 | 2.758 | Автоматический выключатель, 3 полюса, 25 кА, 300 А | http://datasheet.moeller.net/datasheet.php?model=111925&locale=ru_RU
Силовые автоматические выключатели | 68300 | 0000111930 | LZMB2-4-A160/100-I | 355.17 | 419.1006 | 1 | D | 3.03 | 3.678 | Автоматический выключатель, 4 полюса, 25 кА, 160/100 А | http://datasheet.moeller.net/datasheet.php?model=111930&locale=ru_RU
Силовые автоматические выключатели | 68300 | 0000111931 | LZMB2-4-A200/125-I | 424.92 | 501.4056 | 1 | D | 3.03 | 3.678 | Автоматический выключатель, 4 полюса, 25 кА, 200/125 А | http://datasheet.moeller.net/datasheet.php?model=111931&locale=ru_RU
Силовые автоматические выключатели | 68300 | 0000111932 | LZMB2-4-A250/160-I | 486.08 | 573.5744 | 1 | D | 3.03 | 3.678 | Автоматический выключатель, 4 полюса, 25 кА, 250/160 А | http://datasheet.moeller.net/datasheet.php?model=111932&locale=ru_RU
Силовые автоматические выключатели | 68300 | 0000111933 | LZMB2-4-A300/200-I | 564.95 | 666.641 | 1 | D | 3.03 | 3.678 | Автоматический выключатель, 4 полюса, 25 кА, 300/200 А | http://datasheet.moeller.net/datasheet.php?model=111933&locale=ru_RU
Силовые автоматические выключатели | 68300 | 0000111938 | LZMC2-A160-I | 242.84 | 286.5512 | 1 | A | 2.463 | 2.7584 | Автоматический выключатель 160А, 3 полюса, откл.способность 36кА, диапазон уставки 125…160А
Силовые автоматические выключатели | 68300 | 0000111939 | LZMC2-A200-I | 344.58 | 406.6044 | 1 | A | 2.463 | 2.7584 | Автоматический выключатель 200А, 3 полюса, откл.способность 36кА, диапазон уставки 160…200А
Силовые автоматические выключатели | 68300 | 0000111940 | LZMC2-A250-I | 384.71 | 453.9578 | 1 | A | 2.463 | 2.7584 | Автоматический выключатель 250А, 3 полюса, откл.способность 36кА, диапазон уставки 200…250А
Силовые автоматические выключатели | 68300 | 0000111941 | LZMC2-A300-I | 446.57 | 526.9526 | 1 | A | 2.485 | 2.7584 | Автоматический выключатель 300А, 3 полюса, откл.способность 36кА, диапазон уставки 240…300А
Силовые автоматические выключатели | 68300 | 0000111948 | LZMC2-4-A160/100-I | 380.39 | 448.8602 | 1 | B | 3.03 | 3.678 | Автоматический выключатель, 4 полюса, 36 кА, 160/100 А | http://datasheet.moeller.net/datasheet.php?model=111948&locale=ru_RU
Силовые автоматические выключатели | 68300 | 0000111949 | LZMC2-4-A200/125-I | 454.43 | 536.2274 | 1 | B | 3.03 | 3.678 | Автоматический выключатель, 4 полюса, 36 кА, 200/125 А | http://datasheet.moeller.net/datasheet.php?model=111949&locale=ru_RU
Силовые автоматические выключатели | 68300 | 0000111950 | LZMC2-4-A250/160-I | 525.78 | 620.4204 | 1 | B | 3.03 | 3.678 | Автоматический выключатель, 4 полюса, 36 кА, 250/160 А | http://datasheet.moeller.net/datasheet.php?model=111950&locale=ru_RU
Силовые автоматические выключатели | 68300 | 0000111951 | LZMC2-4-A300/200-I | 618.6 | 729.948 | 1 | D | 3.03 | 3.678 | Автоматический выключатель, 4 полюса, 36 кА, 300/200 А | http://datasheet.moeller.net/datasheet.php?model=111951&locale=ru_RU
Силовые автоматические выключатели | 68300 | 0000112002 | LN2-160-I | 201.92 | 238.2656 | 1 | B | 2.15 | 2.7584 | Выключатель-разъединитель 160А, 3 полюса, 3 положения
Силовые автоматические выключатели | 68300 | 0000112003 | LN2-200-I | 232.57 | 274.4326 | 1 | B | 2.15 | 2.7584 | Выключатель-разъединитель 200А, 3 полюса, 3 положения
Силовые автоматические выключатели | 68300 | 0000112004 | LN2-250-I | 299.12 | 352.9616 | 1 | B | 2.15 | 2.7584 | Выключатель-разъединитель 250А, 3 полюса, 3 положения
Силовые автоматические выключатели | 68300 | 0000112005 | LN2-4-160-I | 178.13 | 210.1934 | 1 | D | 2.37 | 3.678 | Выключатель-разъеденитель, 4 полюса, 160 А | http://datasheet.moeller.net/datasheet.php?model=112005&locale=ru_RU
Силовые автоматические выключатели | 68300 | 0000112006 | LN2-4-200-I | 216.75 | 255.765 | 1 | B | 2.37 | 3.678 | Выключатель-разъеденитель, 4 полюса, 200 А | http://datasheet.moeller.net/datasheet.php?model=112006&locale=ru_RU
Силовые автоматические выключатели | 68300 | 0000112007 | LN2-4-250-I | 292.4 | 345.032 | 1 | B | 2.439 | 3.678 | Выключатель-разъеденитель, 4 полюса, 250 А | http://datasheet.moeller.net/datasheet.php?model=112007&locale=ru_RU
Силовые автоматические выключатели | 68300 | 0000116431 | LZMB2-4-A160-I | 355.17 | 419.1006 | 1 | D | 3.5 | 3.678 | Автоматический выключатель, 4 полюса, 25 кА, 160 А | http://datasheet.moeller.net/datasheet.php?model=116431&locale=ru_RU
Силовые автоматические выключатели | 68300 | 0000116432 | LZMB2-4-A200-I | 424.92 | 501.4056 | 1 | B | 3.5 | 3.678 | Автоматический выключатель, 4 полюса, 25 кА, 200 А | http://datasheet.moeller.net/datasheet.php?model=116432&locale=ru_RU
Силовые автоматические выключатели | 68300 | 0000116433 | LZMB2-4-A250-I | 486.08 | 573.5744 | 1 | B | 3.5 | 3.678 | Автоматический выключатель, 4 полюса, 25 кА, 250 А | http://datasheet.moeller.net/datasheet.php?model=116433&locale=ru_RU
Силовые автоматические выключатели | 68300 | 0000116434 | LZMB2-4-A300-I | 564.95 | 666.641 | 1 | D | 3.5 | 3.838 | Автоматический выключатель, 4 полюса, 25 кА, 300 А | http://datasheet.moeller.net/datasheet.php?model=116434&locale=ru_RU
Силовые автоматические выключатели | 68300 | 0000116435 | LZMC2-4-A160-I | 380.39 | 448.8602 | 1 | D | 3.5 | 3.678 | Автоматический выключатель, 4 полюса, 36 кА, 160 А | http://datasheet.moeller.net/datasheet.php?model=116435&locale=ru_RU
Силовые автоматические выключатели | 68300 | 0000116436 | LZMC2-4-A200-I | 454.43 | 536.2274 | 1 | D | 3.5 | 3.678 | Автоматический выключатель, 4 полюса, 36 кА, 200 А | http://datasheet.moeller.net/datasheet.php?model=116436&locale=ru_RU
Силовые автоматические выключатели | 68300 | 0000116437 | LZMC2-4-A250-I | 525.78 | 620.4204 | 1 | D | 3.5 | 3.678 | Автоматический выключатель, 4 полюса, 36 кА, 250 А | http://datasheet.moeller.net/datasheet.php?model=116437&locale=ru_RU
Силовые автоматические выключатели | 68300 | 0000116438 | LZMC2-4-A300-I | 618.6 | 729.948 | 1 | D | 3.5 | 3.838 | Автоматический выключатель, 4 полюса, 36 кА, 300 А | http://datasheet.moeller.net/datasheet.php?model=116438&locale=ru_RU
Силовые автоматические выключатели | 68300 | 0000174434 | LZMN2-4-A160/100-I | 395.6 | 466.808 | 1 | D | 3 | 3.838 | Автоматический выключатель, 4 полюса, 50 кА, 160/100 А | http://datasheet.moeller.net/datasheet.php?model=174434&locale=ru_RU
Силовые автоматические выключатели | 68300 | 0000174435 | LZMN2-4-A160-I | 395.6 | 466.808 | 1 | D | 3 | 3.838 | Автоматический выключатель, 4 полюса, 50 кА, 160 А | http://datasheet.moeller.net/datasheet.php?model=174435&locale=ru_RU
Силовые автоматические выключатели | 68300 | 0000174436 | LZMN2-4-A200/125-I | 472.6 | 557.668 | 1 | D | 3 | 3.838 | Автоматический выключатель, 4 полюса, 50 кА, 200/125 А | http://datasheet.moeller.net/datasheet.php?model=174436&locale=ru_RU
Силовые автоматические выключатели | 68300 | 0000174437 | LZMN2-4-A200-I | 472.6 | 557.668 | 1 | D | 3 | 3.838 | Автоматический выключатель, 4 полюса, 50 кА, 200 А | http://datasheet.moeller.net/datasheet.php?model=174437&locale=ru_RU
Силовые автоматические выключатели | 68300 | 0000174438 | LZMN2-4-A250/160-I | 546.81 | 645.2358 | 1 | D | 3 | 3.838 | Автоматический выключатель, 4 полюса, 50 кА, 250/160 А | http://datasheet.moeller.net/datasheet.php?model=174438&locale=ru_RU
Силовые автоматические выключатели | 68300 | 0000174439 | LZMN2-4-A250-I | 546.81 | 645.2358 | 1 | D | 3 | 3.838 | Автоматический выключатель, 4 полюса, 50 кА, 250 А | http://datasheet.moeller.net/datasheet.php?model=174439&locale=ru_RU
Силовые автоматические выключатели | 68300 | 0000174440 | LZMN2-4-A300/200-I | 643.34 | 759.1412 | 1 | D | 3 | 3.838 | Автоматический выключатель, 4 полюса, 50 кА, 300/200 А | http://datasheet.moeller.net/datasheet.php?model=174440&locale=ru_RU
Силовые автоматические выключатели | 68300 | 0000174441 | LZMN2-4-A300-I | 643.34 | 759.1412 | 1 | D | 3 | 3.838 | Автоматический выключатель, 4 полюса, 50 кА, 300 А | http://datasheet.moeller.net/datasheet.php?model=174441&locale=ru_RU
Силовые автоматические выключатели | 68300 | 0000174442 | LZMN2-A160-I | 301.87 | 356.2066 | 1 | D | 2.321 | 2.879 | Автоматический выключатель, 3 полюса, 50 кА, 160 А | http://datasheet.moeller.net/datasheet.php?model=174442&locale=ru_RU
Силовые автоматические выключатели | 68300 | 0000174443 | LZMN2-A200-I | 361.01 | 425.9918 | 1 | D | 2.343 | 2.879 | Автоматический выключатель, 3 полюса, 50 кА, 200 А | http://datasheet.moeller.net/datasheet.php?model=174443&locale=ru_RU
Силовые автоматические выключатели | 68300 | 0000174444 | LZMN2-A250-I | 411.23 | 485.2514 | 1 | D | 2.359 | 2.879 | Автоматический выключатель, 3 полюса, 50 кА, 250 А | http://datasheet.moeller.net/datasheet.php?model=174444&locale=ru_RU
Силовые автоматические выключатели | 68300 | 0000174445 | LZMN2-A300-I | 482.65 | 569.527 | 1 | D | 2.345 | 2.879 | Автоматический выключатель, 3 полюса, 50 кА, 300 А | http://datasheet.moeller.net/datasheet.php?model=174445&locale=ru_RU
Силовые автоматические выключатели | 68400 | 0000111954 | LZMC3-A320-I | 616.42 | 727.3756 | 1 | D | 5.8 | 0.064 | Автоматический выключатель, 3 полюса, 36 кА, 320 А | http://datasheet.moeller.net/datasheet.php?model=111954&locale=ru_RU
Силовые автоматические выключатели | 68400 | 0000111955 | LZMC3-A400-I | 616.42 | 727.3756 | 1 | B | 5.8 | 0.064 | Автоматический выключатель, 3 полюса, 36 кА, 400 А | http://datasheet.moeller.net/datasheet.php?model=111955&locale=ru_RU
Силовые автоматические выключатели | 68400 | 0000111956 | LZMC3-A500-I | 765.13 | 902.8534 | 1 | B | 5.8 | 0.064 | Автоматический выключатель, 3 полюса, 36 кА, 500 А | http://datasheet.moeller.net/datasheet.php?model=111956&locale=ru_RU
Силовые автоматические выключатели | 68400 | 0000111957 | LZMC3-AE630-I | 833.48 | 983.5064 | 1 | B | 6.34 | 0.064 | Автоматический выключатель, 3 полюса, 36 кА, 630 А | http://datasheet.moeller.net/datasheet.php?model=111957&locale=ru_RU
Силовые автоматические выключатели | 68400 | 0000111960 | LZMC3-4-A320/200-I | 808.9 | 954.502 | 1 | D | 7.3 | 8.445 | Автоматический выключатель, 4 полюса, 36 кА, 320/200 А | http://datasheet.moeller.net/datasheet.php?model=111960&locale=ru_RU
Силовые автоматические выключатели | 68400 | 0000111961 | LZMC3-4-A400/250-I | 808.9 | 954.502 | 1 | B | 7.3 | 8.445 | Автоматический выключатель, 4 полюса, 36 кА, 400/250 А | http://datasheet.moeller.net/datasheet.php?model=111961&locale=ru_RU
Силовые автоматические выключатели | 68400 | 0000111962 | LZMC3-4-A500/320-I | 997.18 | 1176.6724 | 1 | D | 7.3 | 8.445 | Автоматический выключатель, 4 полюса, 36 кА, 500/320 А | http://datasheet.moeller.net/datasheet.php?model=111962&locale=ru_RU
Силовые автоматические выключатели | 68400 | 0000111963 | LZMC3-4-AE630/400-I | 1132.1 | 1335.878 | 1 | B | 9.1 | 8.445 | Автоматический выключатель, 4 полюса, 36 кА, 630/400 А | http://datasheet.moeller.net/datasheet.php?model=111963&locale=ru_RU
Силовые автоматические выключатели | 68400 | 0000111966 | LZMN3-A320-I | 569.3 | 671.774 | 1 | A | 5.8 | 6.391 | Автоматический выключатель 320А, 3 полюса, откл.способность 50кА, диапазон уставки 250…320А
Силовые автоматические выключатели | 68400 | 0000111967 | LZMN3-A400-I | 622.3 | 734.314 | 1 | A | 5.8 | 6.391 | Автоматический выключатель 400А, 3 полюса, откл.способность 50кА, диапазон уставки 320…400А
Силовые автоматические выключатели | 68400 | 0000111968 | LZMN3-A500-I | 864.75 | 1020.405 | 1 | A | 5.8 | 6.391 | Автоматический выключатель 500А, 3 полюса, откл.способность 50кА, диапазон уставки 400…500А
Силовые автоматические выключатели | 68400 | 0000111969 | LZMN3-AE630-I | 926.16 | 1092.8688 | 1 | A | 7.317 | 6.391 | Автоматический выключатель 630А, 3 полюса, откл.способность 50кА, электронный расцепитель
Силовые автоматические выключатели | 68400 | 0000111974 | LZMN3-4-A320/200-I | 853.87 | 1007.5666 | 1 | D | 7.3 | 8.445 | Автоматический выключатель, 4 полюса, 50 кА, 320/200 А | http://datasheet.moeller.net/datasheet.php?model=111974&locale=ru_RU
Силовые автоматические выключатели | 68400 | 0000111975 | LZMN3-4-A400/250-I | 853.87 | 1007.5666 | 1 | B | 7.3 | 8.445 | Автоматический выключатель, 4 полюса, 50 кА, 400/250 А | http://datasheet.moeller.net/datasheet.php?model=111975&locale=ru_RU
Силовые автоматические выключатели | 68400 | 0000111976 | LZMN3-4-A500/320-I | 1052.95 | 1242.481 | 1 | D | 7.3 | 8.445 | Автоматический выключатель, 4 полюса, 50 кА, 500/320 А | http://datasheet.moeller.net/datasheet.php?model=111976&locale=ru_RU
Силовые автоматические выключатели | 68400 | 0000111977 | LZMN3-4-AE630/400-I | 1207.05 | 1424.319 | 1 | B | 9.1 | 8.445 | Автоматический выключатель, 4 полюса, 50 кА, 630/400 А
Силовые автоматические выключатели | 68400 | 0000112008 | LN3-400-I | 417.88 | 493.0984 | 1 | B | 5.7 | 6.391 | Выключатель-разъединитель 400А, 3 полюса, 3 положения
Силовые автоматические выключатели | 68400 | 0000112009 | LN3-630-I | 543.08 | 640.8344 | 1 | B | 5.7 | 6.391 | Выключатель-разъединитель 630А, 3 полюса, 3 положения
Силовые автоматические выключатели | 68400 | 0000112010 | LN3-4-400-I | 516.88 | 609.9184 | 1 | B | 6.349 | 8.445 | Выключатель-разъеденитель, 4 полюса, 400 А
Силовые автоматические выключатели | 68400 | 0000112011 | LN3-4-630-I | 663.79 | 783.2722 | 1 | B | 6.349 | 8.445 | Выключатель-разъеденитель, 4 полюса, 630 А
Силовые автоматические выключатели | 68400 | 0000116439 | LZMC3-4-A320-I | 808.9 | 954.502 | 1 | D | 7.3 | 0.081 | Автоматический выключатель, 4 полюса, 36 кА, 320 А
Силовые автоматические выключатели | 68400 | 0000116470 | LZMC3-4-A400-I | 827.49 | 976.4382 | 1 | B | 7.3 | 0.081 | Автоматический выключатель, 4 полюса, 36 кА, 400 А
Силовые автоматические выключатели | 68400 | 0000116471 | LZMC3-4-A500-I | 1020.57 | 1204.2726 | 1 | D | 7.3 | 0.081 | Автоматический выключатель, 4 полюса, 36 кА, 500 А
Силовые автоматические выключатели | 68400 | 0000116472 | LZMC3-4-AE630-I | 1157.88 | 1366.2984 | 1 | D | 9.1 | 8.445 | Автоматический выключатель, 4 полюса, 36 кА, 630 А
Силовые автоматические выключатели | 68400 | 0000116473 | LZMN3-4-A320-I | 873.66 | 1030.9188 | 1 | D | 7.3 | 0.081 | Автоматический выключатель, 4 полюса, 50 кА, 320 А
Силовые автоматические выключатели | 68400 | 0000116474 | LZMN3-4-A400-I | 873.66 | 1030.9188 | 1 | D | 7.3 | 0.081 | Автоматический выключатель, 4 полюса, 50 кА, 400 А
Силовые автоматические выключатели | 68400 | 0000116475 | LZMN3-4-A500-I | 1077.53 | 1271.4854 | 1 | D | 7.3 | 0.081 | Автоматический выключатель, 4 полюса, 50 кА, 500 А
Силовые автоматические выключатели | 68400 | 0000116476 | LZMN3-4-AE630-I | 1235.23 | 1457.5714 | 1 | D | 8.4 | 0.081 | Автоматический выключатель, 4 полюса, 50 кА, 630 А
Силовые автоматические выключатели | 68500 | 0000111978 | LZMN4-AE800-I | 1132.46 | 1336.3028 | 1 | A | 19.995 | 17.4315 | Автоматический выключатель 800А, 3 полюса, откл.способность 50кА, диапазон уставки 400…160А
Силовые автоматические выключатели | 68500 | 0000111979 | LZMN4-AE1000-I | 1402.98 | 1655.5164 | 1 | A | 19.995 | 17.4315 | Автоматический выключатель 1000А, 3 полюса, откл.способность 50кА, диапазон уставки 500…1000А
Силовые автоматические выключатели | 68500 | 0000111980 | LZMN4-AE1250-I | 1910.74 | 2254.6732 | 1 | B | 19.995 | 17.4315 | Автоматический выключатель 1250А, 3 полюса, откл.способность 50кА, диапазон уставки 500…1000А
Силовые автоматические выключатели | 68500 | 0000111981 | LZMN4-AE1600-I | 3171.31 | 3742.1458 | 1 | B | 19.995 | 17.4315 | Автоматический выключатель 1600А, 3 полюса, откл.способность 50кА, диапазон уставки 500…1000А
Силовые автоматические выключатели | 68500 | 0000111986 | LZMN4-4-AE800/500-I | 1531.62 | 1807.3116 | 1 | B | 27 | 0.232 | Автоматический выключатель, 4 полюса, 50 кА, 800/500 А
Силовые автоматические выключатели | 68500 | 0000111987 | LZMN4-4-AE1000/630-I | 1976.69 | 2332.4942 | 1 | C | 27 | 0.232 | Автоматический выключатель, 4 полюса, 50 кА, 1000/630 А
Силовые автоматические выключатели | 68500 | 0000112012 | LN4-800-I | 1037.65 | 1224.427 | 1 | B | 17.974 | 17.4315 | Выключатель-разъединитель 800А, 3 полюса, 3 положения
Силовые автоматические выключатели | 68500 | 0000112013 | LN4-1000-I | 1317.6 | 1554.768 | 1 | B | 17.974 | 17.4315 | Выключатель-разъединитель 1000А, 3 полюса, 3 положения
Силовые автоматические выключатели | 68500 | 0000112014 | LN4-1250-I | 1606.19 | 1895.3042 | 1 | B | 17.974 | 17.4315 | Выключатель-разъединитель 1250А, 3 полюса, 3 положения
Силовые автоматические выключатели | 68500 | 0000112015 | LN4-1600-I | 2058.96 | 2429.5728 | 1 | D | 17.974 | 17.4315 | Выключатель-разъединитель 1600А, 3 полюса, 3 положения
Силовые автоматические выключатели | 68500 | 0000112016 | LN4-4-800-I | 1070.32 | 1262.9776 | 1 | B | 22 | 0.232 | Выключатель-разъеденитель, 4 полюса, 800 А
Силовые автоматические выключатели | 68500 | 0000112017 | LN4-4-1000-I | 1346.02 | 1588.3036 | 1 | C | 22 | 0.232 | Выключатель-разъеденитель, 4 полюса, 1000 А
Силовые автоматические выключатели | 68500 | 0000116477 | LZMN4-4-AE800-I | 1531.62 | 1807.3116 | 1 | C | 24.701 | 0.232 | Автоматический выключатель, 4 полюса, 50 кА, 800 А
Силовые автоматические выключатели | 68500 | 0000116478 | LZMN4-4-AE1000-I | 1976.69 | 2332.4942 | 1 | B | 27 | 0.232 | Автоматический выключатель, 4 полюса, 50 кА, 1000 А
Силовые автоматические выключатели | 67300 | 0000158104 | BZMB3-A250 | 309.87 | 365.6466 | 1 | D | 5.2 | 5.3193 | Автоматический выключатель 250А,номинальное напряжение 400/415 В (АС), 3 полюса, откл.способность 25кА
Силовые автоматические выключатели | 67300 | 0000158105 | BZMB3-A320 | 327.85 | 386.863 | 1 | D | 5.2 | 5.3193 | Автоматический выключатель 320А,номинальное напряжение 400/415 В (АС), 3 полюса, откл.способность 25кА
Силовые автоматические выключатели | 67300 | 0000158106 | BZMB3-A350 | 365.31 | 431.0658 | 1 | D | 5.2 | 5.3193 | Автоматический выключатель 350А,номинальное напряжение 400/415 В (АС), 3 полюса, откл.способность 25кА
Силовые автоматические выключатели | 67300 | 0000158107 | BZMB3-A400 | 415.58 | 490.3844 | 1 | D | 5.2 | 5.3193 | Автоматический выключатель 400А,номинальное напряжение 400/415 В (АС), 3 полюса, откл.способность 25кА
Силовые автоматические выключатели | 67400 | 0000158053 | BZM1-3-XU230-240VAC | 40.66 | 47.9788 | 1 | C | 0.07 | 0.056875 | Расцепитель минимального напряжения, 230-240 В AC
Силовые автоматические выключатели | 67400 | 0000158054 | BZM1-3-XU400-440VAC | 40.88 | 48.2384 | 1 | D | 0.07 | 0.056875 | Расцепитель минимального напряжения, 400-440 В AC
Силовые автоматические выключатели | 67400 | 0000158055 | BZM1-3-XU24VDC | 28.77 | 33.9486 | 1 | D | 0.07 | 0.056875 | Расцепитель минимального напряжения, 24 В DC
Силовые автоматические выключатели | 67400 | 0000158056 | BZM1-3-XA230-240VAC | 32.08 | 37.8544 | 1 | B | 0.07 | 0.056875 | Независимый расцепитель, 230-240 В AC
Силовые автоматические выключатели | 67400 | 0000158057 | BZM1-3-XA400-440VAC | 32.33 | 38.1494 | 1 | D | 0.07 | 0.056875 | Независимый расцепитель, 400-440 В AC
Силовые автоматические выключатели | 67400 | 0000158058 | BZM1-3-XA24VDC | 26.94 | 31.7892 | 1 | D | 0.07 | 0.056875 | Независимый расцепитель, 24 В DC
Силовые автоматические выключатели | 67400 | 0000158303 | BZM3-XKA1 | 38.13 | 44.9934 | 1 | D | 0.72 | 1.2926 | Туннельный Зажим, 3P, 1x185 мм2, типоразмер 3
Силовые автоматические выключатели | 67400 | 0000158304 | BZM3-XKA2 | 71.88 | 84.8184 | 1 | D | 0.77 | 0.17856 | Туннельный Зажим, 3P, 2x240 мм2, типоразмер 3
Силовые автоматические выключатели | 67400 | 0000158305 | BZM3-XKSA | 6.44 | 7.5992 | 1 | D | 0.2 | 1.4853 | Крышка Зажимов, 3P, для винтового соединения, типоразмер 3
Приборы управления и сигнализации | 22600 | 0000100428 | E71-COP-M8 | 64.66 | 76.2988 | 1 | D | 0.132 | 0.05 | Оптический датчик Nano 80cm, DC, M8
Приборы управления и сигнализации | 22600 | 0000100518 | E71-FFDP-M8 | 69.05 | 81.479 | 1 | D | 0.132 | 0.053 | Оптический датчик Nano 10cm, DC, M8
Приборы управления и сигнализации | 22600 | 0000100521 | E71-NTBS-CA | 43.89 | 51.7902 | 1 | D | 0.282 | 0.094 | Оптический датчик Nano, 1.5m, DC
Приборы управления и сигнализации | 22600 | 0000100526 | E71-PRP-M8 | 60.71 | 71.6378 | 1 | D | 0.132 | 0.047 | Оптический датчик Nano 2.5m, DC, M8
Приборы управления и сигнализации | 22600 | 0000100530 | E71-SDP-M8 | 60.71 | 71.6378 | 1 | D | 0.132 | 0.047 | Оптический датчик Nano 35cm, DC, M8
Приборы управления и сигнализации | 22600 | 0000100534 | E71-TBRP-M8 | 50.35 | 59.413 | 1 | D | 0.132 | 0.039 | Оптический датчик Nano 6m, DC, M8
Приборы управления и сигнализации | 22600 | 0000100547 | E67-LRDP100-HDD | 123.71 | 145.9778 | 1 | D | 0.29 | 0.384 | Оптический датчик дальнего действия 100см, DC
Приборы управления и сигнализации | 22600 | 0000100548 | E67-LRDP100-HLD | 123.71 | 145.9778 | 1 | D | 0.29 | 0.384 | Оптический датчик дальнего действия 100см, DC
Приборы управления и сигнализации | 22600 | 0000134767 | E53KAL18T111ED | 70.1 | 82.718 | 1 | B | 0.1 | 0.037 | Емкостной датчик, DC, цилиндрический 18, пластик, M12
Приборы управления и сигнализации | 22600 | 0000134768 | E53KAL18T111SD | 70.1 | 82.718 | 1 | D | 0.24 | 1.033 | Емкостной датчик, DC, цилиндрический 18, пластик, M12
Приборы управления и сигнализации | 22600 | 0000134779 | E53KAL30T111ED | 83.43 | 98.4474 | 1 | B | 0.24 | 0.23 | Емкостной датчик, DC, цилиндрический 30, пластик, M12
Приборы управления и сигнализации | 22600 | 0000134780 | E53KAL30T111SD | 83.43 | 98.4474 | 1 | D | 0.24 | 0.072 | Емкостной датчик, DC, цилиндрический 30, пластик, M12
Приборы управления и сигнализации | 22600 | 0000134789 | E53KAL34T111ED | 83.43 | 98.4474 | 1 | B | 0.28 | 0.443 | Емкостной датчик, DC, цилиндрический 34, пластик, M12
Приборы управления и сигнализации | 22600 | 0000134790 | E53KAL34T111SD | 83.43 | 98.4474 | 1 | B | 0.33 | 1.076 | Емкостной датчик, DC, цилиндрический 34, пластик, M12
Приборы управления и сигнализации | 22600 | 0000134801 | E53KBL18T111ED | 70.1 | 82.718 | 1 | D | 0.08 | 0.362 | Емкостной датчик, DC, цилиндрический 18, пластик, M12
Приборы управления и сигнализации | 22600 | 0000134802 | E53KBL18T111SD | 70.1 | 82.718 | 1 | D | 0.24 | 0.295 | Емкостной датчик, DC, цилиндрический 18, пластик, M12
Приборы управления и сигнализации | 22600 | 0000134813 | E53KBL30T111ED | 83.43 | 98.4474 | 1 | D | 0.24 | 0.295 | Емкостной датчик, DC, цилиндрический 30, пластик, M12
Приборы управления и сигнализации | 22600 | 0000134814 | E53KBL30T111SD | 83.43 | 98.4474 | 1 | D | 0.24 | 0.295 | Емкостной датчик, DC, цилиндрический 30, пластик, M12
Приборы управления и сигнализации | 22600 | 0000134823 | E53KBL34T111ED | 83.43 | 98.4474 | 1 | D | 0.28 | 0.443 | Емкостной датчик, DC, цилиндрический 34, пластик, M12
Приборы управления и сигнализации | 22600 | 0000134824 | E53KBL34T111SD | 83.43 | 98.4474 | 1 | D | 0.19 | 0.574 | Емкостной датчик, DC, цилиндрический 34, пластик, M12
Приборы управления и сигнализации | 22600 | 0000135565 | 11102AQD07 | 81.85 | 96.583 | 1 | D | 0.272 | 1.033 | Оптический датчик, DC, 18мм, пластик, M12
Приборы управления и сигнализации | 22600 | 0000135577 | 12102AQD07 | 103.32 | 121.9176 | 1 | D | 0.362 | 1.076 | Оптический датчик, DC, 18мм, пластик, M12
Приборы управления и сигнализации | 22600 | 0000135581 | 13100AQD07 | 83.1 | 98.058 | 1 | D | 0.091 | 1.076 | Оптический датчик, DC, 18мм, пластик, M12
Приборы управления и сигнализации | 22600 | 0000135597 | 13103AQD07 | 77.61 | 91.5798 | 1 | D | 0.342 | 0.984 | Оптический датчик, DC, 18мм, пластик, M12
Приборы управления и сигнализации | 22600 | 0000135605 | 13104AQD07 | 80.49 | 94.9782 | 1 | D | 0.094 | 0.984 | Оптический датчик, DC, 18мм, пластик, M12
Приборы управления и сигнализации | 22600 | 0000135621 | 13106AQD07 | 89.24 | 105.3032 | 1 | B | 0.362 | 1.076 | Оптический датчик, DC, 18мм, пластик, M12
Приборы управления и сигнализации | 22600 | 0000135657 | 14102AQD07 | 85.83 | 101.2794 | 1 | D | 0.098 | 0.984 | Оптический датчик, DC, 18мм, пластик, M12
Приборы управления и сигнализации | 22600 | 0000135665 | E58-18DP100-HDP | 318.45 | 375.771 | 1 | D | 0.249 | 0.056 | Оптический датчик, DC, 18мм, метал, M12
Приборы управления и сигнализации | 22600 | 0000135667 | E58-18DP100-HLP | 318.45 | 375.771 | 1 | D | 0.289 | 0.443 | Оптический датчик, DC, 18мм, метал, M12
Приборы управления и сигнализации | 22600 | 0000135671 | E58-18DP50-HDP | 318.45 | 375.771 | 1 | D | 0.249 | 0.056 | Оптический датчик, DC, 18мм, метал, M12
Приборы управления и сигнализации | 22600 | 0000135673 | E58-18DP50-HLP | 318.45 | 375.771 | 1 | D | 0.249 | 0.056 | Оптический датчик, DC, 18мм, метал, M12
Приборы управления и сигнализации | 22600 | 0000135681 | E58-30DPS280-HDP | 375.12 | 442.6416 | 1 | D | 0.249 | 0.056 | Оптический датчик, DC, 30мм, метал, M12
Приборы управления и сигнализации | 22600 | 0000135683 | E58-30DPS280-HLP | 375.12 | 442.6416 | 1 | B | 0.249 | 0.056 | Оптический датчик, DC, 30мм, метал, M12
Приборы управления и сигнализации | 22600 | 0000135689 | E58-30RS18-HDP | 354.4 | 418.192 | 1 | D | 0.249 | 1.212 | Оптический датчик, DC, 30мм, метал, M12
Приборы управления и сигнализации | 22600 | 0000135691 | E58-30RS18-HLP | 354.4 | 418.192 | 1 | D | 0.249 | 1.212 | Оптический датчик, DC, 30мм, метал, M12
Приборы управления и сигнализации | 22600 | 0000135693 | E58-30TD250-HDP | 354.4 | 418.192 | 1 | D | 0.249 | 0.056 | Оптический датчик, DC, 30мм, метал, M12
Приборы управления и сигнализации | 22600 | 0000135695 | E58-30TD250-HLP | 354.4 | 418.192 | 1 | D | 0.219 | 1.678 | Оптический датчик, DC, 30мм, метал, M12
Приборы управления и сигнализации | 22600 | 0000135697 | E58-30TS250-HAP | 334.03 | 394.1554 | 1 | D | 0.219 | 1.678 | Оптический датчик, DC, 30мм, метал, M12
Приборы управления и сигнализации | 22600 | 0000135711 | E65-SMPP100-HDD | 62.26 | 73.4668 | 1 | B | 0.155 | 0.744 | Оптический датчик, DC, квадратный 40, пластик, M12
Приборы управления и сигнализации | 22600 | 0000135713 | E65-SMPP100-HLD | 62.26 | 73.4668 | 1 | B | 0.155 | 0.744 | Оптический датчик, DC, квадратный 40, пластик, M12
Приборы управления и сигнализации | 22600 | 0000135731 | E65-SMTD15-HDD | 56.41 | 66.5638 | 1 | D | 0.155 | 0.744 | Оптический датчик, DC, квадратный 40, пластик, M12
Приборы управления и сигнализации | 22600 | 0000135733 | E65-SMTD15-HLD | 56.41 | 66.5638 | 1 | D | 0.155 | 0.744 | Оптический датчик, DC, квадратный 40, пластик, M12
Приборы управления и сигнализации | 22600 | 0000135735 | E65-SMTS15-HAD | 56.41 | 66.5638 | 1 | D | 0.155 | 0.744 | Оптический датчик, DC, квадратный 40, пластик, M12
Приборы управления и сигнализации | 22600 | 0000135804 | E52Q-DL15SAD01 | 130.39 | 153.8602 | 1 | B | 0.312 | 0.146 | Индуктивный датчик, DC, кубический 40мм, пластик, M12
Приборы управления и сигнализации | 22600 | 0000135805 | E52Q-DL15UAD01 | 130.39 | 153.8602 | 1 | D | 0.312 | 0.146 | Индуктивный датчик, DC, кубический 40мм, пластик, M12
Приборы управления и сигнализации | 22600 | 0000135806 | E52Q-DL20SAD01 | 130.39 | 153.8602 | 1 | D | 0.312 | 0.146 | Индуктивный датчик, DC, кубический 40мм, пластик, M12
Приборы управления и сигнализации | 22600 | 0000135807 | E52Q-DL20UAD01 | 130.39 | 153.8602 | 1 | D | 0.312 | 0.146 | Индуктивный датчик, DC, кубический 40мм, пластик, M12
Приборы управления и сигнализации | 22600 | 0000135808 | E52Q-DL25UAD01 | 130.39 | 153.8602 | 1 | B | 0.312 | 0.146 | Индуктивный датчик, DC, кубический 40мм, пластик, M12
Приборы управления и сигнализации | 22600 | 0000135809 | E52Q-DL30UAD01 | 130.39 | 153.8602 | 1 | B | 0.312 | 0.146 | Индуктивный датчик, DC, кубический 40мм, пластик, M12
Приборы управления и сигнализации | 22600 | 0000135810 | E52Q-DL35UAD01 | 130.39 | 153.8602 | 1 | D | 0.312 | 0.146 | Индуктивный датчик, DC, кубический 40мм, пластик, M12
Приборы управления и сигнализации | 22600 | 0000135811 | E52Q-DL40UAD01 | 130.39 | 153.8602 | 1 | D | 0.312 | 0.146 | Индуктивный датчик, DC, кубический 40мм, пластик, M12
Приборы управления и сигнализации | 22600 | 0000135854 | E57-08GE03-GDB | 48.49 | 57.2182 | 1 | D | 0.132 | 0.037 | Индуктивный датчик, DC, цилиндрический 8, метал, M12
Приборы управления и сигнализации | 22600 | 0000135858 | E57-08GE06-GDB | 48.49 | 57.2182 | 1 | D | 0.132 | 0.037 | Индуктивный датчик, DC, цилиндрический 8, метал, M12
Приборы управления и сигнализации | 22600 | 0000135862 | E57-08GS01-GDB | 33.4 | 39.412 | 1 | D | 0.031 | 0.037 | Индуктивный датчик, DC, цилиндрический 8, метал, M12
Приборы управления и сигнализации | 22600 | 0000135866 | E57-08GU02-GDB | 33.4 | 39.412 | 1 | B | 0.036 | 0.037 | Индуктивный датчик, DC, цилиндрический 8, метал, M12
Приборы управления и сигнализации | 22600 | 0000135870 | E57-12GE05-GDB | 44.78 | 52.8404 | 1 | B | 0.045 | 0.037 | Индуктивный датчик, DC, цилиндрический 12, метал, M12
Приборы управления и сигнализации | 22600 | 0000135878 | E57-12GE10-GDB | 44.78 | 52.8404 | 1 | D | 0.132 | 0.037 | Индуктивный датчик, DC, цилиндрический 12, метал, M12
Приборы управления и сигнализации | 22600 | 0000135886 | E57-12GS02-GDB | 27.94 | 32.9692 | 1 | D | 0.036 | 1.033 | Индуктивный датчик, DC, цилиндрический 12, метал, M12
Приборы управления и сигнализации | 22600 | 0000135895 | E57-12GU04-GDB | 30.11 | 35.5298 | 1 | D | 0.042 | 0.148 | Индуктивный датчик, DC, цилиндрический 12, метал, M12
Приборы управления и сигнализации | 22600 | 0000135915 | E57-18GE08-GDB | 50.39 | 59.4602 | 1 | D | 0.132 | 0.074 | Индуктивный датчик, DC, цилиндрический 18, метал, M12
Приборы управления и сигнализации | 22600 | 0000135924 | E57-18GE18-GDB | 50.71 | 59.8378 | 1 | D | 0.272 | 0.295 | Индуктивный датчик, DC, цилиндрический 18, метал, M12
Приборы управления и сигнализации | 22600 | 0000135932 | E57-18GS05-GDB | 32.28 | 38.0904 | 1 | D | 0.077 | 1.033 | Индуктивный датчик, DC, цилиндрический 18, метал, M12
Приборы управления и сигнализации | 22600 | 0000135940 | E57-18GU08-GDB | 32.28 | 38.0904 | 1 | B | 0.272 | 1.033 | Индуктивный датчик, DC, цилиндрический 18, метал, M12
Приборы управления и сигнализации | 22600 | 0000135960 | E57-30GE15-GDB | 57.81 | 68.2158 | 1 | B | 0.272 | 0.072 | Индуктивный датчик, DC, цилиндрический 30, метал, M12
Приборы управления и сигнализации | 22600 | 0000135968 | E57-30GE29-GDB | 57.81 | 68.2158 | 1 | D | 0.272 | 0.295 | Индуктивный датчик, DC, цилиндрический 30, метал, M12
Приборы управления и сигнализации | 22600 | 0000135978 | E57-30GS10-GDB | 46.32 | 54.6576 | 1 | B | 0.272 | 0.23 | Индуктивный датчик, DC, цилиндрический 30, метал, M12
Приборы управления и сигнализации | 22600 | 0000135986 | E57-30GU15-GDB | 48.49 | 57.2182 | 1 | D | 0.16 | 1.033 | Индуктивный датчик, DC, цилиндрический 30, метал, M12
Приборы управления и сигнализации | 22600 | 0000136207 | E59-M12A105D01-D1 | 104.59 | 123.4162 | 1 | D | 0.069 | 0.151 | Индуктивный датчик, DC, цилиндрический 12, метал, M12
Приборы управления и сигнализации | 22600 | 0000136215 | E59-M18A108D01-D1 | 107.53 | 126.8854 | 1 | B | 0.069 | 0.151 | Индуктивный датчик, DC, цилиндрический 18, метал, M12
Приборы управления и сигнализации | 22600 | 0000136219 | E59-M18C116D01-D1 | 118.78 | 140.1604 | 1 | D | 0.069 | 0.151 | Индуктивный датчик, DC, цилиндрический 18, метал, M12
Приборы управления и сигнализации | 22600 | 0000136223 | E59-M30A115D01-D1 | 122.2 | 144.196 | 1 | D | 0.469 | 0.861 | Индуктивный датчик, DC, цилиндрический 30, метал, M12
Приборы управления и сигнализации | 22600 | 0000136229 | E59RP1 | 273.71 | 322.9778 | 1 | B | 0.208 | 0.878 | Кабель программирования, RS-232
Приборы управления и сигнализации | 22600 | 0000136230 | E59SW1 | 10.85 | 12.803 | 1 | B | 0.208 | 0.878 | Программное обеспечение
Приборы управления и сигнализации | 22600 | 0000136234 | E56ADL40SAD01 | 209.12 | 246.7616 | 1 | D | 0.302 | 0.146 | Индуктивный датчик, DC, квадратный 80мм, M12
Приборы управления и сигнализации | 22600 | 0000136235 | E56ADL40UAD01 | 217.9 | 257.122 | 1 | D | 0.482 | 0.443 | Индуктивный датчик, DC, квадратный 80мм, M12
Приборы управления и сигнализации | 22600 | 0000136236 | E56BDL70UAD01 | 217.9 | 257.122 | 1 | D | 0.762 | 1.893 | Индуктивный датчик, DC, квадратный 110мм, M12
Приборы управления и сигнализации | 22600 | 0000136237 | E56CDL100UAD01 | 261.69 | 308.7942 | 1 | D | 2.762 | 4.598 | Индуктивный датчик, DC, квадратный 170мм, M12
Приборы управления и сигнализации | 22600 | 0000136239 | E57EAL4T111SP | 46.32 | 54.6576 | 1 | D | 0.112 | 0.95 | Индуктивный датчик, DC, цилиндрический 4мм, миниатюрный
Приборы управления и сигнализации | 22600 | 0000136241 | E57EAL5T111SP | 44.13 | 52.0734 | 1 | D | 0.182 | 0.293 | Индуктивный датчик, DC, цилиндрический 5мм, миниатюрный
Приборы управления и сигнализации | 22600 | 0000136244 | E57EAL6T111EP | 28.57 | 33.7126 | 1 | D | 0.182 | 0.293 | Индуктивный датчик, DC, цилиндрический 6мм, миниатюрный
Приборы управления и сигнализации | 22600 | 0000136245 | E57EAL6T111SP | 28.57 | 33.7126 | 1 | D | 0.182 | 0.293 | Индуктивный датчик, DC, цилиндрический 6мм, миниатюрный
Приборы управления и сигнализации | 22600 | 0000136279 | CSDR4A4CY2202 | 15 | 17.7 | 1 | D | 0.239 | 1.033 | Кабель 4 пол., DC, угловой/открытый, 2m
Приборы управления и сигнализации | 22600 | 0000136282 | CSDR4A4CY2205 | 15.77 | 18.6086 | 1 | B | 0.329 | 0.693 | Кабель 4 пол., DC, угловой/открытый, 5m
Приборы управления и сигнализации | 22600 | 0000136283 | CSDR4A4CY2205-D | 34.92 | 41.2056 | 1 | D | 0.279 | 0.689 | Кабель 4 пол., DC, прямой/угловой, 5m
Приборы управления и сигнализации | 22600 | 0000136284 | CSDR4A4CY2210 | 20.46 | 24.1428 | 1 | D | 0.419 | 1.377 | Кабель 4 пол., DC, угловой/открытый, 10m
Приборы управления и сигнализации | 22600 | 0000136292 | CSDS4A4CY2202 | 14.26 | 16.8268 | 1 | B | 0.12 | 0.347 | Кабель 4 пол., DC, прямой/прямой, 1m
Приборы управления и сигнализации | 22600 | 0000136293 | CSDS4A4CY2203-D | 31.21 | 36.8278 | 1 | D | 0.279 | 0.689 | Кабель 4 пол., DC, прямой/прямой, 3m
Приборы управления и сигнализации | 22600 | 0000136294 | CSDS4A4CY2205 | 17.53 | 20.6854 | 1 | B | 0.214 | 1.377 | Кабель 4 пол., DC, прямой/открытый, 5m
Приборы управления и сигнализации | 22600 | 0000136295 | CSDS4A4CY2205-D | 33.94 | 40.0492 | 1 | B | 0.529 | 1.383 | Кабель 4 пол., DC, прямой/прямой, 5m
Приборы управления и сигнализации | 22600 | 0000136296 | CSDS4A4CY2210 | 22.99 | 27.1282 | 1 | B | 0.529 | 1.383 | Кабель 4 пол., DC, прямой/открытый, 10m
Приборы управления и сигнализации | 22600 | 0000136313 | CSDR4A4CY2201.5-D | 30.43 | 35.9074 | 1 | D | 0.279 | 0.689 | Кабель 4 пол., DC, прямой/угловой, 1.5m
Приборы управления и сигнализации | 22600 | 0000136315 | CSDR4A4CY2203-D | 34.92 | 41.2056 | 1 | D | 0.099 | 0.347 | Кабель 4 пол., DC, прямой/угловой, 3m
Приборы управления и сигнализации | 22600 | 0000136316 | CSDS4A4CY2201.5-D | 29.37 | 34.6566 | 1 | D | 0.279 | 0.688 | Кабель 4 пол., DC, прямой/прямой, 1.5m
Приборы управления и сигнализации | 22600 | 0000166927 | E76-CLRMKP-M12 | 676.49 | 798.2582 | 1 | D | 0.53 | 55.794 | Оптический датчик Color, 45cm, DC
Приборы управления и сигнализации | 29100 | 0000000649 | KNK-P3 | 5.24 | 6.1832 | 1 | B | 0.036 | 0.18 | Универсальная ручка для технического обслуживания, для P3 | http://datasheet.moeller.net/datasheet.php?model=000649&locale=ru_RU
Приборы управления и сигнализации | 29100 | 0000000651 | N-P1E | 6.49 | 7.6582 | 1 | B | 0.032 | 0.0336 | Полюс нейтрали, 4Р, N для P1E | http://datasheet.moeller.net/datasheet.php?model=000651&locale=ru_RU
Приборы управления и сигнализации | 29100 | 0000000652 | N-P1Z | 6.49 | 7.6582 | 1 | B | 0.033 | 0.0336 | Полюс нейтрали, 4Р, N для P1Z | http://datasheet.moeller.net/datasheet.php?model=000652&locale=ru_RU
Приборы управления и сигнализации | 29100 | 0000002388 | P1-25/E-RT | 15.86 | 18.7148 | 1 | B | 0.168 | 0.32242 | Кулачковый выключатель, 3 полюса, 25А, переднее крепление, аварийное исполнение | http://datasheet.moeller.net/datasheet.php?model=002388&locale=ru_RU
Приборы управления и сигнализации | 29100 | 0000002425 | P1-25/E-RT/N | 22.3 | 26.314 | 1 | D | 0.2 | 0.42112 | Аварийный выключатель, 3П + N, 25А, красная ручка , переднее крепление | http://datasheet.moeller.net/datasheet.php?model=002425&locale=ru_RU
Приборы управления и сигнализации | 29100 | 0000002600 | P1-25/E-RT/HI11 | 25.47 | 30.0546 | 1 | D | 0.167 | 0.42112 | Аварийный выключатель, 3П +1 +1 НЗ, 25А, красная ручка , переднее крепление | http://datasheet.moeller.net/datasheet.php?model=002600&locale=ru_RU
Приборы управления и сигнализации | 29100 | 0000003197 | P1-32/E-RT | 23.74 | 28.0132 | 1 | B | 0.168 | 0.32585 | Аварийный выключатель, 3П, 32A, красная ручка , переднее крепление | http://datasheet.moeller.net/datasheet.php?model=003197&locale=ru_RU
Приборы управления и сигнализации | 29100 | 0000004555 | P1-32/E-RT/N | 30.18 | 35.6124 | 1 | D | 0.18 | 0.43225 | Аварийный выключатель, 3П + N, 32А, красная ручка , переднее крепление | http://datasheet.moeller.net/datasheet.php?model=004555&locale=ru_RU
Приборы управления и сигнализации | 29100 | 0000005743 | P3-63/E-RT | 42.48 | 50.1264 | 1 | B | 0.372 | 0.72662 | Аварийный выключатель, 3П, 63A, красная ручка , переднее крепление | http://datasheet.moeller.net/datasheet.php?model=005743&locale=ru_RU
Приборы управления и сигнализации | 29100 | 0000007136 | P3-63/E-RT/N | 53.34 | 62.9412 | 1 | B | 0.43 | 0.75168 | Аварийный выключатель, 3П + N, 63А, красная ручка , переднее крепление | http://datasheet.moeller.net/datasheet.php?model=007136&locale=ru_RU
Приборы управления и сигнализации | 29100 | 0000007189 | P3-100/E-RT | 63.9 | 75.402 | 1 | B | 0.37 | 0.81 | Аварийный выключатель 3П 100A, красная ручка , переднее крепление | http://datasheet.moeller.net/datasheet.php?model=007189&locale=ru_RU
Приборы управления и сигнализации | 29100 | 0000007280 | P3-100/E-RT/N | 75.53 | 89.1254 | 1 | B | 0.377 | 0.81 | Аварийный выключатель, 3П + N, 63А, красная ручка , переднее крепление | http://datasheet.moeller.net/datasheet.php?model=007280&locale=ru_RU
Приборы управления и сигнализации | 29100 | 0000010398 | P3-63/EA/SVB/N | 70.83 | 83.5794 | 1 | B | 0.551 | 1.175 | Главный выключатель 3P + N, 63А, красно-желтая ручка, запираемый, переднее крепление | http://datasheet.moeller.net/datasheet.php?model=010398&locale=ru_RU
Приборы управления и сигнализации | 29100 | 0000010402 | P1-32/IVS/N | 32.87 | 38.7866 | 1 | B | 0.213 | 0.3969 | Выключатель, 3P + N, 32А, модульное исполнение | http://datasheet.moeller.net/datasheet.php?model=010402&locale=ru_RU
Приборы управления и сигнализации | 29100 | 0000012464 | P1-25/EA/SVB/2HI11 | 44.59 | 52.6162 | 1 | D | 0.262 | 0.64201 | Главный выключатель 3P +2 НО +2 НЗ, 25А, красно-желтая ручка, запираемый, переднее крепление | http://datasheet.moeller.net/datasheet.php?model=012464&locale=ru_RU
Приборы управления и сигнализации | 29100 | 0000012482 | P1-25/V/SVB/2HI11 | 47.38 | 55.9084 | 1 | B | 0.333 | 0.70674 | Главный выключатель 3P +2 НО +2 НЗ, 25А, красно-желтая ручка, запираемый, заднее крепление | http://datasheet.moeller.net/datasheet.php?model=012482&locale=ru_RU
Приборы управления и сигнализации | 29100 | 0000012540 | P1-32/EA/SVB/2HI11 | 52.57 | 62.0326 | 1 | D | 0.23 | 0.546 | Главный выключатель 3P +2 НО +2 НЗ, 32А, красно-желтая ручка, запираемый, переднее крепление | http://datasheet.moeller.net/datasheet.php?model=012540&locale=ru_RU
Приборы управления и сигнализации | 29100 | 0000012653 | P3-63/EA/SVB-SW/2HI11 | 81.01 | 95.5918 | 1 | D | 0.512 | 1.4884 | Главный выключатель 3P +2 НО +2 НЗ, 63А, черная ручка, запираемый, переднее крепление | http://datasheet.moeller.net/datasheet.php?model=012653&locale=ru_RU
Приборы управления и сигнализации | 29100 | 0000012723 | P3-100/EA/SVB/2HI11 | 100.9 | 119.062 | 1 | D | 0.37 | 1.053 | Главный выключатель 3P +2 НО +2 НЗ, 100А, красно-желтая ручка, запираемый, переднее крепление | http://datasheet.moeller.net/datasheet.php?model=012723&locale=ru_RU
Приборы управления и сигнализации | 29100 | 0000012771 | P3-63/EA/SVB-SW/N | 70.83 | 83.5794 | 1 | B | 0.546 | 1.175 | Главный выключатель 3P + N, 63А, черная ручка, запираемый, переднее крепление | http://datasheet.moeller.net/datasheet.php?model=012771&locale=ru_RU
Приборы управления и сигнализации | 29100 | 0000012772 | P1-32/EA/SVB-SW/HI11 | 42.95 | 50.681 | 1 | B | 0.268 | 0.546 | Главный выключатель 3P +1НО +1 НЗ, 32А, черная ручка, запираемый, переднее крепление | http://datasheet.moeller.net/datasheet.php?model=012772&locale=ru_RU
Приборы управления и сигнализации | 29100 | 0000013140 | P1-25/IVS-RT | 18.55 | 21.889 | 1 | B | 0.178 | 0.34398 | Аварийный выключатель, 3P, 25A, красная ручка, модульное исполнение | http://datasheet.moeller.net/datasheet.php?model=013140&locale=ru_RU
Приборы управления и сигнализации | 29100 | 0000013169 | P3-100/EA/SVB-SW/2HI11 | 100.9 | 119.062 | 1 | B | 0.481 | 1.053 | Главный выключатель 3P +2 S +2 НЗ , 100А, черная ручка , запираемый , переднее крепление | http://datasheet.moeller.net/datasheet.php?model=013169&locale=ru_RU
Приборы управления и сигнализации | 29100 | 0000013198 | P3-63/EA/SVB/2HI11 | 81.01 | 95.5918 | 1 | D | 0.52 | 1.4884 | Главный выключатель 3P +2 S +2 НЗ , 63А , красно-желтая ручка , запираемый , переднее крепление | http://datasheet.moeller.net/datasheet.php?model=013198&locale=ru_RU
Приборы управления и сигнализации | 29100 | 0000014536 | P1-32/EA/SVB-SW/2HI11 | 52.57 | 62.0326 | 1 | D | 0.316 | 0.546 | Главный выключатель 3P +2 S +2 НЗ , 32А , черная ручка , запираемый , переднее крепление | http://datasheet.moeller.net/datasheet.php?model=014536&locale=ru_RU
Приборы управления и сигнализации | 29100 | 0000014822 | P1-25/EA/SVB-SW/2HI11 | 44.59 | 52.6162 | 1 | D | 0.262 | 0.64201 | Главный выключатель 3P +2 S +2 НЗ , 25А, черная ручка , запираемый , переднее крепление | http://datasheet.moeller.net/datasheet.php?model=014822&locale=ru_RU
Приборы управления и сигнализации | 29100 | 0000014844 | P1-25/Z/2HI11 | 37.67 | 44.4506 | 1 | B | 0.216 | 0.72443 | Выключатель , 3P +2 S +2 НЗ , 25А, заднее крепление | http://datasheet.moeller.net/datasheet.php?model=014844&locale=ru_RU
Приборы управления и сигнализации | 29100 | 0000015144 | P3-63/V/SVB/N | 81.49 | 96.1582 | 1 | B | 0.589 | 1.3495 | Главный выключатель 3P + N , 63А , красно-желтая ручка , запираемый , заднее крепление | http://datasheet.moeller.net/datasheet.php?model=015144&locale=ru_RU
Приборы управления и сигнализации | 29100 | 0000015145 | P1-32/V/SVB/HI11 | 45.65 | 53.867 | 1 | B | 0.296 | 0.3969 | Главный выключатель 3P +1НО +1 НЗ , 32А , красно-желтая ручка , запираемый , заднее крепление | http://datasheet.moeller.net/datasheet.php?model=015145&locale=ru_RU
Приборы управления и сигнализации | 29100 | 0000015148 | P1-32/Z/N | 32.87 | 38.7866 | 1 | B | 0.235 | 0.5915 | Выключатель , 3P + N , 32А , заднее крепление | http://datasheet.moeller.net/datasheet.php?model=015148&locale=ru_RU
Приборы управления и сигнализации | 29100 | 0000017253 | H-P1 | 2.36 | 2.7848 | 1 | B | 0.009 | 0.04116 | Крышка , 3P , для P1 | http://datasheet.moeller.net/datasheet.php?model=017253&locale=ru_RU
Приборы управления и сигнализации | 29100 | 0000017517 | P3-63/V/SVB-SW/N | 81.49 | 96.1582 | 1 | B | 0.584 | 1.3495 | Главный выключатель 3P + N , 63А , черная ручка , запираемый , заднее крепление | http://datasheet.moeller.net/datasheet.php?model=017517&locale=ru_RU
Приборы управления и сигнализации | 29100 | 0000017518 | P1-32/V/SVB-SW/HI11 | 45.65 | 53.867 | 1 | B | 0.297 | 0.3969 | Главный выключатель 3P +1НО +1 НЗ , 32А , черная ручка , запираемый , заднее крепление | http://datasheet.moeller.net/datasheet.php?model=017518&locale=ru_RU
Приборы управления и сигнализации | 29100 | 0000017886 | P1-25/IVS-RT/N | 24.9 | 29.382 | 1 | D | 0.182 | 0.43953 | Аварийный выключатель , 3P + N , 25А, красная ручка , модульное исполнение | http://datasheet.moeller.net/datasheet.php?model=017886&locale=ru_RU
Приборы управления и сигнализации | 29100 | 0000019626 | H-P14 | 3.18 | 3.7524 | 1 | B | 0.023 | - | Крышка , 4P , для P1 | http://datasheet.moeller.net/datasheet.php?model=019626&locale=ru_RU
Приборы управления и сигнализации | 29100 | 0000019890 | P3-100/EA/SVB/N | 92.25 | 108.855 | 1 | B | 0.541 | 1.053 | Главный выключатель 3P + N , 100А , красно-желтая ручка , запираемый , переднее крепление | http://datasheet.moeller.net/datasheet.php?model=019890&locale=ru_RU
Приборы управления и сигнализации | 29100 | 0000019891 | P3-63/EA/SVB/HI11 | 68.61 | 80.9598 | 1 | B | 0.531 | 1.1359 | Главный выключатель 3P +1НО +1 НЗ , 63А , красно-желтая ручка , запираемый , переднее крепление | http://datasheet.moeller.net/datasheet.php?model=019891&locale=ru_RU
Приборы управления и сигнализации | 29100 | 0000019894 | P3-63/E/N | 53.34 | 62.9412 | 1 | B | 0.434 | 0.75168 | Выключатель , 3P + N , 63А , переднее крепление | http://datasheet.moeller.net/datasheet.php?model=019894&locale=ru_RU
Приборы управления и сигнализации | 29100 | 0000021999 | H-P3 | 3.18 | 3.7524 | 1 | B | 0.037 | - | Крышка , 3P , для P3 | http://datasheet.moeller.net/datasheet.php?model=021999&locale=ru_RU
Приборы управления и сигнализации | 29100 | 0000022263 | P3-100/EA/SVB-SW/N | 92.25 | 108.855 | 1 | B | 0.56 | 1.053 | Главный выключатель 3P + N , 100А, черная ручка , запираемый , переднее крепление | http://datasheet.moeller.net/datasheet.php?model=022263&locale=ru_RU
Приборы управления и сигнализации | 29100 | 0000022264 | P3-63/EA/SVB-SW/HI11 | 68.61 | 80.9598 | 1 | B | 0.533 | 1.1359 | Главный выключатель 3P +1НО +1 НЗ , 63А , черная ручка , запираемый , переднее крепление | http://datasheet.moeller.net/datasheet.php?model=022264&locale=ru_RU
Приборы управления и сигнализации | 29100 | 0000022267 | P3-63/IVS/N | 54.2 | 63.956 | 1 | B | 0.394 | 0.64989 | Выключатель , 3P + N , 63А , модульное исполнение | http://datasheet.moeller.net/datasheet.php?model=022267&locale=ru_RU
Приборы управления и сигнализации | 29100 | 0000022297 | ZFS60-P3 | 1.45 | 1.711 | 1 | D | 0.006 | 0.007047 | Передняя панель + пустой шильдик | http://datasheet.moeller.net/datasheet.php?model=022297&locale=ru_RU
Приборы управления и сигнализации | 29100 | 0000022632 | P1-32/IVS-RT | 26.33 | 31.0694 | 1 | B | 0.181 | 0.3402 | Аварийный выключатель , 3P , 32A, красная ручка , модульное исполнение | http://datasheet.moeller.net/datasheet.php?model=022632&locale=ru_RU
Приборы управления и сигнализации | 29100 | 0000024636 | P3-100/V/SVB/N | 103.78 | 122.4604 | 1 | B | 0.589 | 1.539 | Главный выключатель 3P + N , 100А , красно-желтая ручка , запираемый , заднее крепление | http://datasheet.moeller.net/datasheet.php?model=024636&locale=ru_RU
Приборы управления и сигнализации | 29100 | 0000024637 | P3-63/V/SVB/HI11 | 80.53 | 95.0254 | 1 | B | 0.564 | 1.3045 | Главный выключатель 3P +1НО +1 НЗ , 63А , красно-желтая ручка , запираемый , заднее крепление | http://datasheet.moeller.net/datasheet.php?model=024637&locale=ru_RU
Приборы управления и сигнализации | 29100 | 0000024671 | ZVV-P3 | 2.36 | 2.7848 | 1 | B | 0.013 | 0.027225 | Блокировка , 25мм, T5 , P3 | http://datasheet.moeller.net/datasheet.php?model=024671&locale=ru_RU
Приборы управления и сигнализации | 29100 | 0000025005 | P1-32/IVS-RT/HI11 | 36.13 | 42.6334 | 1 | D | 0.174 | 0.3969 | Аварийный выключатель , 3р +1НО +1 НЗ , 32А , красная ручка , модульное исполнение | http://datasheet.moeller.net/datasheet.php?model=025005&locale=ru_RU
Приборы управления и сигнализации | 29100 | 0000026861 | P3-63/E | 42.48 | 50.1264 | 1 | A | 0.372 | 0.72662 | Выключатель , 3P , 63A , переднее крепление | http://datasheet.moeller.net/datasheet.php?model=026861&locale=ru_RU
Приборы управления и сигнализации | 29100 | 0000027009 | P3-100/V/SVB-SW/N | 103.78 | 122.4604 | 1 | D | 0.578 | 1.539 | Главный выключатель 3P + N , 100А, черная ручка , запираемый , заднее крепление | http://datasheet.moeller.net/datasheet.php?model=027009&locale=ru_RU
Приборы управления и сигнализации | 29100 | 0000027010 | P3-63/V/SVB-SW/HI11 | 80.53 | 95.0254 | 1 | B | 0.56 | 1.3045 | Главный выключатель 3P +1НО +1 НЗ , 63А , черная ручка , запираемый , заднее крепление | http://datasheet.moeller.net/datasheet.php?model=027010&locale=ru_RU
Приборы управления и сигнализации | 29100 | 0000027013 | P3-63/Z/N | 62.75 | 74.045 | 1 | D | 0.477 | 1.0962 | Выключатель , 3P + N , 63А , заднее крепление | http://datasheet.moeller.net/datasheet.php?model=027013&locale=ru_RU
Приборы управления и сигнализации | 29100 | 0000027043 | ZFSX-P3 | 0.61 | 0.7198 | 1 | B | 0.089 | 0.037845 | Держатель шильдиков , черный, для разъединителей T5 (B) / P3 | http://datasheet.moeller.net/datasheet.php?model=027043&locale=ru_RU
Приборы управления и сигнализации | 29100 | 0000027378 | P1-32/IVS-RT/N | 32.87 | 38.7866 | 1 | B | 0.178 | 0.3969 | Аварийный выключатель , 3P + N , 32А , красная ручка , модульное исполнение | http://datasheet.moeller.net/datasheet.php?model=027378&locale=ru_RU
Приборы управления и сигнализации | 29100 | 0000029383 | P3-100/EA/SVB/HI11 | 91.2 | 107.616 | 1 | B | 0.53 | 1.053 | Главный выключатель 3P +1НО +1 НЗ , 100А , красно-желтая ручка , запираемый , переднее крепление | http://datasheet.moeller.net/datasheet.php?model=029383&locale=ru_RU
Приборы управления и сигнализации | 29100 | 0000029417 | ZAV-P3 | 1.78 | 2.1004 | 1 | B | 0.006 | - | Удлинительны вал , L = 25 мм | http://datasheet.moeller.net/datasheet.php?model=029417&locale=ru_RU
Приборы управления и сигнализации | 29100 | 0000029780 | AE(+9MM)-P3 | 1.5 | 1.77 | 10 | D | 0.004 | 0.01078 | Удлинительны вал , 9 мм , для P3 | http://datasheet.moeller.net/datasheet.php?model=029780&locale=ru_RU
Приборы управления и сигнализации | 29100 | 0000031475 | FS908GE-P3 | 2.65 | 3.127 | 1 | D | 0.013 | 0.007396 | Передняя панель , аварийный STOP , желтый цвет, для P3 | http://datasheet.moeller.net/datasheet.php?model=031475&locale=ru_RU
Приборы управления и сигнализации | 29100 | 0000031607 | P3-63/EA/SVB | 57.04 | 67.3072 | 1 | A | 0.48 | 1.1359 | Главный выключатель 3P 63A , красно-желтая ручка , запираемый , переднее крепление | http://datasheet.moeller.net/datasheet.php?model=031607&locale=ru_RU
Приборы управления и сигнализации | 29100 | 0000031756 | P3-100/EA/SVB-SW/HI11 | 91.2 | 107.616 | 1 | B | 0.516 | 1.053 | Главный выключатель 3P +1НО +1 НЗ , 100А, черная ручка , запираемый , переднее крепление | http://datasheet.moeller.net/datasheet.php?model=031756&locale=ru_RU
Приборы управления и сигнализации | 29100 | 0000031759 | P3-100/E/N | 75.53 | 89.1254 | 1 | D | 0.433 | 0.81 | Выключатель , 3P + N , 100А, переднее крепление | http://datasheet.moeller.net/datasheet.php?model=031759&locale=ru_RU
Приборы управления и сигнализации | 29100 | 0000031789 | BS84X24-P3 | 0.97 | 1.1446 | 1 | B | 0.003 | 0.002016 | шильдик , пустой | http://datasheet.moeller.net/datasheet.php?model=031789&locale=ru_RU
Приборы управления и сигнализации | 29100 | 0000034129 | P3-100/V/SVB/HI11 | 102.82 | 121.3276 | 1 | B | 0.565 | 1.539 | Главный выключатель 3P +1НО +1 НЗ , 100А , красно-желтая ручка , запираемый , заднее крепление | http://datasheet.moeller.net/datasheet.php?model=034129&locale=ru_RU
Приборы управления и сигнализации | 29100 | 0000034132 | P3-100/IVS/N | 77.26 | 91.1668 | 1 | B | 0.395 | 0.729 | Выключатель , 3P + N , 100А, модульное исполнение | http://datasheet.moeller.net/datasheet.php?model=034132&locale=ru_RU
Приборы управления и сигнализации | 29100 | 0000034497 | P3-100/IVS-RT/N | 77.26 | 91.1668 | 1 | D | 0.349 | 0.729 | Аварийный выключатель , 3P + N , 100А, красная ручка , модульное исполнение | http://datasheet.moeller.net/datasheet.php?model=034497&locale=ru_RU
Приборы управления и сигнализации | 29100 | 0000036502 | P3-100/V/SVB-SW/HI11 | 102.82 | 121.3276 | 1 | B | 0.506 | 1.539 | Главный выключатель 3P +1НО +1 НЗ , 100А, черная ручка , запираемый , заднее крепление | http://datasheet.moeller.net/datasheet.php?model=036502&locale=ru_RU
Приборы управления и сигнализации | 29100 | 0000038302 | 1Z115-83.002.1 | 1.88 | 2.2184 | 10 | D | 0.01 | 0.5 | Драйвер для кулачковых переключателей
Приборы управления и сигнализации | 29100 | 0000038724 | P1-25/E | 15.86 | 18.7148 | 1 | B | 0.167 | 0.32242 | Выключатель , 3P , 25A , переднее крепление | http://datasheet.moeller.net/datasheet.php?model=038724&locale=ru_RU
Приборы управления и сигнализации | 29100 | 0000038878 | P3-100/Z/N | 84.75 | 100.005 | 1 | D | 0.402 | 1.539 | Выключатель , 3P + N , 100А, заднее крепление | http://datasheet.moeller.net/datasheet.php?model=038878&locale=ru_RU
Приборы управления и сигнализации | 29100 | 0000040675 | 1Z115-83.002.2 | 1.88 | 2.2184 | 1 | D | 0.1 | 0.5 | Драйвер для кулачковых переключателей
Приборы управления и сигнализации | 29100 | 0000041096 | 4Z115-121.12 | 22.64 | 26.7152 | 100 | D | 0.008 | 0.003146 | Вал для P3
Приборы управления и сигнализации | 29100 | 0000041097 | P1-25/EA/SVB | 24.29 | 28.6622 | 1 | A | 0.225 | 0.50277 | Главный выключатель 3P 25A , красно-желтая ручка , запираемый , переднее крепление | http://datasheet.moeller.net/datasheet.php?model=041097&locale=ru_RU
Приборы управления и сигнализации | 29100 | 0000041099 | P3-63/IVS | 43.63 | 51.4834 | 1 | B | 0.32 | 0.51991 | Выключатель , 3P , 63A , модульное исполнение | http://datasheet.moeller.net/datasheet.php?model=041099&locale=ru_RU
Приборы управления и сигнализации | 29100 | 0000041250 | P1-25/EZ | 16.73 | 19.7414 | 1 | C | 0.179 | 0.33957 | Выключатель , 3P , 25A , переднее крепление в отверстия 22мм | http://datasheet.moeller.net/datasheet.php?model=041250&locale=ru_RU
Приборы управления и сигнализации | 29100 | 0000041282 | KNB-P3 | 2.94 | 3.4692 | 1 | B | 0.02 | 0.062496 | Т-образная ручка , черная , для P3 | http://datasheet.moeller.net/datasheet.php?model=041282&locale=ru_RU
Приборы управления и сигнализации | 29100 | 0000041616 | P3-63/IVS-RT/N | 54.2 | 63.956 | 1 | B | 0.393 | 0.64989 | Аварийный выключатель , 3P + N , 63А , красная ручка , модульное исполнение | http://datasheet.moeller.net/datasheet.php?model=041616&locale=ru_RU
Приборы управления и сигнализации | 29100 | 0000043048 | 1Z115-83.002.3 | 1.88 | 2.2184 | 1 | D | 0.1 | 0.5 | Драйвер для кулачковых переключателей
Приборы управления и сигнализации | 29100 | 0000044974 | P1-25/E/SVC(S)-RT | 31.33 | 36.9694 | 1 | D | 0.225 | 0.4972 | Кулачковый переключатель , 3P , 25A , замок + красная ручка , переднее крепление | http://datasheet.moeller.net/datasheet.php?model=044974&locale=ru_RU
Приборы управления и сигнализации | 29100 | 0000044975 | P1-32/E/SVC(S)-RT | 39.31 | 46.3858 | 1 | D | 0.225 | 0.4972 | Кулачковый переключатель 32А 3P + замок красная ручка , переднее крепление | http://datasheet.moeller.net/datasheet.php?model=044975&locale=ru_RU
Приборы управления и сигнализации | 29100 | 0000044977 | P1-32/E/SVA(S) | 64.87 | 76.5466 | 1 | D | 0.225 | 0.4972 | Кулачковый переключатель 32А 3P | http://datasheet.moeller.net/datasheet.php?model=044977&locale=ru_RU
Приборы управления и сигнализации | 29100 | 0000045475 | 1Z115-83.002.4 | 1.88 | 2.2184 | 1 | B | 0.1 | 0.5 | Драйвер для кулачковых переключателей
Приборы управления и сигнализации | 29100 | 0000045845 | P3-63/IVS-RT | 43.63 | 51.4834 | 1 | B | 0.319 | 0.51991 | Аварийный выключатель , 3P , 63A , красная ручка , модульное исполнение | http://datasheet.moeller.net/datasheet.php?model=045845&locale=ru_RU
Приборы управления и сигнализации | 29100 | 0000045998 | P1-25/E/HI11 | 25.47 | 30.0546 | 1 | B | 0.209 | 0.42112 | Выключатель , 3P +1НО +1 НЗ , 25А, переднее крепление | http://datasheet.moeller.net/datasheet.php?model=045998&locale=ru_RU
Приборы управления и сигнализации | 29100 | 0000046028 | KNB-RT-P3 | 2.65 | 3.127 | 10 | B | 0.019 | 0.062496 | Т-образная ручка , красный цвет, для P3 | http://datasheet.moeller.net/datasheet.php?model=046028&locale=ru_RU
Приборы управления и сигнализации | 29100 | 0000046131 | 1Z115-124.02.4 | 2.36 | 2.7848 | 1 | B | 0.1 | 0.5 | Драйвер для кулачковых переключателей
Приборы управления и сигнализации | 29100 | 0000046303 | P1-25/XZ | 15.86 | 18.7148 | 1 | B | 0.151 | 0.44933 | Аварийный выключатель , 3P , 25A , | http://datasheet.moeller.net/datasheet.php?model=046303&locale=ru_RU
Приборы управления и сигнализации | 29100 | 0000046304 | P1-32/XZ | 23.36 | 27.5648 | 1 | D | 0.141 | 0.4459 | Выключатель , 3P , 32A | http://datasheet.moeller.net/datasheet.php?model=046304&locale=ru_RU
Приборы управления и сигнализации | 29100 | 0000046309 | P3-100/XZ | 63.24 | 74.6232 | 1 | D | 0.336 | 1.539 | Выключатель 3P 100A | http://datasheet.moeller.net/datasheet.php?model=046309&locale=ru_RU
Приборы управления и сигнализации | 29100 | 0000046314 | P3-63/XZ | 43.25 | 51.035 | 1 | D | 0.342 | 1.0597 | Выключатель , 3P , 63A | http://datasheet.moeller.net/datasheet.php?model=046314&locale=ru_RU
Приборы управления и сигнализации | 29100 | 0000047422 | ZFS77-P3 | 1.45 | 1.711 | 1 | D | 0.006 | 0.007047 | Держатель с шильдиком, с надписьюв, для T5b , P3 | http://datasheet.moeller.net/datasheet.php?model=047422&locale=ru_RU
Приборы управления и сигнализации | 29100 | 0000047423 | ZFS63-P3 | 1.45 | 1.711 | 1 | B | 0.006 | 0.007047 | Держатель с шильдиком, с надписьюв, для T5b , P3 | http://datasheet.moeller.net/datasheet.php?model=047423&locale=ru_RU
Приборы управления и сигнализации | 29100 | 0000048218 | P3-63/V/SVB | 68.61 | 80.9598 | 1 | A | 0.512 | 1.3045 | Главный выключатель 3P 63A , красно-желтая ручка , запираемый , заднее крепление | http://datasheet.moeller.net/datasheet.php?model=048218&locale=ru_RU
Приборы управления и сигнализации | 29100 | 0000048289 | UV-P3 | 4.72 | 5.5696 | 1 | B | 0.096 | 0.07875 | Locking Part , + N и PE , P3 | http://datasheet.moeller.net/datasheet.php?model=048289&locale=ru_RU
Приборы управления и сигнализации | 29100 | 0000048365 | P1-25/EA/SVB-SW | 25.57 | 30.1726 | 1 | A | 0.231 | 0.50277 | Главный выключатель 3P 25A , черная ручка , запираемый , переднее крепление | http://datasheet.moeller.net/datasheet.php?model=048365&locale=ru_RU
Приборы управления и сигнализации | 29100 | 0000048367 | P1-25/EA/SVB/N/HI11 | 41.32 | 48.7576 | 1 | B | 0.3 | 0.64201 | Главный выключатель 3P + N + 1НО + 1 НЗ , 25А , красно-желтая ручка , запираемый , переднее крепление | http://datasheet.moeller.net/datasheet.php?model=048367&locale=ru_RU
Приборы управления и сигнализации | 29100 | 0000048369 | P1-32/EZ | 24.6 | 29.028 | 1 | B | 0.181 | 0.32585 | Выключатель , 3P , 32A , переднее крепление в отверстия 22мм | http://datasheet.moeller.net/datasheet.php?model=048369&locale=ru_RU
Приборы управления и сигнализации | 29100 | 0000048371 | P1-25/EZ/HI11 | 26.33 | 31.0694 | 1 | B | 0.22 | 0.44352 | Выключатель , 3P +1НО +1 НЗ , 25А , переднее крепление в отверстия 22мм | http://datasheet.moeller.net/datasheet.php?model=048371&locale=ru_RU
Приборы управления и сигнализации | 29100 | 0000050591 | P3-63/Z | 52.08 | 61.4544 | 1 | B | 0.418 | 1.0597 | Выключатель , 3P , 63A , заднее крепление | http://datasheet.moeller.net/datasheet.php?model=050591&locale=ru_RU
Приборы управления и сигнализации | 29100 | 0000050738 | P1-25/V/SVB-SW | 27.96 | 32.9928 | 1 | B | 0.258 | 0.55348 | Главный выключатель 3P 25A , черная ручка , запираемый , заднее крепление | http://datasheet.moeller.net/datasheet.php?model=050738&locale=ru_RU
Приборы управления и сигнализации | 29100 | 0000050740 | P1-25/EA/SVB-SW/N/HI11 | 41.32 | 48.7576 | 1 | B | 0.306 | 0.64201 | Главный выключатель 3P + N + 1НО + 1 НЗ , 25А, черная ручка , запираемый , переднее крепление | http://datasheet.moeller.net/datasheet.php?model=050740&locale=ru_RU
Приборы управления и сигнализации | 29100 | 0000050965 | P1-25/E/SVA(A) | 57.95 | 68.381 | 1 | D | 0.311 | 0.4972 | Выключатель , 3P , 25A , + замок цилиндрический замок | http://datasheet.moeller.net/datasheet.php?model=050965&locale=ru_RU
Приборы управления и сигнализации | 29100 | 0000050966 | P1-25/E/SVA(S) | 57.95 | 68.381 | 1 | B | 0.274 | 0.4972 | Кулачковый переключатель , 3P , 25A , + цилиндрический замок , переднее крепление | http://datasheet.moeller.net/datasheet.php?model=050966&locale=ru_RU
Приборы управления и сигнализации | 29100 | 0000050967 | P1-25/E/SVA(S)-RT | 57.95 | 68.381 | 1 | D | 0.274 | 0.4972 | Кулачковый переключатель , 3P , 25A , + цилиндрический замок красная ручка , переднее крепление | http://datasheet.moeller.net/datasheet.php?model=050967&locale=ru_RU
Приборы управления и сигнализации | 29100 | 0000050969 | P1-25/Z/SVA(A) | 60.16 | 70.9888 | 1 | B | 0.27 | 0.62955 | Выключатель , 3P , 25A , + цилиндрический замок заднее крепление | http://datasheet.moeller.net/datasheet.php?model=050969&locale=ru_RU
Приборы управления и сигнализации | 29100 | 0000050970 | P1-32/E/SVA(A) | 64.87 | 76.5466 | 1 | D | 0.274 | 0.4972 | Выключатель , 3P , 32A, + цилиндрический замок | http://datasheet.moeller.net/datasheet.php?model=050970&locale=ru_RU
Приборы управления и сигнализации | 29100 | 0000050971 | P1-32/E/SVA(S)-RT | 64.87 | 76.5466 | 1 | D | 0.311 | 0.4972 | кулачковый переключатель , 3P , 32A, + цилиндрический замок, красная ручка , переднее крепление | http://datasheet.moeller.net/datasheet.php?model=050971&locale=ru_RU
Приборы управления и сигнализации | 29100 | 0000052962 | P1-25/IVS | 18.55 | 21.889 | 1 | B | 0.18 | 0.34398 | Выключатель , 3P , 25A , модульное исполнение | http://datasheet.moeller.net/datasheet.php?model=052962&locale=ru_RU
Приборы управления и сигнализации | 29100 | 0000052999 | SVB-P3 | 8.65 | 10.207 | 1 | B | 0.161 | 0.4225 | Т-образная ручка , красная , запираемый механизм для P3 | http://datasheet.moeller.net/datasheet.php?model=052999&locale=ru_RU
Приборы управления и сигнализации | 29100 | 0000053111 | P1-32/EA/SVB-SW | 33.51 | 39.5418 | 1 | B | 0.228 | 0.4116 | Главный выключатель 3P 32A, черная ручка , запираемый , переднее крепление | http://datasheet.moeller.net/datasheet.php?model=053111&locale=ru_RU
Приборы управления и сигнализации | 29100 | 0000053113 | P1-25/V/SVB/N/HI11 | 44.02 | 51.9436 | 1 | D | 0.327 | 0.70674 | Главный выключатель 3P + N + 1НО + 1 НЗ , 25А , красно-желтая ручка , запираемый , заднее крепление | http://datasheet.moeller.net/datasheet.php?model=053113&locale=ru_RU
Приборы управления и сигнализации | 29100 | 0000053117 | P1-25/IVS/HI11 | 28.16 | 33.2288 | 1 | D | 0.223 | 0.43953 | Выключатель , 3P +1НО +1 НЗ , 25А , модульное исполнение | http://datasheet.moeller.net/datasheet.php?model=053117&locale=ru_RU
Приборы управления и сигнализации | 29100 | 0000053632 | 1Z115-124.02.3 | 2.36 | 2.7848 | 1 | D | 0.1 | 0.5 | Драйвер для кулачковых переключателей
Приборы управления и сигнализации | 29100 | 0000054011 | P1-32/XE/AE | 24.32 | 28.6976 | 1 | D | 0.18 | 0.32585 | Выключатель-разъединитель 32А, 3П | http://datasheet.moeller.net/datasheet.php?model=054011&locale=ru_RU
Приборы управления и сигнализации | 29100 | 0000055335 | P1-25/V/SVB | 27.96 | 32.9928 | 1 | B | 0.253 | 0.55348 | Главный выключатель 3P 25A , красно-желтая ручка , запираемый , заднее крепление | http://datasheet.moeller.net/datasheet.php?model=055335&locale=ru_RU
Приборы управления и сигнализации | 29100 | 0000055484 | P1-32/V/SVB-SW | 35.94 | 42.4092 | 1 | B | 0.258 | 0.3402 | Главный выключатель 3P 32A, черная ручка , запираемый , заднее крепление | http://datasheet.moeller.net/datasheet.php?model=055484&locale=ru_RU
Приборы управления и сигнализации | 29100 | 0000055486 | P1-25/V/SVB-SW/N/HI11 | 44.02 | 51.9436 | 1 | D | 0.293 | 0.70674 | Главный выключатель 3P + N + 1НО + 1 НЗ , 25А, черная ручка , запираемый , заднее крепление | http://datasheet.moeller.net/datasheet.php?model=055486&locale=ru_RU
Приборы управления и сигнализации | 29100 | 0000055491 | P3-63/IVS/N/HI11 | 63.9 | 75.402 | 1 | D | 0.374 | 0.75821 | Выключатель , 3P + N +1НО +1 НЗ , 63А , модульное исполнение | http://datasheet.moeller.net/datasheet.php?model=055491&locale=ru_RU
Приборы управления и сигнализации | 29100 | 0000056005 | 1Z115-124.02.2 | 2.36 | 2.7848 | 10 | B | 0.1 | 0.5 | Драйвер для кулачковых переключателей
Приборы управления и сигнализации | 29100 | 0000057708 | P1-25/Z | 18.55 | 21.889 | 1 | B | 0.204 | 0.44933 | Выключатель , 3P , 25A , заднее крепление | http://datasheet.moeller.net/datasheet.php?model=057708&locale=ru_RU
Приборы управления и сигнализации | 29100 | 0000057857 | P3-63/EA/SVB-SW | 57.04 | 67.3072 | 1 | B | 0.485 | 1.1359 | Главный выключатель 3P 63A , черная ручка , запираемый , переднее крепление | http://datasheet.moeller.net/datasheet.php?model=057857&locale=ru_RU
Приборы управления и сигнализации | 29100 | 0000057859 | P1-32/EA/SVB/N/HI11 | 49.4 | 58.292 | 1 | B | 0.307 | 0.672 | Главный выключатель 3P + N + 1НО + 1 НЗ , 32А , красно-желтая ручка , запираемый , переднее крепление | http://datasheet.moeller.net/datasheet.php?model=057859&locale=ru_RU
Приборы управления и сигнализации | 29100 | 0000057863 | P1-25/Z/HI11 | 28.16 | 33.2288 | 1 | D | 0.19 | 0.58688 | Выключатель , 3P +1НО +1 НЗ , 25А, заднее крепление | http://datasheet.moeller.net/datasheet.php?model=057863&locale=ru_RU
Приборы управления и сигнализации | 29100 | 0000058378 | 1Z115-124.02.1 | 2.36 | 2.7848 | 10 | D | 0.1 | 0.5 | Драйвер для кулачковых переключателей
Приборы управления и сигнализации | 29100 | 0000058866 | P1-25/XE/AE | 15.86 | 18.7148 | 1 | B | 0.18 | 0.32242 | Выключатель-разъединитель 25А, 3П | http://datasheet.moeller.net/datasheet.php?model=058866&locale=ru_RU
Приборы управления и сигнализации | 29100 | 0000060230 | P3-63/V/SVB-SW | 68.61 | 80.9598 | 1 | B | 0.519 | 1.3045 | Главный выключатель 3P 63A , черная ручка , запираемый , заднее крепление | http://datasheet.moeller.net/datasheet.php?model=060230&locale=ru_RU
Приборы управления и сигнализации | 29100 | 0000060232 | P1-32/EA/SVB-SW/N/HI11 | 49.4 | 58.292 | 1 | B | 0.308 | 0.672 | Главный выключатель 3P + N + 1НО + 1 НЗ , 32А , черная ручка , запираемый , переднее крепление | http://datasheet.moeller.net/datasheet.php?model=060232&locale=ru_RU
Приборы управления и сигнализации | 29100 | 0000061813 | HI11-P1/P3E | 9.81 | 11.5758 | 1 | B | 0.044 | 0.051045 | Вспомогательный контакт , 1НО +1 НЗ , для P1 -P3 | http://datasheet.moeller.net/datasheet.php?model=061813&locale=ru_RU
Приборы управления и сигнализации | 29100 | 0000062031 | HI11-P1/P3Z | 9.81 | 11.5758 | 1 | A | 0.044 | 0.051045 | Вспомогательный контакт, 1НО +1 НЗ , для P1 -P3 | http://datasheet.moeller.net/datasheet.php?model=062031&locale=ru_RU
Приборы управления и сигнализации | 29100 | 0000062432 | N-P3E | 11.15 | 13.157 | 1 | B | 0.071 | 0.125 | нейтральный полюс, для P3 | http://datasheet.moeller.net/datasheet.php?model=062432&locale=ru_RU
Приборы управления и сигнализации | 29100 | 0000062491 | SVB-SW-P3 | 8.65 | 10.207 | 1 | B | 0.162 | 0.4225 | Т-образная ручка , черная , запираемый механизм для P3 | http://datasheet.moeller.net/datasheet.php?model=062491&locale=ru_RU
Приборы управления и сигнализации | 29100 | 0000062603 | P3-100/EA/SVB-SW | 82.71 | 97.5978 | 1 | B | 0.491 | 1.053 | Главный выключатель 3P 100A , черная ручка , запираемый , переднее крепление | http://datasheet.moeller.net/datasheet.php?model=062603&locale=ru_RU
Приборы управления и сигнализации | 29100 | 0000062605 | P1-32/V/SVB/N/HI11 | 51.99 | 61.3482 | 1 | D | 0.23 | 0.4914 | Главный выключатель 3P + N + 1НО + 1 НЗ , 32А , красно-желтая ручка , запираемый , заднее крепление | http://datasheet.moeller.net/datasheet.php?model=062605&locale=ru_RU
Приборы управления и сигнализации | 29100 | 0000062609 | P1-32/E/HI11 | 33.45 | 39.471 | 1 | B | 0.208 | 0.43225 | Выключатель , 3P +1НО +1 НЗ , 32А , переднее крепление | http://datasheet.moeller.net/datasheet.php?model=062609&locale=ru_RU
Приборы управления и сигнализации | 29100 | 0000064805 | N-P3Z | 11.15 | 13.157 | 1 | B | 0.072 | 0.125 | Нейтральная , переключаемые | http://datasheet.moeller.net/datasheet.php?model=064805&locale=ru_RU
Приборы управления и сигнализации | 29100 | 0000064976 | P3-100/V/SVB-SW | 91.68 | 108.1824 | 1 | B | 0.504 | 1.539 | Главный выключатель 3P 100A , черная ручка , запираемый , заднее крепление | http://datasheet.moeller.net/datasheet.php?model=064976&locale=ru_RU
Приборы управления и сигнализации | 29100 | 0000064978 | P1-32/V/SVB-SW/N/HI11 | 51.99 | 61.3482 | 1 | D | 0.277 | 0.4914 | Главный выключатель 3P + N + 1НО + 1 НЗ , 32А , черная ручка , запираемый , заднее крепление | http://datasheet.moeller.net/datasheet.php?model=064978&locale=ru_RU
Приборы управления и сигнализации | 29100 | 0000065496 | AE-P3 | 1.5 | 1.77 | 1 | B | 0.005 | 0.004477 | Удлинитель оси для P3 | http://datasheet.moeller.net/datasheet.php?model=065496&locale=ru_RU
Приборы управления и сигнализации | 29100 | 0000065739 | ZFS61/62-P3 | 1.45 | 1.711 | 1 | B | 0.005 | 0.007047 | Держатель с шильдиком, с надписьювв DE / EN для T5b , P3 | http://datasheet.moeller.net/datasheet.php?model=065739&locale=ru_RU
Приборы управления и сигнализации | 29100 | 0000065753 | ZFS67-P3 | 1.45 | 1.711 | 1 | D | 0.005 | 0.007047 | Держатель с шильдиком, с надписьюв, в NL , для T5b , P3 | http://datasheet.moeller.net/datasheet.php?model=065753&locale=ru_RU
Приборы управления и сигнализации | 29100 | 0000065754 | ZFS68-P3 | 1.45 | 1.711 | 1 | D | 0.005 | 0.007047 | Держатель с шильдиком, с надписьюв, для T5b , P3 | http://datasheet.moeller.net/datasheet.php?model=065754&locale=ru_RU
Приборы управления и сигнализации | 29100 | 0000067201 | P3-100/E | 63.9 | 75.402 | 1 | A | 0.377 | 0.81 | Выключатель 3P, 100A , переднее крепление | http://datasheet.moeller.net/datasheet.php?model=067201&locale=ru_RU
Приборы управления и сигнализации | 29100 | 0000067351 | P3-63/EA/SVB/N/HI11 | 81.01 | 95.5918 | 1 | B | 0.597 | 1.4884 | Главный выключатель 3P + N + 1НО + 1 НЗ , 63А , красно-желтая ручка , запираемый , переднее крепление | http://datasheet.moeller.net/datasheet.php?model=067351&locale=ru_RU
Приборы управления и сигнализации | 29100 | 0000067356 | P3-100/IVS/N/HI11 | 85.82 | 101.2676 | 1 | B | 0.378 | 0.8505 | Выключатель , 3P + N +1НО +1 НЗ , 100А, модульное исполнение | http://datasheet.moeller.net/datasheet.php?model=067356&locale=ru_RU
Приборы управления и сигнализации | 29100 | 0000069574 | P3-100/E/HI11 | 74.57 | 87.9926 | 1 | B | 0.37 | 0.81 | Выключатель , 3P +1НО +1 НЗ , 100А , переднее крепление | http://datasheet.moeller.net/datasheet.php?model=069574&locale=ru_RU
Приборы управления и сигнализации | 29100 | 0000069724 | P3-63/EA/SVB-SW/N/HI11 | 81.01 | 95.5918 | 1 | C | 0.601 | 1.4884 | Главный выключатель 3P + N + 1НО + 1 НЗ , 63А , черная ручка , запираемый , переднее крепление | http://datasheet.moeller.net/datasheet.php?model=069724&locale=ru_RU
Приборы управления и сигнализации | 29100 | 0000069728 | P1-32/IVS/HI11 | 36.13 | 42.6334 | 1 | D | 0.222 | 0.3969 | Выключатель , 3P +1НО +1 НЗ , 32А , модульное исполнение | http://datasheet.moeller.net/datasheet.php?model=069728&locale=ru_RU
Приборы управления и сигнализации | 29100 | 0000070194 | P1-25/EA/SVB-SW/HI11 | 34.89 | 41.1702 | 1 | B | 0.264 | 0.64201 | Главный выключатель 3P +1НО +1 НЗ , 25А, черная ручка , запираемый , переднее крепление | http://datasheet.moeller.net/datasheet.php?model=070194&locale=ru_RU
Приборы управления и сигнализации | 29100 | 0000070242 | AZ-P3 | 1.5 | 1.77 | 1 | B | 0.006 | 0.005687 | Элемент для Удлинения вала, L = 35.6 мм | http://datasheet.moeller.net/datasheet.php?model=070242&locale=ru_RU
Приборы управления и сигнализации | 29100 | 0000072097 | P3-63/V/SVB/N/HI11 | 90.62 | 106.9316 | 1 | D | 0.577 | 1.7093 | Главный выключатель 3P + N + 1НО + 1 НЗ , 63А , красно-желтая ручка , запираемый , заднее крепление | http://datasheet.moeller.net/datasheet.php?model=072097&locale=ru_RU
Приборы управления и сигнализации | 29100 | 0000072567 | P1-32/EA/SVB/HI11 | 42.95 | 50.681 | 1 | B | 0.269 | 0.546 | Главный выключатель 3P +1НО +1 НЗ , 32А , красно-желтая ручка , запираемый , переднее крепление | http://datasheet.moeller.net/datasheet.php?model=072567&locale=ru_RU
Приборы управления и сигнализации | 29100 | 0000074320 | P3-100/EA/SVB | 82.71 | 97.5978 | 1 | A | 0.485 | 1.053 | Главный выключатель 3P 100A , красно-желтая ручка , запираемый , переднее крепление | http://datasheet.moeller.net/datasheet.php?model=074320&locale=ru_RU
Приборы управления и сигнализации | 29100 | 0000074470 | P3-63/V/SVB-SW/N/HI11 | 90.62 | 106.9316 | 1 | D | 0.577 | 1.7093 | Главный выключатель 3P + N + 1НО + 1 НЗ , 63А , черная ручка , запираемый , заднее крепление | http://datasheet.moeller.net/datasheet.php?model=074470&locale=ru_RU
Приборы управления и сигнализации | 29100 | 0000074474 | P1-32/Z/HI11 | 36.13 | 42.6334 | 1 | D | 0.18 | 0.5915 | Выключатель , 3P +1НО +1 НЗ , 32А , заднее крепление | http://datasheet.moeller.net/datasheet.php?model=074474&locale=ru_RU
Приборы управления и сигнализации | 29100 | 0000076843 | P3-100/EA/SVB/N/HI11 | 103.78 | 122.4604 | 1 | B | 0.598 | 1.2285 | Главный выключатель 3P + N + 1 НО +1 НЗ , 100А, красно-желтая ручка , запираемый , переднее крепление | http://datasheet.moeller.net/datasheet.php?model=076843&locale=ru_RU
Приборы управления и сигнализации | 29100 | 0000076845 | P1-25/E/N | 22.3 | 26.314 | 1 | B | 0.202 | 0.42112 | Выключатель , 3P + N , 25А, переднее крепление | http://datasheet.moeller.net/datasheet.php?model=076845&locale=ru_RU
Приборы управления и сигнализации | 29100 | 0000079065 | P1-32/E | 23.74 | 28.0132 | 1 | B | 0.168 | 0.32585 | Выключатель , 3P , 32A, переднее крепление | http://datasheet.moeller.net/datasheet.php?model=079065&locale=ru_RU
Приборы управления и сигнализации | 29100 | 0000079216 | P3-100/EA/SVB-SW/N/HI11 | 103.78 | 122.4604 | 1 | D | 0.596 | 1.2285 | Главный выключатель 3P + N + 1 НО +1 НЗ , 100А, черная ручка , запираемый , переднее крепление | http://datasheet.moeller.net/datasheet.php?model=079216&locale=ru_RU
Приборы управления и сигнализации | 29100 | 0000079218 | P1-25/EZ/N | 23.26 | 27.4468 | 1 | D | 0.209 | 0.44352 | Выключатель , 3P + N , 25А , переднее крепление в отверстия 22мм | http://datasheet.moeller.net/datasheet.php?model=079218&locale=ru_RU
Приборы управления и сигнализации | 29100 | 0000079220 | P3-63/E/HI11 | 52.08 | 61.4544 | 1 | D | 0.407 | 0.72662 | Выключатель , 3P +1НО +1 НЗ , 63А , переднее крепление | http://datasheet.moeller.net/datasheet.php?model=079220&locale=ru_RU
Приборы управления и сигнализации | 29100 | 0000081438 | P1-32/EA/SVB | 31.84 | 37.5712 | 1 | A | 0.226 | 0.4116 | Главный выключатель 3P 32A , красно-желтая ручка , запираемый , переднее крепление | http://datasheet.moeller.net/datasheet.php?model=081438&locale=ru_RU
Приборы управления и сигнализации | 29100 | 0000081439 | P3-100/IVS | 64.87 | 76.5466 | 1 | B | 0.314 | 0.729 | Выключатель 3P 100A модульное исполнение | http://datasheet.moeller.net/datasheet.php?model=081439&locale=ru_RU
Приборы управления и сигнализации | 29100 | 0000081587 | P1-25/EA/SVB/N | 31.62 | 37.3116 | 1 | B | 0.254 | 0.64201 | Главный выключатель 3P + N , 25А , красно-желтая ручка , запираемый , переднее крепление | http://datasheet.moeller.net/datasheet.php?model=081587&locale=ru_RU
Приборы управления и сигнализации | 29100 | 0000081589 | P3-100/V/SVB/N/HI11 | 112.43 | 132.6674 | 1 | D | 0.57 | 1.7955 | Главный выключатель 3P + N + 1 НО +1 НЗ , 100А, красно-желтая ручка , запираемый , заднее крепление | http://datasheet.moeller.net/datasheet.php?model=081589&locale=ru_RU
Приборы управления и сигнализации | 29100 | 0000081593 | P3-63/IVS/HI11 | 53.24 | 62.8232 | 1 | B | 0.371 | 0.62823 | Выключатель , 3P +1НО +1 НЗ , 63А , модульное исполнение | http://datasheet.moeller.net/datasheet.php?model=081593&locale=ru_RU
Приборы управления и сигнализации | 29100 | 0000083960 | P1-25/EA/SVB-SW/N | 31.62 | 37.3116 | 1 | B | 0.261 | 0.64201 | Главный выключатель 3P + N , 25А, черная ручка , запираемый , переднее крепление | http://datasheet.moeller.net/datasheet.php?model=083960&locale=ru_RU
Приборы управления и сигнализации | 29100 | 0000083962 | P3-100/V/SVB-SW/N/HI11 | 112.43 | 132.6674 | 1 | D | 0.617 | 1.7955 | Главный выключатель 3P + N + 1 НО +1 НЗ , 100А, черная ручка , запираемый , заднее крепление | http://datasheet.moeller.net/datasheet.php?model=083962&locale=ru_RU
Приборы управления и сигнализации | 29100 | 0000083964 | P1-25/IVS/N | 24.9 | 29.382 | 1 | B | 0.207 | 0.43953 | Выключатель , 3P + N , 25А , модульное исполнение | http://datasheet.moeller.net/datasheet.php?model=083964&locale=ru_RU
Приборы управления и сигнализации | 29100 | 0000086185 | P3-100/IVS-RT | 64.87 | 76.5466 | 1 | B | 0.313 | 0.729 | Аварийный выключатель 3P 100A , красная ручка , модульное исполнение | http://datasheet.moeller.net/datasheet.php?model=086185&locale=ru_RU
Приборы управления и сигнализации | 29100 | 0000086333 | P1-25/V/SVB/N | 34.31 | 40.4858 | 1 | B | 0.287 | 0.70674 | Главный выключатель 3P + N , 25А , красно-желтая ручка , запираемый , заднее крепление | http://datasheet.moeller.net/datasheet.php?model=086333&locale=ru_RU
Приборы управления и сигнализации | 29100 | 0000086339 | P3-63/Z/HI11 | 61.7 | 72.806 | 1 | D | 0.379 | 1.0597 | Выключатель , 3P +1НО +1 НЗ , 63А , заднее крепление | http://datasheet.moeller.net/datasheet.php?model=086339&locale=ru_RU
Приборы управления и сигнализации | 29100 | 0000088558 | P3-100/V/SVB | 91.68 | 108.1824 | 1 | B | 0.504 | 1.539 | Главный выключатель 3P 100A , красно-желтая ручка , запираемый , заднее крепление | http://datasheet.moeller.net/datasheet.php?model=088558&locale=ru_RU
Приборы управления и сигнализации | 29100 | 0000088706 | P1-25/V/SVB-SW/N | 34.31 | 40.4858 | 1 | B | 0.287 | 0.70674 | Главный выключатель 3P + N , 25А, черная ручка , запираемый , заднее крепление | http://datasheet.moeller.net/datasheet.php?model=088706&locale=ru_RU
Приборы управления и сигнализации | 29100 | 0000088710 | P1-25/Z/N | 24.9 | 29.382 | 1 | B | 0.235 | 0.58688 | Выключатель , 3P + N , 25А, заднее крепление | http://datasheet.moeller.net/datasheet.php?model=088710&locale=ru_RU
Приборы управления и сигнализации | 29100 | 0000090931 | P3-100/Z | 74.57 | 87.9926 | 1 | B | 0.414 | 1.539 | Выключатель 3P 100A , заднее крепление | http://datasheet.moeller.net/datasheet.php?model=090931&locale=ru_RU
Приборы управления и сигнализации | 29100 | 0000091079 | P1-32/EA/SVB/N | 39.79 | 46.9522 | 1 | A | 0.256 | 0.546 | Главный выключатель 3P + N , 32А , красно-желтая ручка , запираемый , переднее крепление | http://datasheet.moeller.net/datasheet.php?model=091079&locale=ru_RU
Приборы управления и сигнализации | 29100 | 0000091080 | P1-25/EA/SVB/HI11 | 34.89 | 41.1702 | 1 | A | 0.267 | 0.64201 | Главный выключатель 3P +1НО +1 НЗ , 25А , красно-желтая ручка , запираемый , переднее крепление | http://datasheet.moeller.net/datasheet.php?model=091080&locale=ru_RU
Приборы управления и сигнализации | 29100 | 0000091085 | P3-100/IVS/HI11 | 75.53 | 89.1254 | 1 | D | 0.374 | 0.729 | Выключатель , 3P +1НО +1 НЗ , 100А, модульное исполнение | http://datasheet.moeller.net/datasheet.php?model=091085&locale=ru_RU
Приборы управления и сигнализации | 29100 | 0000091455 | EZ-P1 | 1.5 | 1.77 | 1 | B | 0.032 | 0.14976 | Устройство для центрального монтажа + передняя панель | http://datasheet.moeller.net/datasheet.php?model=091455&locale=ru_RU
Приборы управления и сигнализации | 29100 | 0000093303 | P1-32/IVS | 26.33 | 31.0694 | 1 | B | 0.18 | 0.3402 | Выключатель , 3P , 32A , модульное исполнение | http://datasheet.moeller.net/datasheet.php?model=093303&locale=ru_RU
Приборы управления и сигнализации | 29100 | 0000093304 | P3-100/Z/HI11 | 83.7 | 98.766 | 1 | D | 0.362 | 1.539 | Выключатель , 3P +1НО +1 НЗ , 100А, заднее крепление | http://datasheet.moeller.net/datasheet.php?model=093304&locale=ru_RU
Приборы управления и сигнализации | 29100 | 0000093452 | P1-32/EA/SVB-SW/N | 39.79 | 46.9522 | 1 | B | 0.258 | 0.546 | Главный выключатель 3P + N , 32А , черная ручка , запираемый , переднее крепление | http://datasheet.moeller.net/datasheet.php?model=093452&locale=ru_RU
Приборы управления и сигнализации | 29100 | 0000093456 | P1-32/E/N | 30.18 | 35.6124 | 1 | B | 0.204 | 0.43225 | Выключатель , 3P + N , 32А , переднее крепление | http://datasheet.moeller.net/datasheet.php?model=093456&locale=ru_RU
Приборы управления и сигнализации | 29100 | 0000093972 | DE-P3 | 10.86 | 12.8148 | 1 | B | 0.073 | - | Блок модификсации, для P3 | http://datasheet.moeller.net/datasheet.php?model=093972&locale=ru_RU
Приборы управления и сигнализации | 29100 | 0000095676 | P1-32/V/SVB | 35.94 | 42.4092 | 1 | B | 0.253 | 0.3402 | Главный выключатель 3P 32A , красно-желтая ручка , запираемый , заднее крепление | http://datasheet.moeller.net/datasheet.php?model=095676&locale=ru_RU
Приборы управления и сигнализации | 29100 | 0000095825 | P1-32/V/SVB/N | 42.38 | 50.0084 | 1 | C | 0.287 | 0.3969 | Главный выключатель 3P + N , 32А , красно-желтая ручка , запираемый , заднее крепление | http://datasheet.moeller.net/datasheet.php?model=095825&locale=ru_RU
Приборы управления и сигнализации | 29100 | 0000095826 | P1-25/V/SVB/HI11 | 37.48 | 44.2264 | 1 | A | 0.292 | 0.70674 | Главный выключатель 3P +1НО +1 НЗ , 25А , красно-желтая ручка , запираемый , заднее крепление | http://datasheet.moeller.net/datasheet.php?model=095826&locale=ru_RU
Приборы управления и сигнализации | 29100 | 0000095829 | P1-32/EZ/N | 31.14 | 36.7452 | 1 | D | 0.175 | 0.43225 | Выключатель , 3P + N , 32А , переднее крепление в отверстия 22мм | http://datasheet.moeller.net/datasheet.php?model=095829&locale=ru_RU
Приборы управления и сигнализации | 29100 | 0000098049 | P1-32/Z | 26.33 | 31.0694 | 1 | B | 0.202 | 0.4459 | Выключатель , 3P , 32A, заднее крепление | http://datasheet.moeller.net/datasheet.php?model=098049&locale=ru_RU
Приборы управления и сигнализации | 29100 | 0000098198 | P1-32/V/SVB-SW/N | 42.38 | 50.0084 | 1 | B | 0.286 | 0.3969 | Главный выключатель 3P + N , 32А , черная ручка , запираемый , заднее крепление | http://datasheet.moeller.net/datasheet.php?model=098198&locale=ru_RU
Приборы управления и сигнализации | 29100 | 0000098199 | P1-25/V/SVB-SW/HI11 | 37.48 | 44.2264 | 1 | B | 0.298 | 0.70674 | Главный выключатель 3P +1НО +1 НЗ , 25А, черная ручка , запираемый , заднее крепление | http://datasheet.moeller.net/datasheet.php?model=098199&locale=ru_RU
Приборы управления и сигнализации | 29100 | 0000172767 | P1-25/M4/HI11/SVB | 31.95 | 37.701 | 1 | D | 0.43 | 1.7136 | Главный выключатель Заднее крепление с ручкой и металлической осью
Приборы управления и сигнализации | 29100 | 0000172768 | P1-25/M4/HI11/SVB-SW | 31.95 | 37.701 | 1 | D | 0.43 | 1.7136 | Главный выключатель Заднее крепление с ручкой и металлической осью
Приборы управления и сигнализации | 29100 | 0000172769 | P1-25/M4/N/HI11/SVB | 37.39 | 44.1202 | 1 | D | 0.46 | 2.0468 | Главный выключатель Заднее крепление с ручкой и металлической осью
Приборы управления и сигнализации | 29100 | 0000172770 | P1-25/M4/N/HI11/SVB-SW | 37.39 | 44.1202 | 1 | D | 0.46 | 2.0468 | Главный выключатель Заднее крепление с ручкой и металлической осью
Приборы управления и сигнализации | 29100 | 0000172771 | P1-25/M4/K1-PR | 50.1 | 59.118 | 1 | D | 0.38 | 1.3566 | Главный выключатель Заднее крепление с ручкой и металлической осью
Приборы управления и сигнализации | 29100 | 0000172772 | P1-25/M4/K1-PG | 50.1 | 59.118 | 1 | D | 0.38 | 1.3566 | Главный выключатель Заднее крепление с ручкой и металлической осью
Приборы управления и сигнализации | 29100 | 0000172773 | P1-25/M4/N/K1-PR | 52.75 | 62.245 | 1 | D | 0.41 | 1.6898 | Главный выключатель Заднее крепление с ручкой и металлической осью
Приборы управления и сигнализации | 29100 | 0000172774 | P1-25/M4/N/K1-PG | 52.75 | 62.245 | 1 | D | 0.41 | 1.6898 | Главный выключатель Заднее крепление с ручкой и металлической осью
Приборы управления и сигнализации | 29100 | 0000172775 | P1-25/M4/HI11/K1-PR | 55.46 | 65.4428 | 1 | D | 0.42 | 1.6898 | Главный выключатель Заднее крепление с ручкой и металлической осью
Приборы управления и сигнализации | 29100 | 0000172776 | P1-25/M4/HI11/K1-PG | 55.46 | 65.4428 | 1 | D | 0.42 | 1.6898 | Главный выключатель Заднее крепление с ручкой и металлической осью
Приборы управления и сигнализации | 29100 | 0000172777 | P1-25/M4/N/HI11/K1-PR | 60.87 | 71.8266 | 1 | D | 0.45 | 2.0468 | Главный выключатель Заднее крепление с ручкой и металлической осью
Приборы управления и сигнализации | 29100 | 0000172778 | P1-32/M4/N/K1-PR | 59.51 | 70.2218 | 1 | D | 0.41 | 1.6898 | Главный выключатель Заднее крепление с ручкой и металлической осью
Приборы управления и сигнализации | 29100 | 0000172779 | P1-32/M4/N/K1-PG | 59.51 | 70.2218 | 1 | D | 0.41 | 1.6898 | Главный выключатель Заднее крепление с ручкой и металлической осью
Приборы управления и сигнализации | 29100 | 0000172780 | P1-32/M4/HI11/K1-PR | 62.26 | 73.4668 | 1 | D | 0.42 | 1.6898 | Главный выключатель Заднее крепление с ручкой и металлической осью
Приборы управления и сигнализации | 29100 | 0000172781 | P1-32/M4/HI11/K1-PG | 62.26 | 73.4668 | 1 | D | 0.42 | 1.6898 | Главный выключатель Заднее крепление с ручкой и металлической осью
Приборы управления и сигнализации | 29100 | 0000172782 | P1-32/M4/N/HI11/K1-PR | 67.65 | 79.827 | 1 | D | 0.45 | 2.0468 | Главный выключатель Заднее крепление с ручкой и металлической осью
Приборы управления и сигнализации | 29100 | 0000172783 | P1-32/M4/N/HI11/K1-PG | 67.65 | 79.827 | 1 | D | 0.45 | 2.0468 | Главный выключатель Заднее крепление с ручкой и металлической осью
Приборы управления и сигнализации | 29100 | 0000172784 | P3-63/M4/SVB | 58.3 | 68.794 | 1 | D | 0.615 | 2.8424 | Главный выключатель Заднее крепление с ручкой и металлической осью
Приборы управления и сигнализации | 29100 | 0000172785 | P3-63/M4/SVB-SW | 58.3 | 68.794 | 1 | D | 0.615 | 2.8424 | Главный выключатель Заднее крепление с ручкой и металлической осью
Приборы управления и сигнализации | 29100 | 0000172788 | P3-63/M4/HI11/SVB | 68.38 | 80.6884 | 1 | D | 0.655 | 2.8424 | Главный выключатель Заднее крепление с ручкой и металлической осью
Приборы управления и сигнализации | 29100 | 0000172807 | P3-63/M4/HI11/SVB-SW | 68.38 | 80.6884 | 1 | D | 0.655 | 2.8424 | Главный выключатель Заднее крепление с ручкой и металлической осью
Приборы управления и сигнализации | 29100 | 0000172810 | P3-63/M4/K2-PR | 72.4 | 85.432 | 1 | C | 0.64 | 2.856 | Главный выключатель Заднее крепление с ручкой и металлической осью
Приборы управления и сигнализации | 29100 | 0000172811 | P3-63/M4/K2-PG | 72.4 | 85.432 | 1 | D | 0.64 | 2.856 | Главный выключатель Заднее крепление с ручкой и металлической осью
Приборы управления и сигнализации | 29100 | 0000172812 | P3-63/M4/N/K2-PR | 83.31 | 98.3058 | 1 | D | 0.705 | 2.856 | Главный выключатель Заднее крепление с ручкой и металлической осью
Приборы управления и сигнализации | 29100 | 0000172813 | P3-63/M4/N/K2-PG | 83.31 | 98.3058 | 1 | D | 0.705 | 2.856 | Главный выключатель Заднее крепление с ручкой и металлической осью
Приборы управления и сигнализации | 29100 | 0000172814 | P3-63/M4/HI11/K2-PR | 82.52 | 97.3736 | 1 | D | 0.685 | 2.856 | Главный выключатель Заднее крепление с ручкой и металлической осью
Приборы управления и сигнализации | 29100 | 0000172815 | P3-63/M4/HI11/K2-PG | 82.52 | 97.3736 | 1 | D | 0.685 | 2.856 | Главный выключатель Заднее крепление с ручкой и металлической осью
Приборы управления и сигнализации | 29100 | 0000172816 | P3-63/M4/N/HI11/K2-PR | 91.05 | 107.439 | 1 | D | 0.75 | 3.1987 | Главный выключатель Заднее крепление с ручкой и металлической осью
Приборы управления и сигнализации | 29100 | 0000172817 | P3-63/M4/N/HI11/K2-PG | 91.05 | 107.439 | 1 | D | 0.75 | 3.1987 | Главный выключатель Заднее крепление с ручкой и металлической осью
Приборы управления и сигнализации | 29100 | 0000172818 | P3-100/M4/SVB | 77.84 | 91.8512 | 1 | D | 0.615 | 2.8424 | Главный выключатель Заднее крепление с ручкой и металлической осью
Приборы управления и сигнализации | 29100 | 0000172819 | P3-100/M4/SVB-SW | 77.84 | 91.8512 | 1 | D | 0.615 | 2.8424 | Главный выключатель Заднее крепление с ручкой и металлической осью
Приборы управления и сигнализации | 29100 | 0000172822 | P3-100/M4/HI11/SVB | 87.32 | 103.0376 | 1 | D | 0.655 | 2.8424 | Главный выключатель Заднее крепление с ручкой и металлической осью
Приборы управления и сигнализации | 29100 | 0000172823 | P3-100/M4/HI11/SVB-SW | 87.32 | 103.0376 | 1 | D | 0.655 | 2.8424 | Главный выключатель Заднее крепление с ручкой и металлической осью
Приборы управления и сигнализации | 29100 | 0000172826 | P3-100/M4/K2-PR | 91.95 | 108.501 | 1 | D | 0.64 | 2.856 | Главный выключатель Заднее крепление с ручкой и металлической осью
Приборы управления и сигнализации | 29100 | 0000172827 | P3-100/M4/K2-PG | 91.95 | 108.501 | 1 | D | 0.64 | 2.856 | Главный выключатель Заднее крепление с ручкой и металлической осью
Приборы управления и сигнализации | 29100 | 0000172828 | P3-100/M4/N/K2-PR | 102.25 | 120.655 | 1 | D | 0.705 | 2.856 | Главный выключатель Заднее крепление с ручкой и металлической осью
Приборы управления и сигнализации | 29100 | 0000172829 | P3-100/M4/N/K2-PG | 102.25 | 120.655 | 1 | D | 0.705 | 2.856 | Главный выключатель Заднее крепление с ручкой и металлической осью
Приборы управления и сигнализации | 29100 | 0000172830 | P3-100/M4/HI11/K2-PR | 101.43 | 119.6874 | 1 | D | 0.685 | 2.856 | Главный выключатель Заднее крепление с ручкой и металлической осью
Приборы управления и сигнализации | 29100 | 0000172831 | P3-100/M4/HI11/K2-PG | 101.43 | 119.6874 | 1 | D | 0.685 | 2.856 | Главный выключатель Заднее крепление с ручкой и металлической осью
Приборы управления и сигнализации | 29100 | 0000172832 | P3-100/M4/N/HI11/K2-PR | 109.6 | 129.328 | 1 | D | 0.75 | 3.1987 | Главный выключатель Заднее крепление с ручкой и металлической осью
Приборы управления и сигнализации | 29100 | 0000172833 | P3-100/M4/N/HI11/K2-PG | 109.6 | 129.328 | 1 | D | 0.75 | 3.1987 | Главный выключатель Заднее крепление с ручкой и металлической осью
Приборы управления и сигнализации | 29100 | 0000172834 | P1-25/XM | 15.55 | 18.349 | 1 | B | 0.205 | 0.25725 | Главный выключатель Заднее крепление.
Приборы управления и сигнализации | 29100 | 0000172835 | P1-32/XM | 20.03 | 23.6354 | 1 | B | 0.205 | 0.25725 | Главный выключатель Заднее крепление.
Приборы управления и сигнализации | 29100 | 0000172836 | P3-63/XM | 39.24 | 46.3032 | 1 | B | 0.39 | 0.49594 | Главный выключатель Заднее крепление.
Приборы управления и сигнализации | 29100 | 0000172837 | P3-100/XM | 60.27 | 71.1186 | 1 | B | 0.39 | 0.49594 | Главный выключатель Заднее крепление.
Приборы управления и сигнализации | 29100 | 0000172838 | KNB-P1/M | 6.45 | 7.611 | 1 | D | 0.14 | 0.27 | Ручка черная
Приборы управления и сигнализации | 29100 | 0000172839 | KNB-P3/M | 8.14 | 9.6052 | 1 | D | 0.205 | 0.5808 | Ручка черная
Приборы управления и сигнализации | 29100 | 0000172840 | SVB-P1/M | 7.05 | 8.319 | 1 | B | 0.165 | 0.338 | Ручка с металлической осью
Приборы управления и сигнализации | 29100 | 0000172841 | SVB-P3/M | 8.78 | 10.3604 | 1 | B | 0.23 | 0.68147 | Ручка с металлической осью
Приборы управления и сигнализации | 29100 | 0000172842 | SVB-SW-P1/M | 7.2 | 8.496 | 1 | B | 0.165 | 0.338 | Ручка с металлической осью
Приборы управления и сигнализации | 29100 | 0000172843 | SVB-SW-P3/M | 9.07 | 10.7026 | 1 | D | 0.23 | 0.68147 | Ручка с металлической осью
Приборы управления и сигнализации | 29100 | 0000172844 | P1/P3-M400 | 5.77 | 6.8086 | 1 | B | 0.11 | 0.01224 | Металлическая ось 400 мм
Приборы управления и сигнализации | 29100 | 0000172845 | P1/P3-M600 | 7.05 | 8.319 | 1 | D | 0.165 | 0.01944 | Металлическая ось 600 мм
Приборы управления и сигнализации | 29100 | 0000172864 | P1-25/M4/N/HI11/K1-PG | 60.87 | 71.8266 | 1 | D | 0.45 | 2.0468 | Главный выключатель Заднее крепление с ручкой и металлической осью
Приборы управления и сигнализации | 29100 | 0000172865 | P1-32/M4/SVB | 30.5 | 35.99 | 1 | D | 0.39 | 1.7136 | Главный выключатель Заднее крепление с ручкой и металлической осью
Приборы управления и сигнализации | 29100 | 0000172866 | P1-32/M4/SVB-SW | 30.5 | 35.99 | 1 | D | 0.39 | 1.7136 | Главный выключатель Заднее крепление с ручкой и металлической осью
Приборы управления и сигнализации | 29100 | 0000172867 | P1-32/M4/N/SVB | 35.99 | 42.4682 | 1 | D | 0.415 | 1.7136 | Главный выключатель Заднее крепление с ручкой и металлической осью
Приборы управления и сигнализации | 29100 | 0000172868 | P1-32/M4/N/SVB-SW | 35.99 | 42.4682 | 1 | D | 0.415 | 1.7136 | Главный выключатель Заднее крепление с ручкой и металлической осью
Приборы управления и сигнализации | 29100 | 0000172869 | P1-32/M4/HI11/SVB | 38.75 | 45.725 | 1 | D | 0.43 | 1.7136 | Главный выключатель Заднее крепление с ручкой и металлической осью
Приборы управления и сигнализации | 29100 | 0000172870 | P1-32/M4/HI11/SVB-SW | 38.75 | 45.725 | 1 | D | 0.43 | 1.7136 | Главный выключатель Заднее крепление с ручкой и металлической осью
Приборы управления и сигнализации | 29100 | 0000172871 | P1-32/M4/N/HI11/SVB | 44.14 | 52.0852 | 1 | D | 0.46 | 2.0468 | Главный выключатель Заднее крепление с ручкой и металлической осью
Приборы управления и сигнализации | 29100 | 0000172872 | P1-32/M4/N/HI11/SVB-SW | 44.14 | 52.0852 | 1 | D | 0.46 | 2.0468 | Главный выключатель Заднее крепление с ручкой и металлической осью
Приборы управления и сигнализации | 29100 | 0000172873 | P1-32/M4/K1-PR | 54.02 | 63.7436 | 1 | D | 0.38 | 1.3566 | Главный выключатель Заднее крепление с ручкой и металлической осью
Приборы управления и сигнализации | 29100 | 0000172874 | P1-32/M4/K1-PG | 54.02 | 63.7436 | 1 | D | 0.38 | 1.3566 | Главный выключатель Заднее крепление с ручкой и металлической осью
Приборы управления и сигнализации | 29100 | 0000172875 | P1-25/M4/SVB | 25.46 | 30.0428 | 1 | B | 0.39 | 1.7136 | Главный выключатель Заднее крепление с ручкой и металлической осью
Приборы управления и сигнализации | 29100 | 0000172876 | P1-25/M4/SVB-SW | 25.46 | 30.0428 | 1 | D | 0.39 | 1.7136 | Главный выключатель Заднее крепление с ручкой и металлической осью
Приборы управления и сигнализации | 29100 | 0000172877 | P1-25/M4/N/SVB | 29.11 | 34.3498 | 1 | B | 0.415 | 1.7136 | Главный выключатель Заднее крепление с ручкой и металлической осью
Приборы управления и сигнализации | 29100 | 0000172878 | P1-25/M4/N/SVB-SW | 29.11 | 34.3498 | 1 | D | 0.415 | 1.7136 | Главный выключатель Заднее крепление с ручкой и металлической осью
Приборы управления и сигнализации | 29100 | 0000205551 | ZFS62-P3 | 1.45 | 1.711 | 1 | B | 0.002 | - | Держатель с шильдиком, с надписьюв, на английском языке , для T5b , P3 | http://datasheet.moeller.net/datasheet.php?model=205551&locale=ru_RU
Приборы управления и сигнализации | 29100 | 0000205552 | ZFS64-P3 | 1.45 | 1.711 | 1 | B | 0.002 | 0.007047 | Держатель с шильдиком, с надписьюв , для T5b , P3 | http://datasheet.moeller.net/datasheet.php?model=205552&locale=ru_RU
Приборы управления и сигнализации | 29100 | 0000205553 | ZFS65-P3 | 1.45 | 1.711 | 1 | B | 0.002 | 0.007047 | Держатель с шильдиком, с надписьюв, для T5b , P3 | http://datasheet.moeller.net/datasheet.php?model=205553&locale=ru_RU
Приборы управления и сигнализации | 29100 | 0000205554 | ZFS66-P3 | 1.45 | 1.711 | 1 | B | 0.002 | 0.007047 | Держатель с шильдиком, с надписьюв, для T5b , P3 | http://datasheet.moeller.net/datasheet.php?model=205554&locale=ru_RU
Приборы управления и сигнализации | 29100 | 0000205555 | ZFS69-P3 | 1.45 | 1.711 | 1 | B | 0.002 | 0.007047 | Держатель с шильдиком, с надписьюв, для T5b , P3 | http://datasheet.moeller.net/datasheet.php?model=205555&locale=ru_RU
Приборы управления и сигнализации | 29100 | 0000205556 | ZFS70-P3 | 1.45 | 1.711 | 1 | B | 0.002 | 0.007047 | Держатель с шильдиком, для T5b , P3 | http://datasheet.moeller.net/datasheet.php?model=205556&locale=ru_RU
Приборы управления и сигнализации | 29100 | 0000205557 | ZFS71-P3 | 1.45 | 1.711 | 1 | C | 0.002 | 0.007047 | Держатель с шильдиком, с надписьюв, для T5b , P3 | http://datasheet.moeller.net/datasheet.php?model=205557&locale=ru_RU
Приборы управления и сигнализации | 29100 | 0000205558 | ZFS72-P3 | 1.45 | 1.711 | 1 | B | 0.002 | 0.007047 | Держатель с шильдиком, с надписьюв, для T5b , P3 | http://datasheet.moeller.net/datasheet.php?model=205558&locale=ru_RU
Приборы управления и сигнализации | 29100 | 0000205559 | ZFS73-P3 | 1.45 | 1.711 | 1 | D | 0.002 | 0.007047 | Держатель с шильдиком, с надписьюв, для T5b , P3 | http://datasheet.moeller.net/datasheet.php?model=205559&locale=ru_RU
Приборы управления и сигнализации | 29100 | 0000205560 | ZFS74-P3 | 1.45 | 1.711 | 1 | D | 0.002 | 0.007047 | Держатель с шильдиком, с надписьюв, для T5b , P3 | http://datasheet.moeller.net/datasheet.php?model=205560&locale=ru_RU
Приборы управления и сигнализации | 29100 | 0000205561 | ZFS75-P3 | 1.45 | 1.711 | 1 | D | 0.002 | 0.007047 | Держатель с шильдиком, с надписьюв, P3 | http://datasheet.moeller.net/datasheet.php?model=205561&locale=ru_RU
Приборы управления и сигнализации | 29100 | 0000205562 | ZFS76-P3 | 1.45 | 1.711 | 1 | B | 0.002 | 0.007047 | Держатель с шильдиком, с надписьюв, P3 | http://datasheet.moeller.net/datasheet.php?model=205562&locale=ru_RU
Приборы управления и сигнализации | 29100 | 0000205563 | ZFS78-P3 | 1.45 | 1.711 | 1 | D | 0.002 | 0.007047 | Держатель с шильдиком, с надписьюв, P3 | http://datasheet.moeller.net/datasheet.php?model=205563&locale=ru_RU
Приборы управления и сигнализации | 29100 | 0000205564 | ZFS79-P3 | 1.45 | 1.711 | 1 | B | 0.002 | 0.007047 | Держатель с шильдиком, с надписьюв, для T5b , P3 | http://datasheet.moeller.net/datasheet.php?model=205564&locale=ru_RU
Приборы управления и сигнализации | 29100 | 0000205565 | ZFS80-P3 | 1.45 | 1.711 | 1 | D | 0.002 | 0.007047 | Держатель с шильдиком, с надписьюв, для T5b , P3 | http://datasheet.moeller.net/datasheet.php?model=205565&locale=ru_RU
Приборы управления и сигнализации | 29100 | 0000205566 | ZFS81-P3 | 1.45 | 1.711 | 1 | B | 0.002 | 0.007047 | Держатель с шильдиком, с надписьюв, для T5b , P3 | http://datasheet.moeller.net/datasheet.php?model=205566&locale=ru_RU
Приборы управления и сигнализации | 29100 | 0000207293 | P1-25/I2/SVB | 31.68 | 37.3824 | 1 | B | 0.535 | 1.218 | Главный выключатель в корпусе, 3P, 25A , красно-желтая ручка , запираемый | http://datasheet.moeller.net/datasheet.php?model=207293&locale=ru_RU
Приборы управления и сигнализации | 29100 | 0000207294 | P1-25/I2/SVB-SW | 31.68 | 37.3824 | 1 | B | 0.535 | 1.218 | Главный выключатель в корпусе, 3P, 25A , черная ручка , запираемый | http://datasheet.moeller.net/datasheet.php?model=207294&locale=ru_RU
Приборы управления и сигнализации | 29100 | 0000207295 | P1-25/I2/SVB-SW/HI11 | 41.04 | 48.4272 | 1 | A | 0.571 | 1.218 | Главный выключатель в корпусе, 3P +1НО +1 НЗ , 25А, черная ручка , запираемый | http://datasheet.moeller.net/datasheet.php?model=207295&locale=ru_RU
Приборы управления и сигнализации | 29100 | 0000207296 | P1-25/I2/SVB-SW/N | 37.77 | 44.5686 | 1 | B | 0.565 | 1.218 | Выключатель в корпусе, 3P + N , 25А, черная ручка , запираемый | http://datasheet.moeller.net/datasheet.php?model=207296&locale=ru_RU
Приборы управления и сигнализации | 29100 | 0000207297 | P1-25/I2/SVB/HI11 | 41.04 | 48.4272 | 1 | A | 0.568 | 1.218 | Главный выключатель в корпусе, 3P +1НО +1 НЗ , 25А , красно-желтая ручка , запираемый | http://datasheet.moeller.net/datasheet.php?model=207297&locale=ru_RU
Приборы управления и сигнализации | 29100 | 0000207298 | P1-25/I2/SVB/N | 37.77 | 44.5686 | 1 | B | 0.564 | 1.218 | Выключатель в корпусе, 3P + N , 25А , красно-желтая ручка , запираемый | http://datasheet.moeller.net/datasheet.php?model=207298&locale=ru_RU
Приборы управления и сигнализации | 29100 | 0000207299 | P1-25/I2 | 27.1 | 31.978 | 1 | B | 0.491 | 1.131 | Выключатель в корпусе, 3P, 25A , черная ручка | http://datasheet.moeller.net/datasheet.php?model=207299&locale=ru_RU
Приборы управления и сигнализации | 29100 | 0000207300 | P1-25/I2-RT | 27.1 | 31.978 | 1 | D | 0.539 | 1.1419 | Аварийный выключатель в корпусе, 3P, 25A , красная ручка | http://datasheet.moeller.net/datasheet.php?model=207300&locale=ru_RU
Приборы управления и сигнализации | 29100 | 0000207302 | P1-25/I2/HI11 | 36.81 | 43.4358 | 1 | D | 0.368 | 1.131 | Выключатель в корпусе, 3P +1НО +1 НЗ , 25А, черная ручка | http://datasheet.moeller.net/datasheet.php?model=207302&locale=ru_RU
Приборы управления и сигнализации | 29100 | 0000207303 | P1-25/I2/N | 33.54 | 39.5772 | 1 | B | 0.529 | 1.131 | Выключатель в корпусе, 3P + N , 25А | http://datasheet.moeller.net/datasheet.php?model=207303&locale=ru_RU
Приборы управления и сигнализации | 29100 | 0000207304 | P1-25/I2/SVA(A) | 68.13 | 80.3934 | 1 | D | 0.436 | 1.5116 | Выключатель в корпусе, 3P, 25A , + цилиндрический замок | http://datasheet.moeller.net/datasheet.php?model=207304&locale=ru_RU
Приборы управления и сигнализации | 29100 | 0000207305 | P1-25/I2/SVA(S) | 68.13 | 80.3934 | 1 | D | 0.436 | 1.5116 | кулачковый переключатель в корпусе, 3P, 25A , + цилиндрический замок | http://datasheet.moeller.net/datasheet.php?model=207305&locale=ru_RU
Приборы управления и сигнализации | 29100 | 0000207306 | P1-25/I2/SVA(S)-RT | 68.13 | 80.3934 | 1 | D | 0.436 | 1.5116 | кулачковый переключатель в корпусе, 3P, 25A , + цилиндрический замок красная ручка | http://datasheet.moeller.net/datasheet.php?model=207306&locale=ru_RU
Приборы управления и сигнализации | 29100 | 0000207307 | P1-25/I2/SVC(S)-RT | 42.57 | 50.2326 | 1 | D | 0.386 | 1.5116 | кулачковый переключатель в корпусе, 3P, 25A , замок + красная ручка | http://datasheet.moeller.net/datasheet.php?model=207307&locale=ru_RU
Приборы управления и сигнализации | 29100 | 0000207308 | P1-25/I2-SI | 40.75 | 48.085 | 1 | B | 0.528 | 1.218 | Аварийный выключатель в корпусе, 3P, 25A | http://datasheet.moeller.net/datasheet.php?model=207308&locale=ru_RU
Приборы управления и сигнализации | 29100 | 0000207309 | P1-25/I2-SI-SW | 40.75 | 48.085 | 1 | B | 0.53 | 1.218 | Аварийный выключатель в корпусе, 3P, 25A , черная ручка | http://datasheet.moeller.net/datasheet.php?model=207309&locale=ru_RU
Приборы управления и сигнализации | 29100 | 0000207310 | P1-25/I2-SI/HI11 | 50.26 | 59.3068 | 1 | B | 0.58 | 1.218 | Аварийный выключатель в корпусе, 3P +1НО +1 НЗ , 25А , красно-желтая ручка , запираемый | http://datasheet.moeller.net/datasheet.php?model=207310&locale=ru_RU
Приборы управления и сигнализации | 29100 | 0000207311 | P1-25/I2-SI/HI11-SW | 50.26 | 59.3068 | 1 | B | 0.575 | 1.218 | Аварийный выключатель в корпусе, 3P +1НО +1 НЗ , 25А, черная ручка , запираемый | http://datasheet.moeller.net/datasheet.php?model=207311&locale=ru_RU
Приборы управления и сигнализации | 29100 | 0000207312 | P1-25/I2-SI/N | 47.18 | 55.6724 | 1 | B | 0.573 | 1.218 | Аварийный выключатель в корпусе, 3P + N , 25А | http://datasheet.moeller.net/datasheet.php?model=207312&locale=ru_RU
Приборы управления и сигнализации | 29100 | 0000207313 | P1-25/I2-SI/N-SW | 47.18 | 55.6724 | 1 | D | 0.585 | 1.218 | Аварийный выключатель в корпусе, 3P + N , 25А, черная ручка | http://datasheet.moeller.net/datasheet.php?model=207313&locale=ru_RU
Приборы управления и сигнализации | 29100 | 0000207314 | P1-32/I2/SVB | 39.71 | 46.8578 | 1 | A | 0.537 | 1.131 | Главный выключатель в корпусе, 3P, 32A , красно-желтая ручка , запираемый | http://datasheet.moeller.net/datasheet.php?model=207314&locale=ru_RU
Приборы управления и сигнализации | 29100 | 0000207315 | P1-32/I2/SVB-SW | 39.71 | 46.8578 | 1 | B | 0.528 | 1.131 | Главный выключатель в корпусе, 3P, 32A, черная ручка , запираемый | http://datasheet.moeller.net/datasheet.php?model=207315&locale=ru_RU
Приборы управления и сигнализации | 29100 | 0000207316 | P1-32/I2/SVB-SW/HI11 | 49.02 | 57.8436 | 1 | B | 0.568 | 1.131 | Главный выключатель в корпусе, 3P +1НО +1 НЗ , 32А , черная ручка , запираемый | http://datasheet.moeller.net/datasheet.php?model=207316&locale=ru_RU
Приборы управления и сигнализации | 29100 | 0000207317 | P1-32/I2/SVB-SW/N | 45.84 | 54.0912 | 1 | B | 0.567 | 1.131 | Главный выключатель в корпусе, 3P + N , 32А , черная ручка , запираемый | http://datasheet.moeller.net/datasheet.php?model=207317&locale=ru_RU
Приборы управления и сигнализации | 29100 | 0000207318 | P1-32/I2/SVB/HI11 | 49.02 | 57.8436 | 1 | A | 0.577 | 1.131 | Главный выключатель в корпусе, 3P +1НО +1 НЗ , 32А , красно-желтая ручка , запираемый | http://datasheet.moeller.net/datasheet.php?model=207318&locale=ru_RU
Приборы управления и сигнализации | 29100 | 0000207319 | P1-32/I2/SVB/N | 45.84 | 54.0912 | 1 | B | 0.566 | 1.131 | Главный выключатель в корпусе, 3P + N , 32А , красно-желтая ручка , запираемый | http://datasheet.moeller.net/datasheet.php?model=207319&locale=ru_RU
Приборы управления и сигнализации | 29100 | 0000207320 | P1-32/I2 | 35.17 | 41.5006 | 1 | B | 0.488 | 1.131 | Выключатель в корпусе, 3P 32A | http://datasheet.moeller.net/datasheet.php?model=207320&locale=ru_RU
Приборы управления и сигнализации | 29100 | 0000207321 | P1-32/I2-RT | 35.17 | 41.5006 | 1 | D | 0.299 | 1.1419 | Выключатель в корпусе, 3P, 32A, красная ручка | http://datasheet.moeller.net/datasheet.php?model=207321&locale=ru_RU
Приборы управления и сигнализации | 29100 | 0000207323 | P1-32/I2/HI11 | 44.68 | 52.7224 | 1 | D | 0.23 | 1.131 | Выключатель в корпусе, 3P +1НО +1 НЗ , 32А , черная ручка | http://datasheet.moeller.net/datasheet.php?model=207323&locale=ru_RU
Приборы управления и сигнализации | 29100 | 0000207324 | P1-32/I2/N | 41.52 | 48.9936 | 1 | B | 0.529 | 1.131 | Выключатель в корпусе, 3P + N , 32А | http://datasheet.moeller.net/datasheet.php?model=207324&locale=ru_RU
Приборы управления и сигнализации | 29100 | 0000207325 | P1-32/I2/SVA(A) | 77.74 | 91.7332 | 1 | D | 0.436 | 1.5116 | Выключатель в корпусе, 3P, 32A, + цилиндрический замок | http://datasheet.moeller.net/datasheet.php?model=207325&locale=ru_RU
Приборы управления и сигнализации | 29100 | 0000207326 | P1-32/I2/SVA(S) | 77.74 | 91.7332 | 1 | D | 0.436 | 1.5116 | Кулачковый переключатель в корпусе, 3P, 32A, + цилиндрический замок | http://datasheet.moeller.net/datasheet.php?model=207326&locale=ru_RU
Приборы управления и сигнализации | 29100 | 0000207328 | P1-32/I2/SVC(S)RT | 50.55 | 59.649 | 1 | D | 0.386 | 1.5116 | Кулачковый переключатель в корпусе, 3P, 32A, замок + красная ручка | http://datasheet.moeller.net/datasheet.php?model=207328&locale=ru_RU
Приборы управления и сигнализации | 29100 | 0000207329 | P1-32/I2-SI | 49.3 | 58.174 | 1 | B | 0.538 | 1.218 | Аварийный выключатель в корпусе, 3P, 32A | http://datasheet.moeller.net/datasheet.php?model=207329&locale=ru_RU
Приборы управления и сигнализации | 29100 | 0000207330 | P1-32/I2-SI-SW | 49.3 | 58.174 | 1 | D | 0.533 | 1.218 | Аварийный выключатель в корпусе, 3P, 32A, черная ручка | http://datasheet.moeller.net/datasheet.php?model=207330&locale=ru_RU
Приборы управления и сигнализации | 29100 | 0000207331 | P1-32/I2-SI/HI11 | 59.01 | 69.6318 | 1 | B | 0.575 | 1.218 | Аварийный выключатель в корпусе, 3P +1НО +1 НЗ , 32А , красно-желтая ручка , запираемый | http://datasheet.moeller.net/datasheet.php?model=207331&locale=ru_RU
Приборы управления и сигнализации | 29100 | 0000207332 | P1-32/I2-SI/HI11-SW | 59.01 | 69.6318 | 1 | A | 0.58 | 1.218 | Аварийный выключатель в корпусе, 3P +1НО +1 НЗ , 32А , черная ручка , запираемый | http://datasheet.moeller.net/datasheet.php?model=207332&locale=ru_RU
Приборы управления и сигнализации | 29100 | 0000207333 | P1-32/I2-SI/N | 55.84 | 65.8912 | 1 | D | 0.572 | 1.218 | Аварийный выключатель в корпусе, 3P + N , 32А | http://datasheet.moeller.net/datasheet.php?model=207333&locale=ru_RU
Приборы управления и сигнализации | 29100 | 0000207334 | P1-32/I2-SI/N-SW | 55.84 | 65.8912 | 1 | D | 0.415 | 1.218 | Аварийный выключатель в корпусе, 3P + N , 32А , черная ручка | http://datasheet.moeller.net/datasheet.php?model=207334&locale=ru_RU
Приборы управления и сигнализации | 29100 | 0000207335 | P3-63/I3/SVB | 72.36 | 85.3848 | 1 | C | 1.058 | 4.5022 | Главный выключатель в корпусе, 3P, 63A , красно-желтая ручка , запираемый | http://datasheet.moeller.net/datasheet.php?model=207335&locale=ru_RU
Приборы управления и сигнализации | 29100 | 0000207336 | P3-63/I3/SVB-SW | 72.36 | 85.3848 | 1 | D | 0.6 | 4.5022 | Главный выключатель в корпусе, 3P, 63A , черная ручка , запираемый | http://datasheet.moeller.net/datasheet.php?model=207336&locale=ru_RU
Приборы управления и сигнализации | 29100 | 0000207337 | P3-63/I3/SVB-SW/HI11 | 81.49 | 96.1582 | 1 | D | 0.6 | 4.5022 | Главный выключатель в корпусе, 3P +1НО +1 НЗ , 63А , черная ручка , запираемый | http://datasheet.moeller.net/datasheet.php?model=207337&locale=ru_RU
Приборы управления и сигнализации | 29100 | 0000207340 | P3-63/I3/SVB/HI11 | 81.49 | 96.1582 | 1 | B | 1.084 | 4.5022 | Главный выключатель в корпусе, 3P +1НО +1 НЗ , 63А , красно-желтая ручка , запираемый | http://datasheet.moeller.net/datasheet.php?model=207340&locale=ru_RU
Приборы управления и сигнализации | 29100 | 0000207341 | P3-63/I3/SVB/N | 82.65 | 97.527 | 1 | D | 0.6 | 4.5022 | Главный выключатель в корпусе, 3P + N , 63А , красно-желтая ручка , запираемый | http://datasheet.moeller.net/datasheet.php?model=207341&locale=ru_RU
Приборы управления и сигнализации | 29100 | 0000207342 | P3-63/I3/SVB/N/HI11 | 91.68 | 108.1824 | 1 | D | 0.6 | 4.5022 | Главный выключатель в корпусе, 3P + N + 1НО + 1 НЗ , 63А , красно-желтая ручка , запираемый | http://datasheet.moeller.net/datasheet.php?model=207342&locale=ru_RU
Приборы управления и сигнализации | 29100 | 0000207343 | P3-63/I4/SVB | 75.64 | 89.2552 | 1 | B | 1.164 | 6.4896 | Главный выключатель в корпусе, 3P, 63A , красно-желтая ручка , запираемый | http://datasheet.moeller.net/datasheet.php?model=207343&locale=ru_RU
Приборы управления и сигнализации | 29100 | 0000207344 | P3-63/I4/SVB-SW | 75.64 | 89.2552 | 1 | B | 1.19 | 6.4896 | Главный выключатель в корпусе, 3P, 63A , черная ручка , запираемый | http://datasheet.moeller.net/datasheet.php?model=207344&locale=ru_RU
Приборы управления и сигнализации | 29100 | 0000207345 | P3-63/I4/SVB-SW/HI11 | 84.28 | 99.4504 | 1 | B | 1.217 | 6.4896 | Главный выключатель в корпусе, 3P +1НО +1 НЗ , 63А , черная ручка , запираемый | http://datasheet.moeller.net/datasheet.php?model=207345&locale=ru_RU
Приборы управления и сигнализации | 29100 | 0000207346 | P3-63/I4/SVB-SW/N | 85.24 | 100.5832 | 1 | B | 1.237 | 6.4896 | Главный выключатель в корпусе, 3P + N , 63А , черная ручка , запираемый | http://datasheet.moeller.net/datasheet.php?model=207346&locale=ru_RU
Приборы управления и сигнализации | 29100 | 0000207347 | P3-63/I4/SVB-SW/N/HI11 | 94.37 | 111.3566 | 1 | B | 0.76 | 6.4896 | Главный выключатель в корпусе, 3P + N + 1НО + 1 НЗ , 63А , черная ручка , запираемый | http://datasheet.moeller.net/datasheet.php?model=207347&locale=ru_RU
Приборы управления и сигнализации | 29100 | 0000207348 | P3-63/I4/SVB/HI11 | 84.28 | 99.4504 | 1 | A | 1.218 | 6.4896 | Главный выключатель в корпусе, 3P +1НО +1 НЗ , 63А , красно-желтая ручка , запираемый | http://datasheet.moeller.net/datasheet.php?model=207348&locale=ru_RU
Приборы управления и сигнализации | 29100 | 0000207349 | P3-63/I4/SVB/N | 85.24 | 100.5832 | 1 | B | 1.244 | 6.4896 | Главный выключатель в корпусе, 3P + N , 63А , красно-желтая ручка , запираемый | http://datasheet.moeller.net/datasheet.php?model=207349&locale=ru_RU
Приборы управления и сигнализации | 29100 | 0000207350 | P3-63/I4/SVB/N/HI11 | 94.37 | 111.3566 | 1 | B | 1.257 | 6.4896 | Главный выключатель в корпусе, 3P + N + 1НО + 1 НЗ , 63А , красно-желтая ручка , запираемый | http://datasheet.moeller.net/datasheet.php?model=207350&locale=ru_RU
Приборы управления и сигнализации | 29100 | 0000207351 | P3-63/I3 | 64.39 | 75.9802 | 1 | B | 1.01 | 4.3157 | Выключатель в корпусе, 3Р 63А | http://datasheet.moeller.net/datasheet.php?model=207351&locale=ru_RU
Приборы управления и сигнализации | 29100 | 0000207352 | P3-63/I3-RT | 64.39 | 75.9802 | 1 | B | 0.6 | 4.3157 | Выключатель в корпусе, 3P, 63A , красная ручка | http://datasheet.moeller.net/datasheet.php?model=207352&locale=ru_RU
Приборы управления и сигнализации | 29100 | 0000207356 | P3-63/I4 | 67.08 | 79.1544 | 1 | B | 1.13 | 6.2208 | Выключатель в корпусе, 3Р 63А | http://datasheet.moeller.net/datasheet.php?model=207356&locale=ru_RU
Приборы управления и сигнализации | 29100 | 0000207357 | P3-63/I4-RT | 67.08 | 79.1544 | 1 | D | 0.76 | 6.2208 | Выключатель в корпусе, 3P, 63A , красная ручка | http://datasheet.moeller.net/datasheet.php?model=207357&locale=ru_RU
Приборы управления и сигнализации | 29100 | 0000207359 | P3-63/I4/HI11 | 78.32 | 92.4176 | 1 | D | 0.76 | 6.2208 | Выключатель в корпусе, 3P +1НО +1 НЗ , 63А , черная ручка | http://datasheet.moeller.net/datasheet.php?model=207359&locale=ru_RU
Приборы управления и сигнализации | 29100 | 0000207360 | P3-63/I4/N | 79.38 | 93.6684 | 1 | B | 1.18 | 6.2208 | Выключатель в корпусе, 3P + N , 63А | http://datasheet.moeller.net/datasheet.php?model=207360&locale=ru_RU
Приборы управления и сигнализации | 29100 | 0000207361 | P3-63/I4-SI | 86.87 | 102.5066 | 1 | B | 1.166 | 6.2208 | Аварийный выключатель в корпусе, 3P, 63A | http://datasheet.moeller.net/datasheet.php?model=207361&locale=ru_RU
Приборы управления и сигнализации | 29100 | 0000207362 | P3-63/I4-SI-SW | 86.87 | 102.5066 | 1 | D | 1.164 | 6.2208 | Аварийный выключатель в корпусе, 3P, 63A , черная ручка | http://datasheet.moeller.net/datasheet.php?model=207362&locale=ru_RU
Приборы управления и сигнализации | 29100 | 0000207363 | P3-63/I4-SI/HI11 | 95.91 | 113.1738 | 1 | B | 1.203 | 6.2208 | Аварийный выключатель в корпусе, 3P +1НО +1 НЗ , 63А , красно-желтая ручка , запираемый | http://datasheet.moeller.net/datasheet.php?model=207363&locale=ru_RU
Приборы управления и сигнализации | 29100 | 0000207364 | P3-63/I4-SI/HI11-SW | 95.91 | 113.1738 | 1 | B | 1.219 | 6.2208 | Аварийный выключатель в корпусе, 3P +1НО +1 НЗ , 63А , черная ручка , запираемый | http://datasheet.moeller.net/datasheet.php?model=207364&locale=ru_RU
Приборы управления и сигнализации | 29100 | 0000207365 | P3-63/I4-SI/N | 97.06 | 114.5308 | 1 | D | 1.242 | 6.2208 | Аварийный выключатель в корпусе, 3P + N , 63А | http://datasheet.moeller.net/datasheet.php?model=207365&locale=ru_RU
Приборы управления и сигнализации | 29100 | 0000207366 | P3-63/I4-SI/N-SW | 97.06 | 114.5308 | 1 | D | 0.76 | 6.2208 | Аварийный выключатель в корпусе, 3P + N , 63А , черная ручка | http://datasheet.moeller.net/datasheet.php?model=207366&locale=ru_RU
Приборы управления и сигнализации | 29100 | 0000207373 | P3-100/I5/SVB | 123.96 | 146.2728 | 1 | B | 1.638 | 9.464 | Главный выключатель в корпусе, 3P , 100А, красно-желтая ручка, запираемый | http://datasheet.moeller.net/datasheet.php?model=207373&locale=ru_RU
Приборы управления и сигнализации | 29100 | 0000207374 | P3-100/I5/SVB-SW | 123.96 | 146.2728 | 1 | B | 1.636 | 9.464 | Главный выключатель в корпусе, 3P , 100А, черная ручка , запираемый | http://datasheet.moeller.net/datasheet.php?model=207374&locale=ru_RU
Приборы управления и сигнализации | 29100 | 0000207375 | P3-100/I5/SVB-SW/HI11 | 133.58 | 157.6244 | 1 | B | 1.674 | 9.464 | Главный выключатель в корпусе, 3P +1НО +1 НЗ , 100А, черная ручка , запираемый | http://datasheet.moeller.net/datasheet.php?model=207375&locale=ru_RU
Приборы управления и сигнализации | 29100 | 0000207376 | P3-100/I5/SVB-SW/N | 134.53 | 158.7454 | 1 | B | 1.02 | 9.464 | Главный выключатель в корпусе, 3P + N , 100А, черная ручка , запираемый | http://datasheet.moeller.net/datasheet.php?model=207376&locale=ru_RU
Приборы управления и сигнализации | 29100 | 0000207377 | P3-100/I5/SVB-SW/N/HI11 | 144.14 | 170.0852 | 1 | D | 1.02 | 9.464 | Главный выключатель в корпусе, 3P + N +1НО +1 НЗ , 100А, черная ручка , запираемый | http://datasheet.moeller.net/datasheet.php?model=207377&locale=ru_RU
Приборы управления и сигнализации | 29100 | 0000207378 | P3-100/I5/SVB/HI11 | 133.58 | 157.6244 | 1 | A | 1.655 | 9.464 | Главный выключатель в корпусе, 3P +1НО +1 НЗ , 100А, красно-желтая ручка, запираемый | http://datasheet.moeller.net/datasheet.php?model=207378&locale=ru_RU
Приборы управления и сигнализации | 29100 | 0000207379 | P3-100/I5/SVB/N | 131.65 | 155.347 | 1 | B | 1.7 | 9.464 | Главный выключатель в корпусе, 3P + N , 100А, красно-желтая ручка, запираемый | http://datasheet.moeller.net/datasheet.php?model=207379&locale=ru_RU
Приборы управления и сигнализации | 29100 | 0000207380 | P3-100/I5/SVB/N/HI11 | 144.14 | 170.0852 | 1 | B | 1.733 | 9.464 | Главный выключатель в корпусе, 3P + N +1НО +1 НЗ , 100А, красно-желтая ручка, запираемый | http://datasheet.moeller.net/datasheet.php?model=207380&locale=ru_RU
Приборы управления и сигнализации | 29100 | 0000207381 | P3-100/I5 | 112.43 | 132.6674 | 1 | B | 1.6 | 9.072 | Выключатель в корпусе + 3p 100A | http://datasheet.moeller.net/datasheet.php?model=207381&locale=ru_RU
Приборы управления и сигнализации | 29100 | 0000207382 | P3-100/I5-RT | 112.43 | 132.6674 | 1 | D | 1.02 | 9.072 | Аварийный выключатель в корпусе, 3P , 100А, красная ручка | http://datasheet.moeller.net/datasheet.php?model=207382&locale=ru_RU
Приборы управления и сигнализации | 29100 | 0000207383 | P3-100/I5-RT/N | 123.96 | 146.2728 | 1 | B | 1.02 | 9.072 | Аварийный выключатель в корпусе, 3P + N , 100А, красная ручка | http://datasheet.moeller.net/datasheet.php?model=207383&locale=ru_RU
Приборы управления и сигнализации | 29100 | 0000207384 | P3-100/I5/HI11 | 124.92 | 147.4056 | 1 | D | 1.02 | 9.072 | Выключатель в корпусе, 3P +1НО +1 НЗ , 100А,черная ручка | http://datasheet.moeller.net/datasheet.php?model=207384&locale=ru_RU
Приборы управления и сигнализации | 29100 | 0000207385 | P3-100/I5/N | 123.96 | 146.2728 | 1 | B | 1.02 | 9.072 | Выключатель в корпусе, 3P + N , 100А | http://datasheet.moeller.net/datasheet.php?model=207385&locale=ru_RU
Приборы управления и сигнализации | 29100 | 0000207386 | P3-100/I5-SI | 136.45 | 161.011 | 1 | D | 1.636 | 9.072 | Аварийный выключатель 3P + корпус 100А | http://datasheet.moeller.net/datasheet.php?model=207386&locale=ru_RU
Приборы управления и сигнализации | 29100 | 0000207387 | P3-100/I5-SI-SW | 136.45 | 161.011 | 1 | D | 1.631 | 9.072 | Аварийный выключатель в корпусе, 3P , 100А,черная ручка | http://datasheet.moeller.net/datasheet.php?model=207387&locale=ru_RU
Приборы управления и сигнализации | 29100 | 0000207388 | P3-100/I5-SI/HI11 | 146.07 | 172.3626 | 1 | B | 1.675 | 9.072 | Аварийный выключатель в корпусе, 3P +1НО +1 НЗ , 100А, красно-желтая ручка, запираемый | http://datasheet.moeller.net/datasheet.php?model=207388&locale=ru_RU
Приборы управления и сигнализации | 29100 | 0000207389 | P3-100/I5-SI/HI11-SW | 146.07 | 172.3626 | 1 | B | 1.673 | 9.072 | Аварийный выключатель в корпусе, 3P +1НО +1 НЗ , 100А, черная ручка , запираемый | http://datasheet.moeller.net/datasheet.php?model=207389&locale=ru_RU
Приборы управления и сигнализации | 29100 | 0000207390 | P3-100/I5-SI/N | 147.03 | 173.4954 | 1 | D | 1.699 | 9.072 | Аварийный выключатель в корпусе, 3P + N , 100А | http://datasheet.moeller.net/datasheet.php?model=207390&locale=ru_RU
Приборы управления и сигнализации | 29100 | 0000207391 | P3-100/I5-SI/N-SW | 147.03 | 173.4954 | 1 | B | 1.02 | 9.072 | Аварийный выключатель в корпусе, 3P + N , 100А,черная ручка | http://datasheet.moeller.net/datasheet.php?model=207391&locale=ru_RU
Приборы управления и сигнализации | 29100 | 0000207443 | CI-K2-P1 | 6.54 | 7.7172 | 1 | B | 0.365 | 1.5204 | Корпус, ВхШхГ = 160x100x100 мм , для P1
Приборы управления и сигнализации | 29100 | 0000207444 | CI-K3-P3-63 | 22.64 | 26.7152 | 1 | B | 0.55 | 3.33 | Корпус, ВхШхГ = 222x120x125 мм , для P3 | http://datasheet.moeller.net/datasheet.php?model=207444&locale=ru_RU
Приборы управления и сигнализации | 29100 | 0000207445 | CI-K4-P3-63 | 25.52 | 30.1136 | 1 | D | 0.8 | 4.8 | Корпус, ВхШхГ = 240x160x125 мм , для P3 | http://datasheet.moeller.net/datasheet.php?model=207445&locale=ru_RU
Приборы управления и сигнализации | 29100 | 0000207446 | CI-K5-P3-100 | 36.84 | 43.4712 | 1 | B | 1 | 8.96 | Корпус, ВхШхГ = 280x200x125 мм для P3
Приборы управления и сигнализации | 29100 | 0000225356 | FS-SOND-ERSTBESTELLUNG-P3 | 21.14 | 24.9452 | 1 | D | 0.01 | 0.014112 | Передняя панель, Ш = 84x84 мм , индивидуальная гравировка, для P3
Приборы управления и сигнализации | 29100 | 0000226898 | P1-25/I2H | 27.1 | 31.978 | 1 | D | 0.36 | 1.131 | Выключатель в корпусе, 3P, 25A , черная ручка | http://datasheet.moeller.net/datasheet.php?model=226898&locale=ru_RU
Приборы управления и сигнализации | 29100 | 0000226899 | P1-25/I2H/HI11 | 36.81 | 43.4358 | 1 | D | 0.368 | 1.131 | Выключатель в корпусе, 3P +1НО +1 НЗ , 25А, черная ручка | http://datasheet.moeller.net/datasheet.php?model=226899&locale=ru_RU
Приборы управления и сигнализации | 29100 | 0000226900 | P1-25/I2H/SVB | 31.43 | 37.0874 | 1 | B | 0.39 | 1.218 | Главный выключатель в корпусе, 3P, 25A , красно-желтая ручка , запираемый | http://datasheet.moeller.net/datasheet.php?model=226900&locale=ru_RU
Приборы управления и сигнализации | 29100 | 0000226901 | P1-25/I2H/N | 33.54 | 39.5772 | 1 | D | 0.37 | 1.131 | Выключатель в корпусе, 3P + N , 25А, черная ручка | http://datasheet.moeller.net/datasheet.php?model=226901&locale=ru_RU
Приборы управления и сигнализации | 29100 | 0000226902 | P1-25/I2H/SVB/HI11 | 41.04 | 48.4272 | 1 | B | 0.368 | 1.218 | Главный выключатель в корпусе, 3P +1НО +1 НЗ , 25А , красно-желтая ручка , запираемый | http://datasheet.moeller.net/datasheet.php?model=226902&locale=ru_RU
Приборы управления и сигнализации | 29100 | 0000227860 | P1-25/I2H/SVB/N | 37.77 | 44.5686 | 1 | B | 0.37 | 1.218 | Главный выключатель в корпусе, 3P + N , 25А , красно-желтая ручка , запираемый | http://datasheet.moeller.net/datasheet.php?model=227860&locale=ru_RU
Приборы управления и сигнализации | 29100 | 0000227861 | P1-25/I2H/SVB-SW | 31.43 | 37.0874 | 1 | B | 0.5 | 1.218 | Главный выключатель в корпусе, 3P, 25A , черная ручка , запираемый | http://datasheet.moeller.net/datasheet.php?model=227861&locale=ru_RU
Приборы управления и сигнализации | 29100 | 0000227862 | P1-25/I2H/SVB-SW/HI11 | 41.04 | 48.4272 | 1 | B | 0.368 | 1.218 | Главный выключатель в корпусе, 3P +1НО +1 НЗ , 25А, черная ручка , запираемый | http://datasheet.moeller.net/datasheet.php?model=227862&locale=ru_RU
Приборы управления и сигнализации | 29100 | 0000227863 | P1-25/I2H/SVB-SW/N | 37.77 | 44.5686 | 1 | D | 0.37 | 1.218 | Главный выключатель в корпусе, 3P + N , 25А, черная ручка , запираемый | http://datasheet.moeller.net/datasheet.php?model=227863&locale=ru_RU
Приборы управления и сигнализации | 29100 | 0000227864 | P1-25/I2H-RT | 27.1 | 31.978 | 1 | C | 0.299 | 1.1419 | Выключатель в корпусе, 3P, 25A , красная ручка | http://datasheet.moeller.net/datasheet.php?model=227864&locale=ru_RU
Приборы управления и сигнализации | 29100 | 0000227865 | P1-25/I2H-RT/N | 33.54 | 39.5772 | 1 | D | 0.37 | 1.131 | Выключатель в корпусе, 3P + N , 25А, красная ручка | http://datasheet.moeller.net/datasheet.php?model=227865&locale=ru_RU
Приборы управления и сигнализации | 29100 | 0000227866 | P1-32/I2H | 35.17 | 41.5006 | 1 | D | 0.36 | 1.131 | Выключатель в корпусе + 3P 32A | http://datasheet.moeller.net/datasheet.php?model=227866&locale=ru_RU
Приборы управления и сигнализации | 29100 | 0000227867 | P1-32/I2H/HI11 | 44.68 | 52.7224 | 1 | D | 0.23 | 1.131 | Выключатель в корпусе, 3P +1НО +1 НЗ , 32А , черная ручка | http://datasheet.moeller.net/datasheet.php?model=227867&locale=ru_RU
Приборы управления и сигнализации | 29100 | 0000227868 | P1-32/I2H/SVB | 39.4 | 46.492 | 1 | B | 0.4 | 1.131 | Главный выключатель в корпусе, 3P, 32A , красно-желтая ручка , запираемый | http://datasheet.moeller.net/datasheet.php?model=227868&locale=ru_RU
Приборы управления и сигнализации | 29100 | 0000227869 | P1-32/I2H/N | 41.52 | 48.9936 | 1 | D | 0.23 | 1.131 | Выключатель в корпусе, 3P + N , 32А | http://datasheet.moeller.net/datasheet.php?model=227869&locale=ru_RU
Приборы управления и сигнализации | 29100 | 0000227870 | P1-32/I2H/SVB/HI11 | 49.02 | 57.8436 | 1 | B | 0.23 | 1.131 | Главный выключатель в корпусе, 3P +1НО +1 НЗ , 32А , красно-желтая ручка , запираемый | http://datasheet.moeller.net/datasheet.php?model=227870&locale=ru_RU
Приборы управления и сигнализации | 29100 | 0000227871 | P1-32/I2H/SVB/N | 45.84 | 54.0912 | 1 | B | 0.23 | 1.131 | Главный выключатель в корпусе, 3P + N , 32А , красно-желтая ручка , запираемый | http://datasheet.moeller.net/datasheet.php?model=227871&locale=ru_RU
Приборы управления и сигнализации | 29100 | 0000227872 | P1-32/I2H/SVB-SW | 39.4 | 46.492 | 1 | D | 0.34 | 1.131 | Главный выключатель в корпусе, 3P, 32A, черная ручка , запираемый | http://datasheet.moeller.net/datasheet.php?model=227872&locale=ru_RU
Приборы управления и сигнализации | 29100 | 0000227873 | P1-32/I2H/SVB-SW/HI11 | 49.02 | 57.8436 | 1 | B | 0.366 | 1.131 | Главный выключатель в корпусе, 3P +1НО +1 НЗ , 32А , черная ручка , запираемый | http://datasheet.moeller.net/datasheet.php?model=227873&locale=ru_RU
Приборы управления и сигнализации | 29100 | 0000227874 | P1-32/I2H/SVB-SW/N | 45.84 | 54.0912 | 1 | D | 0.371 | 1.131 | Главный выключатель в корпусе, 3P + N , 32А , черная ручка , запираемый | http://datasheet.moeller.net/datasheet.php?model=227874&locale=ru_RU
Приборы управления и сигнализации | 29100 | 0000227875 | P1-32/I2H-RT | 35.17 | 41.5006 | 1 | C | 0.299 | 1.1419 | Выключатель в корпусе, 3P, 32A, красная ручка | http://datasheet.moeller.net/datasheet.php?model=227875&locale=ru_RU
Приборы управления и сигнализации | 29100 | 0000227876 | P1-32/I2H-RT/N | 41.52 | 48.9936 | 1 | D | 0.329 | 1.1419 | Выключатель в корпусе, 3P + N , 32А , красная ручка | http://datasheet.moeller.net/datasheet.php?model=227876&locale=ru_RU
Приборы управления и сигнализации | 29100 | 0000231895 | FS(*)-P3 | 2.55 | 3.009 | 1 | D | 0.014 | 0.007056 | Индивидуальная передняя панель, P3 | http://datasheet.moeller.net/datasheet.php?model=231895&locale=ru_RU
Приборы управления и сигнализации | 29100 | 0000233987 | P1-25/I1/SVB | 27.2 | 32.096 | 1 | B | 0.391 | 1.2056 | Главный выключатель в корпусе, 3P, 25A , красно-желтая ручка , запираемый | http://datasheet.moeller.net/datasheet.php?model=233987&locale=ru_RU
Приборы управления и сигнализации | 29100 | 0000233988 | P1-25/I1/SVB-SW | 27.2 | 32.096 | 1 | B | 0.397 | 1.2056 | Главный выключатель в корпусе, 3P, 25A , черная ручка , запираемый | http://datasheet.moeller.net/datasheet.php?model=233988&locale=ru_RU
Приборы управления и сигнализации | 29100 | 0000233989 | P1-32/I1/SVB | 35.08 | 41.3944 | 1 | B | 0.391 | 1.2056 | Главный выключатель в корпусе, 3P, 32A , красно-желтая ручка , запираемый | http://datasheet.moeller.net/datasheet.php?model=233989&locale=ru_RU
Приборы управления и сигнализации | 29100 | 0000233990 | P1-32/I1/SVB-SW | 35.08 | 41.3944 | 1 | D | 0.3 | 1.2056 | Главный выключатель в корпусе, 3P, 32A, черная ручка , запираемый | http://datasheet.moeller.net/datasheet.php?model=233990&locale=ru_RU
Приборы управления и сигнализации | 29100 | 0000233991 | P1-25/I1 | 22.87 | 26.9866 | 1 | B | 0.357 | 1.1179 | Выключатель в корпусе + 3P 25A | http://datasheet.moeller.net/datasheet.php?model=233991&locale=ru_RU
Приборы управления и сигнализации | 29100 | 0000233992 | P1-32/I1 | 30.95 | 36.521 | 1 | D | 0.353 | 1.1179 | Выключатель в корпусе + 3P 32A | http://datasheet.moeller.net/datasheet.php?model=233992&locale=ru_RU
Приборы управления и сигнализации | 29100 | 0000233994 | P1-32/I1-RT | 30.95 | 36.521 | 1 | D | 0.3 | 1.1179 | Выключатель в корпусе, 3P, 32A, красная ручка | http://datasheet.moeller.net/datasheet.php?model=233994&locale=ru_RU
Приборы управления и сигнализации | 29100 | 0000249040 | FS-ALU(*)-P3 | 4.91 | 5.7938 | 1 | D | 0.014 | 0.007056 | Передняя панель , цвет алюминия , P3, текст , указав | http://datasheet.moeller.net/datasheet.php?model=249040&locale=ru_RU
Приборы управления и сигнализации | 29100 | 0000266906 | FS-ALU980-P3 | 2.4 | 2.832 | 1 | B | 0.003 | 0.007396 | Передняя панель FS980 , P3 | http://datasheet.moeller.net/datasheet.php?model=266906&locale=ru_RU
Приборы управления и сигнализации | 29100 | 0000280897 | P5-125/E | 92.51 | 109.1618 | 1 | B | 1.403 | 1.26 | Выключатель 3P 125A , переднее крепление | http://datasheet.moeller.net/datasheet.php?model=280897&locale=ru_RU
Приборы управления и сигнализации | 29100 | 0000280898 | P5-125/EA/SVB | 108.15 | 127.617 | 1 | A | 1.356 | 2.2425 | Главный выключатель 3P 125A , красно-желтая ручка , запираемый , переднее крепление | http://datasheet.moeller.net/datasheet.php?model=280898&locale=ru_RU
Приборы управления и сигнализации | 29100 | 0000280899 | P5-125/EA/SVB/HI10 | 143.18 | 168.9524 | 1 | B | 1.505 | 2.2425 | Главный выключатель 3P +1НО , 125А , красно-желтая ручка , запираемый , переднее крепление | http://datasheet.moeller.net/datasheet.php?model=280899&locale=ru_RU
Приборы управления и сигнализации | 29100 | 0000280910 | P5-125/EA/SVB/N | 130.11 | 153.5298 | 1 | B | 1.646 | 2.925 | Главный выключатель 3P + N , 125А , красно-желтая ручка , запираемый , переднее крепление | http://datasheet.moeller.net/datasheet.php?model=280910&locale=ru_RU
Приборы управления и сигнализации | 29100 | 0000280911 | P5-125/EA/SVB-SW | 100.87 | 119.0266 | 1 | B | 1.374 | 2.2425 | Главный выключатель 3P 125A , черная ручка , запираемый , переднее крепление | http://datasheet.moeller.net/datasheet.php?model=280911&locale=ru_RU
Приборы управления и сигнализации | 29100 | 0000280912 | P5-125/EA/SVB-SW/HI10 | 133.58 | 157.6244 | 1 | D | 1.507 | 2.2425 | Главный выключатель 3P +1НО , 125A , черная ручка , запираемый , переднее крепление | http://datasheet.moeller.net/datasheet.php?model=280912&locale=ru_RU
Приборы управления и сигнализации | 29100 | 0000280913 | P5-125/EA/SVB-SW/N | 137.27 | 161.9786 | 1 | B | 1.6 | 2.925 | Главный выключатель 3P + N , 125А , черная ручка , запираемый , переднее крепление | http://datasheet.moeller.net/datasheet.php?model=280913&locale=ru_RU
Приборы управления и сигнализации | 29100 | 0000280914 | P5-125/V/SVB | 147.99 | 174.6282 | 1 | B | 1.552 | 2.2425 | Главный выключатель 3P 125A , красно-желтая ручка , запираемый , заднее крепление | http://datasheet.moeller.net/datasheet.php?model=280914&locale=ru_RU
Приборы управления и сигнализации | 29100 | 0000280915 | P5-125/V/SVB/HI10 | 157.59 | 185.9562 | 1 | B | 1.4 | 2.2425 | Главный выключатель 3P +1НО , 125А , красно-желтая ручка , запираемый , заднее крепление | http://datasheet.moeller.net/datasheet.php?model=280915&locale=ru_RU
Приборы управления и сигнализации | 29100 | 0000280916 | P5-125/V/SVB/N | 174.89 | 206.3702 | 1 | B | 1.8 | 2.925 | Главный выключатель 3P + N , 125А , красно-желтая ручка , запираемый , заднее крепление | http://datasheet.moeller.net/datasheet.php?model=280916&locale=ru_RU
Приборы управления и сигнализации | 29100 | 0000280917 | P5-125/V/SVB-SW | 138.37 | 163.2766 | 1 | B | 1.653 | 2.2425 | Главный выключатель 3P 125A , черная ручка , запираемый , заднее крепление | http://datasheet.moeller.net/datasheet.php?model=280917&locale=ru_RU
Приборы управления и сигнализации | 29100 | 0000280918 | P5-125/V/SVB-SW/HI10 | 147.99 | 174.6282 | 1 | D | 1.662 | 2.2425 | Главный выключатель 3P +1НО , 125A , черная ручка , запираемый , заднее крепление | http://datasheet.moeller.net/datasheet.php?model=280918&locale=ru_RU
Приборы управления и сигнализации | 29100 | 0000280919 | P5-125/V/SVB-SW/N | 165.29 | 195.0422 | 1 | D | 1.949 | 2.925 | Главный выключатель 3P + N , 125А , черная ручка , запираемый , заднее крепление | http://datasheet.moeller.net/datasheet.php?model=280919&locale=ru_RU
Приборы управления и сигнализации | 29100 | 0000280920 | P5-125/Z | 118.19 | 139.4642 | 1 | D | 1.3 | 2.2425 | Выключатель 3P 125A , заднее крепление | http://datasheet.moeller.net/datasheet.php?model=280920&locale=ru_RU
Приборы управления и сигнализации | 29100 | 0000280921 | P5-160/E | 118.77 | 140.1486 | 1 | B | 1.406 | 1.26 | Выключатель 3P 160A , переднее крепление | http://datasheet.moeller.net/datasheet.php?model=280921&locale=ru_RU
Приборы управления и сигнализации | 29100 | 0000280922 | P5-160/EA/SVB | 136.2 | 160.716 | 1 | A | 1.435 | 2.2425 | Главный выключатель 3P 160A , красно-желтая ручка , запираемый , переднее крепление | http://datasheet.moeller.net/datasheet.php?model=280922&locale=ru_RU
Приборы управления и сигнализации | 29100 | 0000280923 | P5-160/EA/SVB/HI10 | 177.78 | 209.7804 | 1 | B | 1.2 | 2.2425 | Главный выключатель 3P +1НО , 160A , красно-желтая ручка , запираемый , переднее крепление | http://datasheet.moeller.net/datasheet.php?model=280923&locale=ru_RU
Приборы управления и сигнализации | 29100 | 0000280924 | P5-160/EA/SVB/N | 158.16 | 186.6288 | 1 | B | 1.648 | 2.925 | Главный выключатель 3P + N , 160A , красно-желтая ручка , запираемый , переднее крепление | http://datasheet.moeller.net/datasheet.php?model=280924&locale=ru_RU
Приборы управления и сигнализации | 29100 | 0000280925 | P5-160/EA/SVB-SW | 128.92 | 152.1256 | 1 | B | 1.365 | 2.2425 | Главный выключатель 3P 160A , черная ручка , запираемый , переднее крепление | http://datasheet.moeller.net/datasheet.php?model=280925&locale=ru_RU
Приборы управления и сигнализации | 29100 | 0000280926 | P5-160/EA/SVB-SW/HI10 | 168.16 | 198.4288 | 1 | C | 1.509 | 2.2425 | Главный выключатель 3P +1НО , 160A , черная ручка , запираемый , переднее крепление | http://datasheet.moeller.net/datasheet.php?model=280926&locale=ru_RU
Приборы управления и сигнализации | 29100 | 0000280927 | P5-160/EA/SVB-SW/N | 150.52 | 177.6136 | 1 | B | 1.65 | 2.925 | Главный выключатель 3P + N , 160A , черная ручка , запираемый , переднее крепление | http://datasheet.moeller.net/datasheet.php?model=280927&locale=ru_RU
Приборы управления и сигнализации | 29100 | 0000280928 | P5-160/V/SVB | 182.58 | 215.4444 | 1 | B | 1.574 | 2.2425 | Главный выключатель 3P 160A , красно-желтая ручка , запираемый , заднее крепление | http://datasheet.moeller.net/datasheet.php?model=280928&locale=ru_RU
Приборы управления и сигнализации | 29100 | 0000280929 | P5-160/V/SVB/HI10 | 192.19 | 226.7842 | 1 | B | 1.4 | 2.2425 | Главный выключатель 3P +1НО , 160A , красно-желтая ручка , запираемый , заднее крепление | http://datasheet.moeller.net/datasheet.php?model=280929&locale=ru_RU
Приборы управления и сигнализации | 29100 | 0000280930 | P5-160/V/SVB/N | 209.48 | 247.1864 | 1 | B | 1.8 | 2.925 | Главный выключатель 3P + N , 160A , красно-желтая ручка , запираемый , заднее крепление | http://datasheet.moeller.net/datasheet.php?model=280930&locale=ru_RU
Приборы управления и сигнализации | 29100 | 0000280931 | P5-160/V/SVB-SW | 172.97 | 204.1046 | 1 | B | 1.4 | 2.2425 | Главный выключатель 3P 160A , черная ручка , запираемый , заднее крепление | http://datasheet.moeller.net/datasheet.php?model=280931&locale=ru_RU
Приборы управления и сигнализации | 29100 | 0000280932 | P5-160/V/SVB-SW/HI10 | 182.58 | 215.4444 | 1 | D | 1.4 | 2.2425 | Главный выключатель 3P +1НО , 160A , черная ручка , запираемый , заднее крепление | http://datasheet.moeller.net/datasheet.php?model=280932&locale=ru_RU
Приборы управления и сигнализации | 29100 | 0000280933 | P5-160/V/SVB-SW/N | 199.88 | 235.8584 | 1 | D | 1.8 | 2.925 | Главный выключатель 3P + N , 160A , черная ручка , запираемый , заднее крепление | http://datasheet.moeller.net/datasheet.php?model=280933&locale=ru_RU
Приборы управления и сигнализации | 29100 | 0000280934 | P5-160/Z | 150.87 | 178.0266 | 1 | D | 1.3 | 2.2425 | Выключатель 3P 160A , заднее крепление | http://datasheet.moeller.net/datasheet.php?model=280934&locale=ru_RU
Приборы управления и сигнализации | 29100 | 0000280935 | P5-250/E | 154.58 | 182.4044 | 1 | B | 1.8 | 2.925 | Выключатель 3P 250A , переднее крепление | http://datasheet.moeller.net/datasheet.php?model=280935&locale=ru_RU
Приборы управления и сигнализации | 29100 | 0000280936 | P5-250/EA/SVB | 175.23 | 206.7714 | 1 | B | 2.373 | 2.925 | Главный выключатель 3P 250A , красно-желтая ручка , запираемый , переднее крепление | http://datasheet.moeller.net/datasheet.php?model=280936&locale=ru_RU
Приборы управления и сигнализации | 29100 | 0000280937 | P5-250/EA/SVB/HI10 | 224.86 | 265.3348 | 1 | B | 2.449 | 2.925 | Главный выключатель 3P +1НО , 250A , красно-желтая ручка , запираемый , переднее крепление | http://datasheet.moeller.net/datasheet.php?model=280937&locale=ru_RU
Приборы управления и сигнализации | 29100 | 0000280938 | P5-250/EA/SVB/N | 210.08 | 247.8944 | 1 | B | 2.715 | 3.9 | Главный выключатель 3P + N , 250A , красно-желтая ручка , запираемый , переднее крепление | http://datasheet.moeller.net/datasheet.php?model=280938&locale=ru_RU
Приборы управления и сигнализации | 29100 | 0000280939 | P5-250/EA/SVB-SW | 166.52 | 196.4936 | 1 | B | 2.258 | 2.925 | Главный выключатель 3P 250A , черная ручка , запираемый , переднее крепление | http://datasheet.moeller.net/datasheet.php?model=280939&locale=ru_RU
Приборы управления и сигнализации | 29100 | 0000280940 | P5-250/EA/SVB-SW/HI10 | 215.25 | 253.995 | 1 | D | 2.447 | 2.925 | Главный выключатель 3P +1НО , 250A , черная ручка , запираемый , переднее крепление | http://datasheet.moeller.net/datasheet.php?model=280940&locale=ru_RU
Приборы управления и сигнализации | 29100 | 0000280941 | P5-250/EA/SVB-SW/N | 201.97 | 238.3246 | 1 | B | 2.68 | 3.9 | Главный выключатель 3P + N , 250A , черная ручка , запираемый , переднее крепление | http://datasheet.moeller.net/datasheet.php?model=280941&locale=ru_RU
Приборы управления и сигнализации | 29100 | 0000280942 | P5-250/V/SVB | 229.67 | 271.0106 | 1 | B | 2.36 | 2.925 | Главный выключатель 3P 250A , красно-желтая ручка , запираемый , заднее крепление | http://datasheet.moeller.net/datasheet.php?model=280942&locale=ru_RU
Приборы управления и сигнализации | 29100 | 0000280943 | P5-250/V/SVB/HI10 | 239.27 | 282.3386 | 1 | B | 2.103 | 2.925 | Главный выключатель 3P +1НО , 250A , красно-желтая ручка , запираемый , заднее крепление | http://datasheet.moeller.net/datasheet.php?model=280943&locale=ru_RU
Приборы управления и сигнализации | 29100 | 0000280944 | P5-250/V/SVB/N | 282.52 | 333.3736 | 1 | B | 2.7 | 3.9 | Главный выключатель 3P + N , 250A , красно-желтая ручка , запираемый , заднее крепление | http://datasheet.moeller.net/datasheet.php?model=280944&locale=ru_RU
Приборы управления и сигнализации | 29100 | 0000280945 | P5-250/V/SVB-SW | 220.05 | 259.659 | 1 | B | 2.433 | 2.925 | Главный выключатель 3P 250A , черная ручка , запираемый , заднее крепление | http://datasheet.moeller.net/datasheet.php?model=280945&locale=ru_RU
Приборы управления и сигнализации | 29100 | 0000280946 | P5-250/V/SVB-SW/HI10 | 229.67 | 271.0106 | 1 | B | 2.562 | 2.925 | Главный выключатель 3P +1НО , 250A , черная ручка , запираемый , заднее крепление | http://datasheet.moeller.net/datasheet.php?model=280946&locale=ru_RU
Приборы управления и сигнализации | 29100 | 0000280947 | P5-250/V/SVB-SW/N | 272.9 | 322.022 | 1 | B | 2.883 | 3.9 | Главный выключатель 3P + N , 250A , черная ручка , запираемый , заднее крепление | http://datasheet.moeller.net/datasheet.php?model=280947&locale=ru_RU
Приборы управления и сигнализации | 29100 | 0000280948 | P5-250/Z | 194.11 | 229.0498 | 1 | D | 2 | 3.375 | Выключатель 3P 250A , заднее крепление | http://datasheet.moeller.net/datasheet.php?model=280948&locale=ru_RU
Приборы управления и сигнализации | 29100 | 0000280949 | P5-315/E | 199.34 | 235.2212 | 1 | D | 2.331 | 2.925 | Выключатель 3P 315A , переднее крепление | http://datasheet.moeller.net/datasheet.php?model=280949&locale=ru_RU
Приборы управления и сигнализации | 29100 | 0000280950 | P5-315/EA/SVB | 222.02 | 261.9836 | 1 | B | 2.25 | 2.925 | Главный выключатель 3P 315A , красно-желтая ручка , запираемый , переднее крепление | http://datasheet.moeller.net/datasheet.php?model=280950&locale=ru_RU
Приборы управления и сигнализации | 29100 | 0000280951 | P5-315/EA/SVB/HI10 | 283.48 | 334.5064 | 1 | D | 2.465 | 2.925 | Главный выключатель 3P +1НО , 315A , красно-желтая ручка , запираемый , переднее крепление | http://datasheet.moeller.net/datasheet.php?model=280951&locale=ru_RU
Приборы управления и сигнализации | 29100 | 0000280952 | P5-315/EA/SVB/N | 257.83 | 304.2394 | 1 | D | 2.5 | 3.9 | Главный выключатель 3P + N , 315A , красно-желтая ручка , запираемый , переднее крепление | http://datasheet.moeller.net/datasheet.php?model=280952&locale=ru_RU
Приборы управления и сигнализации | 29100 | 0000280953 | P5-315/EA/SVB-SW | 214.26 | 252.8268 | 1 | B | 2.273 | 2.925 | Главный выключатель 3P 315A , черная ручка , запираемый , переднее крепление | http://datasheet.moeller.net/datasheet.php?model=280953&locale=ru_RU
Приборы управления и сигнализации | 29100 | 0000280954 | P5-315/EA/SVB-SW/HI10 | 273.86 | 323.1548 | 1 | D | 2.466 | 2.925 | Главный выключатель 3P +1НО , 315A , черная ручка , запираемый , переднее крепление | http://datasheet.moeller.net/datasheet.php?model=280954&locale=ru_RU
Приборы управления и сигнализации | 29100 | 0000280955 | P5-315/EA/SVB-SW/N | 249.47 | 294.3746 | 1 | D | 2.793 | 3.9 | Главный выключатель 3P + N , 315A , черная ручка , запираемый , переднее крепление | http://datasheet.moeller.net/datasheet.php?model=280955&locale=ru_RU
Приборы управления и сигнализации | 29100 | 0000280956 | P5-315/V/SVB | 288.28 | 340.1704 | 1 | B | 2.422 | 2.925 | Главный выключатель 3P 315A , красно-желтая ручка , запираемый , заднее крепление | http://datasheet.moeller.net/datasheet.php?model=280956&locale=ru_RU
Приборы управления и сигнализации | 29100 | 0000280957 | P5-315/V/SVB/HI10 | 297.89 | 351.5102 | 1 | D | 2.103 | 2.925 | Главный выключатель 3P +1НО , 315A , красно-желтая ручка , запираемый , заднее крепление | http://datasheet.moeller.net/datasheet.php?model=280957&locale=ru_RU
Приборы управления и сигнализации | 29100 | 0000280958 | P5-315/V/SVB/N | 331.52 | 391.1936 | 1 | D | 2.7 | 3.9 | Главный выключатель 3P + N , 315A , красно-желтая ручка , запираемый , заднее крепление | http://datasheet.moeller.net/datasheet.php?model=280958&locale=ru_RU
Приборы управления и сигнализации | 29100 | 0000280959 | P5-315/V/SVB-SW | 278.67 | 328.8306 | 1 | D | 2.563 | 2.925 | Главный выключатель 3P 315A , черная ручка , запираемый , заднее крепление | http://datasheet.moeller.net/datasheet.php?model=280959&locale=ru_RU
Приборы управления и сигнализации | 29100 | 0000280960 | P5-315/V/SVB-SW/HI10 | 288.28 | 340.1704 | 1 | D | 2.376 | 2.925 | Главный выключатель 3P +1НО , 315A , черная ручка , запираемый , заднее крепление | http://datasheet.moeller.net/datasheet.php?model=280960&locale=ru_RU
Приборы управления и сигнализации | 29100 | 0000280961 | P5-315/V/SVB-SW/N | 321.91 | 379.8538 | 1 | D | 3.12 | 3.9 | Главный выключатель 3P + N , 315A , черная ручка , запираемый , заднее крепление | http://datasheet.moeller.net/datasheet.php?model=280961&locale=ru_RU
Приборы управления и сигнализации | 29100 | 0000280962 | P5-315/Z | 249.85 | 294.823 | 1 | D | 2.5 | 3.375 | Выключатель 3P, 315A , заднее крепление | http://datasheet.moeller.net/datasheet.php?model=280962&locale=ru_RU
Приборы управления и сигнализации | 29100 | 0000280963 | HI21-P5-125/160E | 19.22 | 22.6796 | 1 | B | 0.053 | 0.4875 | Вспомогательный выключатель , 2НО +1 НЗ , для P5 , 125А , переднее крепление | http://datasheet.moeller.net/datasheet.php?model=280963&locale=ru_RU
Приборы управления и сигнализации | 29100 | 0000280964 | HI21-P5-125/160Z | 19.22 | 22.6796 | 1 | B | 0.053 | 0.4875 | Вспомогательный выключатель , 2НО +1 НЗ , для P5 , 125А , заднее крепление | http://datasheet.moeller.net/datasheet.php?model=280964&locale=ru_RU
Приборы управления и сигнализации | 29100 | 0000280965 | HI21-P5-250/315E | 19.22 | 22.6796 | 1 | B | 0.053 | 0.4875 | Вспомогательный выключатель , 2НО +1 НЗ , для P5 , 250А , переднее крепление | http://datasheet.moeller.net/datasheet.php?model=280965&locale=ru_RU
Приборы управления и сигнализации | 29100 | 0000280966 | HI21-P5-250/315Z | 19.22 | 22.6796 | 1 | B | 0.053 | 0.4875 | Вспомогательный выключатель , 2НО +1 НЗ , для P5 , 250A , заднее крепление | http://datasheet.moeller.net/datasheet.php?model=280966&locale=ru_RU
Приборы управления и сигнализации | 29100 | 0000280969 | N-P5-125/160E | 26.91 | 31.7538 | 1 | B | 0.3 | 0.4875 | Клемма нейтрали P5-125/160, переднее крепление | http://datasheet.moeller.net/datasheet.php?model=280969&locale=ru_RU
Приборы управления и сигнализации | 29100 | 0000280970 | N-P5-125/160Z | 26.91 | 31.7538 | 1 | B | 0.3 | 0.4875 | Клемма нейтрали P5-125/160 , заднее крепление | http://datasheet.moeller.net/datasheet.php?model=280970&locale=ru_RU
Приборы управления и сигнализации | 29100 | 0000280971 | N-P5-250/315E | 43.25 | 51.035 | 1 | D | 0.562 | 0.4875 | Клемма нейтрали P5-250/315, переднее крепление | http://datasheet.moeller.net/datasheet.php?model=280971&locale=ru_RU
Приборы управления и сигнализации | 29100 | 0000280972 | N-P5-250/315Z | 43.25 | 51.035 | 1 | D | 0.56 | 0.4875 | Клемма нейтрали P5-250/315 , заднее крепление | http://datasheet.moeller.net/datasheet.php?model=280972&locale=ru_RU
Приборы управления и сигнализации | 29100 | 0000280973 | PE-P5-125/160E | 26.91 | 31.7538 | 1 | D | 0.317 | 0.4875 | Клемма заземления, для P5-125/160, переднее крепление | http://datasheet.moeller.net/datasheet.php?model=280973&locale=ru_RU
Приборы управления и сигнализации | 29100 | 0000280974 | PE-P5-125/160Z | 26.91 | 31.7538 | 1 | D | 0.315 | 0.4875 | Клемма заземления, для P5-125/160 , заднее крепление | http://datasheet.moeller.net/datasheet.php?model=280974&locale=ru_RU
Приборы управления и сигнализации | 29100 | 0000280975 | PE-P5-250/315E | 43.25 | 51.035 | 1 | D | 0.559 | 0.4875 | Клемма заземления, для P5-250/315, переднее крепление | http://datasheet.moeller.net/datasheet.php?model=280975&locale=ru_RU
Приборы управления и сигнализации | 29100 | 0000280976 | PE-P5-250/315Z | 43.25 | 51.035 | 1 | D | 0.6 | 0.4875 | Клемма заземления, для P5-250/315 , заднее крепление | http://datasheet.moeller.net/datasheet.php?model=280976&locale=ru_RU
Приборы управления и сигнализации | 29100 | 0000280977 | ST-P5-125/160 | 3.85 | 4.543 | 1 | D | 0.007 | 0.00625 | Зажим для вторичных цепей, для P5-125/160 А | http://datasheet.moeller.net/datasheet.php?model=280977&locale=ru_RU
Приборы управления и сигнализации | 29100 | 0000280978 | ST-P5-250/315 | 4.81 | 5.6758 | 1 | B | 0.009 | 0.00625 | Зажим для вторичных цепей, для P5-250/315 А | http://datasheet.moeller.net/datasheet.php?model=280978&locale=ru_RU
Приборы управления и сигнализации | 29100 | 0000280979 | ZAV-P5 | 17.3 | 20.414 | 1 | B | 0.123 | 0.3 | Удлинитель оси для P5 , L = 480 мм | http://datasheet.moeller.net/datasheet.php?model=280979&locale=ru_RU
Приборы управления и сигнализации | 29100 | 0000293977 | H-P5-125/160 | 2.5 | 2.95 | 1 | B | 0.009 | 0.0005 | Крышка , 1P , P5 < = 160A | http://datasheet.moeller.net/datasheet.php?model=293977&locale=ru_RU
Приборы управления и сигнализации | 29100 | 0000293978 | H-P5-250/315 | 3.52 | 4.1536 | 1 | B | 0.01 | 0.0025 | Крышка , 1P , P5 > 250A | http://datasheet.moeller.net/datasheet.php?model=293978&locale=ru_RU
Приборы управления и сигнализации | 29100 | 0000293979 | P5-XF-908 | 9.05 | 10.679 | 1 | D | 0.02 | 0.0162 | Передняя панель, F908 , P5 | http://datasheet.moeller.net/datasheet.php?model=293979&locale=ru_RU
Приборы управления и сигнализации | 29100 | 0000294130 | P5-XKNB-SW | 9.05 | 10.679 | 1 | D | 0.02 | 0.0625 | Т-образная ручка , черный цвет, P5 | http://datasheet.moeller.net/datasheet.php?model=294130&locale=ru_RU
Приборы управления и сигнализации | 29100 | 0000294131 | P5-XRT-SW-UMBAU | 10.24 | 12.0832 | 1 | D | 0.05 | 0.405 | Комплект преобразования главного выключателя с красной ручкой в черную , P5 | http://datasheet.moeller.net/datasheet.php?model=294131&locale=ru_RU
Приборы управления и сигнализации | 29100 | 0000294132 | P5-XSPV-UMBAU | 14.55 | 17.169 | 1 | D | 0.05 | 0.2025 | Дополнительный монтажный набор, P5 | http://datasheet.moeller.net/datasheet.php?model=294132&locale=ru_RU
Приборы управления и сигнализации | 29100 | 0000294133 | P5-XSW-RT-UMBAU | 12.12 | 14.3016 | 1 | D | 0.05 | 0.405 | Комплект преобразования главного выключателя с черной ручкой в красную , P5 | http://datasheet.moeller.net/datasheet.php?model=294133&locale=ru_RU
Приборы управления и сигнализации | 29100 | 0000294134 | P5-XTKMV-UMBAU | 30.21 | 35.6478 | 1 | D | 0.05 | 0.2025 | Комплект переоборудования, P5 | http://datasheet.moeller.net/datasheet.php?model=294134&locale=ru_RU
Приборы управления и сигнализации | 29100 | 0000294135 | P5-XTKOV-UMBAU | 30.21 | 35.6478 | 1 | D | 0.05 | 0.2025 | Комплект переоборудования, P5 | http://datasheet.moeller.net/datasheet.php?model=294135&locale=ru_RU
Приборы управления и сигнализации | 29100 | 0000294136 | P5-XZAV-MTK | 6.02 | 7.1036 | 1 | D | 0.05 | 0.0625 | Набор для изоляции , P5 | http://datasheet.moeller.net/datasheet.php?model=294136&locale=ru_RU
Приборы управления и сигнализации | 29100 | 0000701391 | KP1-32/XES | 134.68 | 158.9224 | 10 | D | 0.12 | 3.162 | Переключатель P/E, 25А
Приборы управления и сигнализации | 29100 | 0000701411 | KP3-63/XES | 242.94 | 286.6692 | 10 | D | 0.27 | 7.448 | Переключатель P/E, 25А
Приборы управления и сигнализации | 29200 | 0000000650 | KNK-T0 | 3.09 | 3.6462 | 1 | B | 0.021 | 0.11025 | Ключ технического обслуживания, для T0 | http://datasheet.moeller.net/datasheet.php?model=000650&locale=ru_RU
Приборы управления и сигнализации | 29200 | 0000000687 | T3-2-8400/EZ | 34.26 | 40.4268 | 1 | D | 0.209 | 0.37222 | Реверсивный переключатель , 2P, Ie = 25A , Пол. 1-0-2 , 45 °, переднее крепление в отверстия 22мм | http://datasheet.moeller.net/datasheet.php?model=000687&locale=ru_RU
Приборы управления и сигнализации | 29200 | 0000000691 | TM-1-15431/EZ | 16.58 | 19.5644 | 1 | B | 0.05 | 0.0666 | Выключатель, 1P , Iu = 10A, Пол. HAND- 0 -AUTO , 45 °, 30x30 мм , переднее крепление в отверстия 22мм | http://datasheet.moeller.net/datasheet.php?model=000691&locale=ru_RU
Приборы управления и сигнализации | 29200 | 0000000692 | TM-1-8220/EZ | 16.58 | 19.5644 | 1 | B | 0.049 | 0.0666 | Выключатель, 1P , Iu = 10A, , 90 °, 30x30 мм , переднее крепление в отверстия 22мм | http://datasheet.moeller.net/datasheet.php?model=000692&locale=ru_RU
Приборы управления и сигнализации | 29200 | 0000000693 | TM-1-8290/EZ | 13.65 | 16.107 | 1 | B | 0.048 | 0.0666 | Выключатель , 1P , Iu = 10A, 0-1 Пол. , 90 °, 30x30 мм , переднее крепление в отверстия 22мм | http://datasheet.moeller.net/datasheet.php?model=000693&locale=ru_RU
Приборы управления и сигнализации | 29200 | 0000000694 | T3-3-8401/EZ | 43.95 | 51.861 | 1 | D | 0.24 | 0.40846 | Реверсивный переключатель , 3P , Ie = 25A , Пол. 1-0-2 , 45 °, переднее крепление в отверстия 22мм | http://datasheet.moeller.net/datasheet.php?model=000694&locale=ru_RU
Приборы управления и сигнализации | 29200 | 0000000695 | T3-3-8228/EZ | 43.95 | 51.861 | 1 | B | 0.253 | 0.40846 | Реверсивный переключатель , 3P , Ie = 25A , Пол. -1 > 0 < 2 , 45 ° , переднее крепление в отверстия 22мм | http://datasheet.moeller.net/datasheet.php?model=000695&locale=ru_RU
Приборы управления и сигнализации | 29200 | 0000000698 | TM-3-8261/EZ | 29.81 | 35.1758 | 1 | D | 0.072 | 0.0882 | Ступенчатый переключатель, 2р , Iu = 10A, 0-3 Пол. , 45 °, 30x30 мм , переднее крепление в отверстия 22мм | http://datasheet.moeller.net/datasheet.php?model=000698&locale=ru_RU
Приборы управления и сигнализации | 29200 | 0000000699 | TM-2-8550/EZ | 23.24 | 27.4232 | 1 | B | 0.062 | 0.0783 | Кодирующий переключатель, Iu = 10A, BCD , 0-9 Пол. , 30 °, 30x30 мм , переднее крепление в отверстия 22мм | http://datasheet.moeller.net/datasheet.php?model=000699&locale=ru_RU
Приборы управления и сигнализации | 29200 | 0000000700 | TM-2-8231/EZ | 23.24 | 27.4232 | 1 | B | 0.062 | 0.0783 | Ступенчатый переключатель, 1P , Iu = 10A, 1-4 Пол. , 45 °, 30x30 мм , переднее крепление в отверстия 22мм | http://datasheet.moeller.net/datasheet.php?model=000700&locale=ru_RU
Приборы управления и сигнализации | 29200 | 0000000701 | TM-2-8230/EZ | 20.41 | 24.0838 | 1 | B | 0.06 | 0.1044 | Ступенчатый переключатель, 1P , Iu = 10A, Пол. 1-3 , 45 °, 30x30 мм , переднее крепление в отверстия 22мм | http://datasheet.moeller.net/datasheet.php?model=000701&locale=ru_RU
Приборы управления и сигнализации | 29200 | 0000000721 | T3-4-8410/EZ | 53.85 | 63.543 | 1 | D | 0.305 | 0.44798 | Переключатель звезда-треугольник , 3P , Ie = 25A , переднее крепление в отверстия 22мм | http://datasheet.moeller.net/datasheet.php?model=000721&locale=ru_RU
Приборы управления и сигнализации | 29200 | 0000000797 | T3-5-15876/EZ | 63.75 | 75.225 | 1 | D | 0.34 | 0.48422 | Переключатель звезда-треугольник , 3P , Ie = 25A , переднее крепление в отверстия 22мм | http://datasheet.moeller.net/datasheet.php?model=000797&locale=ru_RU
Приборы управления и сигнализации | 29200 | 0000000893 | T0-5-15876/E | 33.25 | 39.235 | 1 | B | 0.216 | 0.26266 | Переключатель звезда-треугольник , 3P , Ie = 12A , переднее крепление | http://datasheet.moeller.net/datasheet.php?model=000893&locale=ru_RU
Приборы управления и сигнализации | 29200 | 0000000900 | T0-5-15876/EZ | 34.36 | 40.5448 | 1 | D | 0.233 | 0.30874 | Переключатель звезда-треугольник , 3P , Ie = 12A , переднее крепление в отверстия 22мм | http://datasheet.moeller.net/datasheet.php?model=000900&locale=ru_RU
Приборы управления и сигнализации | 29200 | 0000000902 | T0-5-15876/IVS | 36.07 | 42.5626 | 1 | D | 0.234 | 0.3564 | Переключатель звезда-треугольник , 3P , Ie = 12A , 45x45 мм , модульное исполнение | http://datasheet.moeller.net/datasheet.php?model=000902&locale=ru_RU
Приборы управления и сигнализации | 29200 | 0000000942 | T0-5-15876/Z | 36.07 | 42.5626 | 1 | D | 0.245 | 0.35942 | Переключатель звезда-треугольник , 3P , Ie = 12A , заднее крепление | http://datasheet.moeller.net/datasheet.php?model=000942&locale=ru_RU
Приборы управления и сигнализации | 29200 | 0000000956 | T3-3-8451/EZ | 43.95 | 51.861 | 1 | D | 0.253 | 0.40846 | Выключатель, 3P, Ie = 25A , переднее крепление в отверстия 22мм | http://datasheet.moeller.net/datasheet.php?model=000956&locale=ru_RU
Приборы управления и сигнализации | 29200 | 0000000959 | T3-4-8440/EZ | 53.85 | 63.543 | 1 | D | 0.296 | 0.44798 | Переключатель полюсов , , 3P , Ie = 25A , переднее крепление в отверстия 22мм | http://datasheet.moeller.net/datasheet.php?model=000959&locale=ru_RU
Приборы управления и сигнализации | 29200 | 0000001025 | T3-2-8221/EZ | 34.26 | 40.4268 | 1 | B | 0.209 | 0.37222 | Выключатель, 2р , Ie = 25A , , 90 °, переднее крепление в отверстия 22мм | http://datasheet.moeller.net/datasheet.php?model=001025&locale=ru_RU
Приборы управления и сигнализации | 29200 | 0000001069 | T3-3-8222/EZ | 43.95 | 51.861 | 1 | B | 0.253 | 0.40846 | Выключатель, 3P, Ie = 25A , , 90 °, переднее крепление в отверстия 22мм | http://datasheet.moeller.net/datasheet.php?model=001069&locale=ru_RU
Приборы управления и сигнализации | 29200 | 0000001619 | T0-3-2/E | 25.67 | 30.2906 | 1 | D | 0.16 | 0.21888 | Реверсивный переключатель , 3P , Ie = 12A , Пол. 2-0-1 , 45 °, переднее крепление | http://datasheet.moeller.net/datasheet.php?model=001619&locale=ru_RU
Приборы управления и сигнализации | 29200 | 0000001869 | EZ/OFS-T0 | 2.14 | 2.5252 | 1 | D | 0.04 | - | Комплект для центрального крепления без передней панели
Приборы управления и сигнализации | 29200 | 0000002513 | T3-4-8294/E | 52.74 | 62.2332 | 1 | B | 0.284 | 0.37552 | Выключатель, 4p , Ie = 25A , Пол. 1-0-2 , 90 °, переднее крепление | http://datasheet.moeller.net/datasheet.php?model=002513&locale=ru_RU
Приборы управления и сигнализации | 29200 | 0000002538 | T3-3-8228/E | 43.05 | 50.799 | 1 | D | 0.239 | 0.33599 | Реверсивный переключатель , 3P , Ie = 25A , Пол. -1 - 0 - 2 , 45 ° , переднее крепление | http://datasheet.moeller.net/datasheet.php?model=002538&locale=ru_RU
Приборы управления и сигнализации | 29200 | 0000002682 | T3-4-15700/V/SVB | 69.92 | 82.5056 | 1 | D | 0.376 | 0.75036 | Главный выключатель , 6P +2 S , Ie = 25A , красно-желтая ручка , 0-1, 90 , заднее крепление | http://datasheet.moeller.net/datasheet.php?model=002682&locale=ru_RU
Приборы управления и сигнализации | 29200 | 0000003072 | T3-1-8210/EZ | 24.56 | 28.9808 | 1 | B | 0.166 | 0.33269 | Выключатель, 1P , Ie = 25A , 1-0-2 , 45 °, переднее крепление в отверстия 22мм | http://datasheet.moeller.net/datasheet.php?model=003072&locale=ru_RU
Приборы управления и сигнализации | 29200 | 0000003075 | T3-2-8211/EZ | 34.26 | 40.4268 | 1 | D | 0.209 | 0.37222 | Выключатель, 2р , Ie = 25A , 1-0-2 , 45 °, переднее крепление в отверстия 22мм | http://datasheet.moeller.net/datasheet.php?model=003075&locale=ru_RU
Приборы управления и сигнализации | 29200 | 0000003079 | T3-4-8213/EZ | 53.85 | 63.543 | 1 | D | 0.305 | 0.44798 | Выключатель, 4p , Ie = 25A , 1-0-2 , 45 °, переднее крепление в отверстия 22мм | http://datasheet.moeller.net/datasheet.php?model=003079&locale=ru_RU
Приборы управления и сигнализации | 29200 | 0000003080 | T3-3-8212/EZ | 43.95 | 51.861 | 1 | D | 0.253 | 0.40846 | Выключатель, 3P, Ie = 25A , 1-0-2 , 45 °, переднее крепление в отверстия 22мм | http://datasheet.moeller.net/datasheet.php?model=003080&locale=ru_RU
Приборы управления и сигнализации | 29200 | 0000003171 | T3-5-8345/EA/SVB-SW | 71.63 | 84.5234 | 1 | B | 0.395 | 0.7215 | Главный выключатель , 9P , Ie = 25A , черная ручка , 0-1, 90 °, переднее крепление | http://datasheet.moeller.net/datasheet.php?model=003171&locale=ru_RU
Приборы управления и сигнализации | 29200 | 0000003172 | T3-5-8345/V/SVB-SW | 75.58 | 89.1844 | 1 | D | 0.42 | 0.80327 | Главный выключатель , 9P, Ie = 63A , черная ручка , 0-1, 90 , заднее крепление | http://datasheet.moeller.net/datasheet.php?model=003172&locale=ru_RU
Приборы управления и сигнализации | 29200 | 0000003191 | T0-2-15435/E | 16.78 | 19.8004 | 1 | B | 0.135 | 0.19814 | Выключатель, 2р , Ie = 12A , переднее крепление | http://datasheet.moeller.net/datasheet.php?model=003191&locale=ru_RU
Приборы управления и сигнализации | 29200 | 0000003192 | T0-2-15435/EZ | 17.68 | 20.8624 | 1 | D | 0.157 | 0.24422 | Выключатель, 2р , Ie = 12A , переднее крепление в отверстия 22мм | http://datasheet.moeller.net/datasheet.php?model=003192&locale=ru_RU
Приборы управления и сигнализации | 29200 | 0000003196 | T0-2-15435/Z | 19.5 | 23.01 | 1 | B | 0.169 | 0.29491 | Выключатель, 2р , Ie = 12A , заднее крепление | http://datasheet.moeller.net/datasheet.php?model=003196&locale=ru_RU
Приборы управления и сигнализации | 29200 | 0000003198 | FS908GE-T0 | 1.97 | 2.3246 | 1 | B | 0.007 | 0.002209 | Передняя панель , аварийный STOP , желтый цвет для T0 | http://datasheet.moeller.net/datasheet.php?model=003198&locale=ru_RU
Приборы управления и сигнализации | 29200 | 0000003227 | T3-6-15168/EA/SVB-SW | 89.62 | 105.7516 | 1 | B | 0.438 | 0.77922 | Главный выключатель , 9p +2НО +1 НЗ , Ie = 25A , черная ручка , 0-1, 90 °, переднее крепление | http://datasheet.moeller.net/datasheet.php?model=003227&locale=ru_RU
Приборы управления и сигнализации | 29200 | 0000003230 | T3-6-15168/V/SVB-SW | 91.95 | 108.501 | 1 | B | 0.463 | 0.86099 | Главный выключатель , 9p +2НО +1 НЗ , Ie = 25A , черная ручка , 0-1, 90 , заднее крепление | http://datasheet.moeller.net/datasheet.php?model=003230&locale=ru_RU
Приборы управления и сигнализации | 29200 | 0000003837 | T3-10-8485/E | 114.17 | 134.7206 | 1 | B | 0.543 | 0.6028 | Ступенчатый переключатель, 5P , 25A , переднее крепление | http://datasheet.moeller.net/datasheet.php?model=003837&locale=ru_RU
Приборы управления и сигнализации | 29200 | 0000004035 | T3-5-15133/EZ | 68.81 | 81.1958 | 1 | B | 0.34 | 0.48422 | Ступенчатый переключатель, 2р , Ie = 25A , переднее крепление в отверстия 22мм | http://datasheet.moeller.net/datasheet.php?model=004035&locale=ru_RU
Приборы управления и сигнализации | 29200 | 0000004038 | T3-5-15139/E | 68.21 | 80.4878 | 1 | B | 0.326 | 0.41175 | Ступенчатый переключатель, 2р , Ie = 25A , Пол. 1-5 , 45 °, переднее крепление | http://datasheet.moeller.net/datasheet.php?model=004038&locale=ru_RU
Приборы управления и сигнализации | 29200 | 0000004041 | T3-5-15139/Z | 70.52 | 83.2136 | 1 | D | 0.368 | 0.5501 | Ступенчатый переключатель, 2р , Ie = 25A , Пол. 1-5 , 45 °, заднее крепление | http://datasheet.moeller.net/datasheet.php?model=004041&locale=ru_RU
Приборы управления и сигнализации | 29200 | 0000004110 | T3-5-15892/E | 68.21 | 80.4878 | 1 | D | 0.326 | 0.41175 | Переключатель звезда-треугольник , 3P , Ie = 25A , Пол. B> 0 -ярд , 45 °, переднее крепление | http://datasheet.moeller.net/datasheet.php?model=004110&locale=ru_RU
Приборы управления и сигнализации | 29200 | 0000004114 | T3-5-15896/E | 68.21 | 80.4878 | 1 | B | 0.326 | 0.41175 | Переключатель звезда-треугольник , 3P , Ie = 25A , переднее крепление | http://datasheet.moeller.net/datasheet.php?model=004114&locale=ru_RU
Приборы управления и сигнализации | 29200 | 0000004118 | T3-5-15899/E | 68.21 | 80.4878 | 1 | D | 0.326 | 0.41175 | Переключатель звезда-треугольник , 3P , Ie = 25A , переднее крепление | http://datasheet.moeller.net/datasheet.php?model=004118&locale=ru_RU
Приборы управления и сигнализации | 29200 | 0000004135 | T3-5-25/E | 68.21 | 80.4878 | 1 | D | 0.326 | 0.41175 | Переключатель звезда-треугольник , 3P , Ie = 25A , переднее крепление | http://datasheet.moeller.net/datasheet.php?model=004135&locale=ru_RU
Приборы управления и сигнализации | 29200 | 0000004139 | T3-5-25/Z | 70.52 | 83.2136 | 1 | B | 0.368 | 0.5501 | Переключатель звезда-треугольник , 3P , Ie = 25A , заднее крепление | http://datasheet.moeller.net/datasheet.php?model=004139&locale=ru_RU
Приборы управления и сигнализации | 29200 | 0000004140 | T3-5-29/E | 68.21 | 80.4878 | 1 | D | 0.326 | 0.41175 | Переключатель полюсов , , 3P , Ie = 25A , Пол. 0-1-2 , 45 ° , переднее крепление | http://datasheet.moeller.net/datasheet.php?model=004140&locale=ru_RU
Приборы управления и сигнализации | 29200 | 0000004145 | T3-5-30/E | 68.21 | 80.4878 | 1 | D | 0.326 | 0.41175 | Переключатель полюсов , , 3P , Ie = 25A , Пол. 0-1-2 , 45 ° , переднее крепление | http://datasheet.moeller.net/datasheet.php?model=004145&locale=ru_RU
Приборы управления и сигнализации | 29200 | 0000004150 | T3-5-31/E | 68.21 | 80.4878 | 1 | D | 0.326 | 0.41175 | Переключатель полюсов , , 3P , Ie = 25A , Пол. 0-1-2 , 45 ° , переднее крепление | http://datasheet.moeller.net/datasheet.php?model=004150&locale=ru_RU
Приборы управления и сигнализации | 29200 | 0000004190 | T3-5-8345/V/SVB | 75.58 | 89.1844 | 1 | D | 0.42 | 0.80327 | Главный выключатель , 9 P , Ie = 25A , красно-желтая ручка , 0-1, 90 , заднее крепление | http://datasheet.moeller.net/datasheet.php?model=004190&locale=ru_RU
Приборы управления и сигнализации | 29200 | 0000004204 | T3-5-89/E | 68.21 | 80.4878 | 1 | B | 0.326 | 0.41175 | Выключатель, 4p , Ie = 25A , Пол. 2-0-1 , 45 °, переднее крепление | http://datasheet.moeller.net/datasheet.php?model=004204&locale=ru_RU
Приборы управления и сигнализации | 29200 | 0000004209 | T3-6-103/E | 80.12 | 94.5416 | 1 | D | 0.369 | 0.45128 | Переключатель полюсов , , 3P , Ie = 25A , переднее крепление | http://datasheet.moeller.net/datasheet.php?model=004209&locale=ru_RU
Приборы управления и сигнализации | 29200 | 0000004225 | T3-6-13/E-RT | 80.12 | 94.5416 | 1 | B | 0.369 | 0.45128 | Выключатель , красная ручка, 6P, Ie = 25A , Пол. 0-1 , 90 ° , переднее крепление | http://datasheet.moeller.net/datasheet.php?model=004225&locale=ru_RU
Приборы управления и сигнализации | 29200 | 0000004284 | T3-6-15168/Z | 82.85 | 97.763 | 1 | B | 0.411 | 0.58963 | Выключатель , 9p +2 НО +1 НЗ , Ie = 25A , Пол. 0-1 , 90 ° , заднее крепление | http://datasheet.moeller.net/datasheet.php?model=004284&locale=ru_RU
Приборы управления и сигнализации | 29200 | 0000004325 | T3-6-154/E | 80.12 | 94.5416 | 1 | D | 0.369 | 0.45128 | Переключатель полюсов , 3 скорости , 3P , Ie = 25A , Пол. 0-1-2-3 , 60 ° , переднее крепление | http://datasheet.moeller.net/datasheet.php?model=004325&locale=ru_RU
Приборы управления и сигнализации | 29200 | 0000004350 | T3-6-15898/E | 80.12 | 94.5416 | 1 | D | 0.369 | 0.45128 | Переключатель звезда-треугольник , 3P , Ie = 25A , переднее крепление | http://datasheet.moeller.net/datasheet.php?model=004350&locale=ru_RU
Приборы управления и сигнализации | 29200 | 0000004373 | T3-6-66/E | 80.12 | 94.5416 | 1 | D | 0.369 | 0.45128 | Реверсивный многоскоростной переключатель, , 3P , Ie = 25A , переднее крепление | http://datasheet.moeller.net/datasheet.php?model=004373&locale=ru_RU
Приборы управления и сигнализации | 29200 | 0000004436 | T3-6-8347/V/SVB | 85.68 | 101.1024 | 1 | B | 0.463 | 0.86099 | Главный выключатель , 11p , Ie = 25A , красно-желтая ручка , 0-1, 90 , заднее крепление | http://datasheet.moeller.net/datasheet.php?model=004436&locale=ru_RU
Приборы управления и сигнализации | 29200 | 0000004506 | T3-6-8370/EZ | 72.14 | 85.1252 | 1 | B | 0.383 | 0.52375 | Выключатель, 6P, Ie = 25A , 90 °, переднее крепление в отверстия 22мм | http://datasheet.moeller.net/datasheet.php?model=004506&locale=ru_RU
Приборы управления и сигнализации | 29200 | 0000004882 | T3-1-8200/V/SVB-SW | 34.06 | 40.1908 | 1 | B | 0.246 | 0.58201 | Главный выключатель , 1P , Ie = 25A , черная ручка , 0-1, 90 , заднее крепление | http://datasheet.moeller.net/datasheet.php?model=004882&locale=ru_RU
Приборы управления и сигнализации | 29200 | 0000004886 | T3-4-8294/Z | 55.57 | 65.5726 | 1 | D | 0.317 | 0.51386 | Выключатель, 4p , Ie = 25A , Пол. 1-0-2 , 90 °, заднее крепление | http://datasheet.moeller.net/datasheet.php?model=004886&locale=ru_RU
Приборы управления и сигнализации | 29200 | 0000004911 | T3-3-8228/Z | 45.87 | 54.1266 | 1 | B | 0.281 | 0.47434 | Реверсивный переключатель , 3P , Ie = 25A , заднее крепление | http://datasheet.moeller.net/datasheet.php?model=004911&locale=ru_RU
Приборы управления и сигнализации | 29200 | 0000005531 | T3-7-68/E | 90.23 | 106.4714 | 1 | D | 0.412 | 0.48751 | Реверсивный многоскоростной переключатель, 3P , Ie = 25A , переднее крепление | http://datasheet.moeller.net/datasheet.php?model=005531&locale=ru_RU
Приборы управления и сигнализации | 29200 | 0000005536 | T3-7-69/E | 90.23 | 106.4714 | 1 | B | 0.412 | 0.48751 | Реверсивный многоскоростной переключатель, 3P , Ie = 25A , переднее крепление | http://datasheet.moeller.net/datasheet.php?model=005536&locale=ru_RU
Приборы управления и сигнализации | 29200 | 0000005561 | T3-7-8349/E | 82.85 | 97.763 | 1 | B | 0.412 | 0.48751 | Кулачковый переключатель, 13p , Ie = 25A , Пол. 0-1 , 90 ° , переднее крепление | http://datasheet.moeller.net/datasheet.php?model=005561&locale=ru_RU
Приборы управления и сигнализации | 29200 | 0000005574 | T3-7-8363/EZ | 83.46 | 98.4828 | 1 | B | 0.426 | 0.55998 | Кулачковый переключатель, 7P , Ie = 25A , Пол. 1-0-2 , 45 °, переднее крепление в отверстия 22мм | http://datasheet.moeller.net/datasheet.php?model=005574&locale=ru_RU
Приборы управления и сигнализации | 29200 | 0000005580 | T3-7-8371/Z | 85.18 | 100.5124 | 1 | B | 0.454 | 0.29646 | Кулачковый переключатель, 7P , Ie = 25A , 90 °, заднее крепление | http://datasheet.moeller.net/datasheet.php?model=005580&locale=ru_RU
Приборы управления и сигнализации | 29200 | 0000005650 | T3-8-15152/E | 100.33 | 118.3894 | 1 | B | 0.456 | 0.52704 | Ступенчатый переключатель, 3P, Ie = 25A , Пол. 1-5 , 45 °, переднее крепление | http://datasheet.moeller.net/datasheet.php?model=005650&locale=ru_RU
Приборы управления и сигнализации | 29200 | 0000005736 | T0-1-102/XZ | 12.43 | 14.6674 | 1 | D | 0.104 | 0.11059 | Выключатель , 2P, Ie = 12A , 90 ° | http://datasheet.moeller.net/datasheet.php?model=005736&locale=ru_RU
Приборы управления и сигнализации | 29200 | 0000005737 | T0-1-8200/XZ | 11.72 | 13.8296 | 1 | D | 0.104 | 0.11059 | Выключатель , 1P , Ie = 12A , 90 ° | http://datasheet.moeller.net/datasheet.php?model=005737&locale=ru_RU
Приборы управления и сигнализации | 29200 | 0000005738 | T0-1-15431/XZ | 13.04 | 15.3872 | 1 | D | 0.098 | 0.11059 | Выключатель, 1P , Ie = 12A , 45 ° | http://datasheet.moeller.net/datasheet.php?model=005738&locale=ru_RU
Приборы управления и сигнализации | 29200 | 0000005739 | T0-3-8401/XZ | 18.19 | 21.4642 | 1 | D | 0.151 | 0.15437 | Реверсивный переключатель , 3P , Ie = 12A , 45 ° | http://datasheet.moeller.net/datasheet.php?model=005739&locale=ru_RU
Приборы управления и сигнализации | 29200 | 0000005740 | T0-3-8212/XZ | 18.19 | 21.4642 | 1 | D | 0.159 | 0.15437 | Выключатель, 3P, Ie = 12A , 45 ° | http://datasheet.moeller.net/datasheet.php?model=005740&locale=ru_RU
Приборы управления и сигнализации | 29200 | 0000005828 | T3-9-15153/E | 114.17 | 134.7206 | 1 | B | 0.499 | 0.56327 | Ступенчатый переключатель, 3P, Ie = 25A , Пол. 1-6 , 45 °, переднее крепление | http://datasheet.moeller.net/datasheet.php?model=005828&locale=ru_RU
Приборы управления и сигнализации | 29200 | 0000005870 | T3-9-8284/E | 114.17 | 134.7206 | 1 | B | 0.499 | 0.56327 | Ступенчатый переключатель, 3P, Ie = 25A , Пол. 0-6 , 45 °, переднее крепление | http://datasheet.moeller.net/datasheet.php?model=005870&locale=ru_RU
Приборы управления и сигнализации | 29200 | 0000007255 | T3-1-8200/V/SVB | 34.06 | 40.1908 | 1 | D | 0.246 | 0.58201 | Главный выключатель , 1P , Ie = 25A , красно-желтая ручка , 0-1, 90 , заднее крепление | http://datasheet.moeller.net/datasheet.php?model=007255&locale=ru_RU
Приборы управления и сигнализации | 29200 | 0000007951 | T0-2-10/V/SVB-SW | 31.22 | 36.8396 | 1 | B | 0.234 | 0.61568 | Главный выключатель 3P + N , Ie = 12A, черная ручка , 0-1, 90 , заднее крепление | http://datasheet.moeller.net/datasheet.php?model=007951&locale=ru_RU
Приборы управления и сигнализации | 29200 | 0000007952 | T0-2-113/EA/SVB-SW | 30.31 | 35.7658 | 1 | B | 0.211 | 0.53391 | Главный выключатель 3P +1 НЗ , Ie = 12A, черная ручка , 0-1, 90 °, переднее крепление | http://datasheet.moeller.net/datasheet.php?model=007952&locale=ru_RU
Приборы управления и сигнализации | 29200 | 0000007975 | T0-2-15169/EA/SVB | 30.31 | 35.7658 | 1 | D | 0.211 | 0.53391 | Главный выключатель 3P +1 с, т.е. = 12А, красно-желтая ручка, 0-1 , 90 °, переднее крепление | http://datasheet.moeller.net/datasheet.php?model=007975&locale=ru_RU
Приборы управления и сигнализации | 29200 | 0000008185 | T0-3-8341/EA/SVB-SW | 33.35 | 39.353 | 1 | D | 0.236 | 0.5772 | Главный выключатель , 5П , Ie = 12A, черная ручка , 0-1, 90 °, переднее крепление | http://datasheet.moeller.net/datasheet.php?model=008185&locale=ru_RU
Приборы управления и сигнализации | 29200 | 0000008207 | T0-4-15164/EA/SVB | 41.23 | 48.6514 | 1 | B | 0.262 | 0.6253 | Главный выключатель , 6p +1НО +1 НЗ , Ie = 12A , красно-желтая ручка , 0-1, 90 °, переднее крепление | http://datasheet.moeller.net/datasheet.php?model=008207&locale=ru_RU
Приборы управления и сигнализации | 29200 | 0000008241 | T0-4-15700/V/SVB | 43.86 | 51.7548 | 1 | D | 0.285 | 0.70707 | Главный выключатель , 6P +2 НО , Ie = 12A , красно-желтая ручка , 0-1, 90 , заднее крепление | http://datasheet.moeller.net/datasheet.php?model=008241&locale=ru_RU
Приборы управления и сигнализации | 29200 | 0000008267 | T0-4-8344/EA/SVB | 38.4 | 45.312 | 1 | B | 0.25 | 0.6253 | Главный выключатель , 8P , Ie = 12A , красно-желтая ручка , 0-1, 90 °, переднее крепление | http://datasheet.moeller.net/datasheet.php?model=008267&locale=ru_RU
Приборы управления и сигнализации | 29200 | 0000008268 | T0-4-8344/EA/SVB-SW | 38.4 | 45.312 | 1 | D | 0.244 | 0.6253 | Главный выключатель , 8P , Ie = 12A, черная ручка , 0-1, 90 °, переднее крепление | http://datasheet.moeller.net/datasheet.php?model=008268&locale=ru_RU
Приборы управления и сигнализации | 29200 | 0000008272 | T0-4-8344/V/SVB-SW | 41.23 | 48.6514 | 1 | D | 0.285 | 0.70707 | Главный выключатель , 8P , Ie = 12A, черная ручка , 0-1, 90 , заднее крепление | http://datasheet.moeller.net/datasheet.php?model=008272&locale=ru_RU
Приборы управления и сигнализации | 29200 | 0000008648 | T3-2-15169/EA/SVB | 46.48 | 54.8464 | 1 | B | 0.264 | 0.55796 | Главный выключатель 3P +1НО , Ie = 25A , красно-желтая ручка , 0-1, 90 °, переднее крепление | http://datasheet.moeller.net/datasheet.php?model=008648&locale=ru_RU
Приборы управления и сигнализации | 29200 | 0000008653 | T3-2-15169/V/SVB | 49.31 | 58.1858 | 1 | D | 0.289 | 0.63973 | Главный выключатель 3P +1НО , Ie = 25A , красно-желтая ручка , 0-1, 90 , заднее крепление | http://datasheet.moeller.net/datasheet.php?model=008653&locale=ru_RU
Приборы управления и сигнализации | 29200 | 0000008709 | T3-2-15679/EA/SVB | 43.25 | 51.035 | 1 | B | 0.264 | 0.55796 | Главный выключатель 3P +1НО , Ie = 25A , красно-желтая ручка , 0-1, 90 °, переднее крепление | http://datasheet.moeller.net/datasheet.php?model=008709&locale=ru_RU
Приборы управления и сигнализации | 29200 | 0000008771 | T3-2-8324/EA/SVB | 43.25 | 51.035 | 1 | D | 0.264 | 0.55796 | Главный выключатель , 4P , Ie = 25A , красно-желтая ручка , 0-1, 90 °, переднее крепление | http://datasheet.moeller.net/datasheet.php?model=008771&locale=ru_RU
Приборы управления и сигнализации | 29200 | 0000008772 | T3-2-8324/EA/SVB-SW | 43.25 | 51.035 | 1 | D | 0.264 | 0.55796 | Главный выключатель , 4P , Ie = 25A , черная ручка , 0-1, 90 °, переднее крепление | http://datasheet.moeller.net/datasheet.php?model=008772&locale=ru_RU
Приборы управления и сигнализации | 29200 | 0000008775 | T3-2-8324/V/SVB-SW | 46.07 | 54.3626 | 1 | B | 0.289 | 0.63973 | Главный выключатель , 4P , Ie = 25A , черная ручка , 0-1, 90 , заднее крепление | http://datasheet.moeller.net/datasheet.php?model=008775&locale=ru_RU
Приборы управления и сигнализации | 29200 | 0000008828 | T3-3-15259/EA/SVB | 56.99 | 67.2482 | 1 | D | 0.285 | 0.61087 | Главный выключатель 3P +2 S , Ie = 25A , красно-желтая ручка , 0-1, 90 °, переднее крепление | http://datasheet.moeller.net/datasheet.php?model=008828&locale=ru_RU
Приборы управления и сигнализации | 29200 | 0000008960 | T3-4-8343/EA/SVB | 62.64 | 73.9152 | 1 | D | 0.351 | 0.66859 | Главный выключатель , 7P , Ie = 25A , красно-желтая ручка , 0-1, 90 °, переднее крепление | http://datasheet.moeller.net/datasheet.php?model=008960&locale=ru_RU
Приборы управления и сигнализации | 29200 | 0000008964 | T3-4-8344/EA/SVB | 62.64 | 73.9152 | 1 | B | 0.341 | 0.66859 | Главный выключатель , 8P , Ie = 25A , красно-желтая ручка , 0-1, 90 °, переднее крепление | http://datasheet.moeller.net/datasheet.php?model=008964&locale=ru_RU
Приборы управления и сигнализации | 29200 | 0000008965 | T3-4-8344/EA/SVB-SW | 62.64 | 73.9152 | 1 | B | 0.351 | 0.66859 | Главный выключатель , 8P , Ie = 25A , черная ручка , 0-1, 90 °, переднее крепление | http://datasheet.moeller.net/datasheet.php?model=008965&locale=ru_RU
Приборы управления и сигнализации | 29200 | 0000008967 | T3-4-8344/V/SVB-SW | 65.37 | 77.1366 | 1 | D | 0.376 | 0.75036 | Главный выключатель , 8P , Ie = 25A , черная ручка , 0-1, 90 , заднее крепление | http://datasheet.moeller.net/datasheet.php?model=008967&locale=ru_RU
Приборы управления и сигнализации | 29200 | 0000009046 | T0-1-102/E-RT | 12.94 | 15.2692 | 1 | B | 0.104 | 0.31688 | Выключатель , красная ручка , 2P, Ie = 12A , Пол. 0-1 , 90 ° , переднее крепление | http://datasheet.moeller.net/datasheet.php?model=009046&locale=ru_RU
Приборы управления и сигнализации | 29200 | 0000009047 | T0-1-140/E | 13.54 | 15.9772 | 1 | B | 0.115 | 0.1751 | Ступенчатый переключатель, 1P , Ie = 12A, 0-1 Пол. , 45 °, переднее крепление | http://datasheet.moeller.net/datasheet.php?model=009047&locale=ru_RU
Приборы управления и сигнализации | 29200 | 0000009055 | T0-1-141/EZ | 15.97 | 18.8446 | 1 | D | 0.185 | 0.22118 | Ступенчатый переключатель, 1P , Ie = 12A , Пол. 0-2 , 45 °, переднее крепление в отверстия 22мм | http://datasheet.moeller.net/datasheet.php?model=009055&locale=ru_RU
Приборы управления и сигнализации | 29200 | 0000009068 | T0-1-15002/E | 14.96 | 17.6528 | 1 | B | 0.115 | 0.1751 | Ступенчатый переключатель, 2р , Ie = 12A , Пол. 1-2 , 45 °, переднее крепление в отверстия 22мм | http://datasheet.moeller.net/datasheet.php?model=009068&locale=ru_RU
Приборы управления и сигнализации | 29200 | 0000009074 | T0-1-15023/E | 14.96 | 17.6528 | 1 | B | 0.109 | 0.1751 | Ступенчатый переключатель, 1P , Ie = 12A, 0-2 Пол. , 45 °, переднее крепление | http://datasheet.moeller.net/datasheet.php?model=009074&locale=ru_RU
Приборы управления и сигнализации | 29200 | 0000009079 | T0-1-15023/Z | 17.68 | 20.8624 | 1 | D | 0.143 | 0.27187 | Ступенчатый переключатель, 1P , Ie = 12A, 0-2 Пол. , 45 °, заднее крепление | http://datasheet.moeller.net/datasheet.php?model=009079&locale=ru_RU
Приборы управления и сигнализации | 29200 | 0000009123 | T0-1-15061/EZ | 14.56 | 17.1808 | 1 | B | 0.185 | 0.22118 | Переключатель управления , 1P , Ie = 12A , переднее крепление в отверстия 22мм | http://datasheet.moeller.net/datasheet.php?model=009123&locale=ru_RU
Приборы управления и сигнализации | 29200 | 0000009157 | T0-1-15075/Z | 17.68 | 20.8624 | 1 | B | 0.143 | 0.27187 | Ступенчатый переключатель, 1P , Ie = 12A, , 45 °, заднее крепление | http://datasheet.moeller.net/datasheet.php?model=009157&locale=ru_RU
Приборы управления и сигнализации | 29200 | 0000009180 | T0-1-15180/E | 14.96 | 17.6528 | 1 | D | 0.115 | 0.1751 | Выключатель, 1P , Ie = 12A , Пол. 2-0-1 , 45 ° , переднее крепление | http://datasheet.moeller.net/datasheet.php?model=009180&locale=ru_RU
Приборы управления и сигнализации | 29200 | 0000009194 | T0-1-15301/E | 13.54 | 15.9772 | 1 | B | 0.115 | 0.11059 | Переключатель управления , 1P , Ie = 12A , Пол. 0 -1 , 45 °, переднее крепление | http://datasheet.moeller.net/datasheet.php?model=009194&locale=ru_RU
Приборы управления и сигнализации | 29200 | 0000009195 | T0-1-15301/EZ | 14.56 | 17.1808 | 1 | B | 0.185 | 0.22118 | Переключатель управления , 1P , Ie = 12A , Пол. 0 -1 , 45 °, переднее крепление в отверстия 22мм | http://datasheet.moeller.net/datasheet.php?model=009195&locale=ru_RU
Приборы управления и сигнализации | 29200 | 0000009221 | T0-1-15331/EZ | 14.56 | 17.1808 | 1 | D | 0.121 | 0.22118 | Переключатель управления , 1P , Ie = 12A , Пол. 1-0 , 45 °, переднее крепление в отверстия 22мм | http://datasheet.moeller.net/datasheet.php?model=009221&locale=ru_RU
Приборы управления и сигнализации | 29200 | 0000009232 | T0-1-15341/E | 13.54 | 15.9772 | 1 | D | 0.115 | 0.1751 | Переключатель управления , 1P , Ie = 12A , 45 °, переднее крепление | http://datasheet.moeller.net/datasheet.php?model=009232&locale=ru_RU
Приборы управления и сигнализации | 29200 | 0000009246 | T0-1-15362/E | 14.96 | 17.6528 | 1 | D | 0.115 | 0.1751 | Переключатель управления , 1P , Ie = 12A , 45 °, переднее крепление | http://datasheet.moeller.net/datasheet.php?model=009246&locale=ru_RU
Приборы управления и сигнализации | 29200 | 0000009247 | T0-1-15362/EZ | 15.97 | 18.8446 | 1 | B | 0.125 | 0.22118 | Переключатель управления , 1P , Ie = 12A , 45 °, переднее крепление в отверстия 22мм | http://datasheet.moeller.net/datasheet.php?model=009247&locale=ru_RU
Приборы управления и сигнализации | 29200 | 0000009259 | T0-1-15371/E | 13.54 | 15.9772 | 1 | D | 0.12 | 0.13649 | Переключатель управления , 1P , Ie = 12A, 45 °, переднее крепление | http://datasheet.moeller.net/datasheet.php?model=009259&locale=ru_RU
Приборы управления и сигнализации | 29200 | 0000009265 | T0-1-15401/XZ | 12.84 | 15.1512 | 1 | B | 0.104 | 0.11059 | Переключатель управления , 1P , Ie = 12A , 45 ° | http://datasheet.moeller.net/datasheet.php?model=009265&locale=ru_RU
Приборы управления и сигнализации | 29200 | 0000009281 | T0-1-15441/E | 13.54 | 15.9772 | 1 | D | 0.115 | 0.1751 | Выключатель, 1P , Ie = 12A , Пол. 1-2 , 90 °, переднее крепление | http://datasheet.moeller.net/datasheet.php?model=009281&locale=ru_RU
Приборы управления и сигнализации | 29200 | 0000009283 | T0-1-15441/EZ | 14.56 | 17.1808 | 1 | D | 0.125 | 0.22118 | Выключатель, 1P , Ie = 12A , Пол. 1-2 , 90 °, переднее крепление в отверстия 22мм | http://datasheet.moeller.net/datasheet.php?model=009283&locale=ru_RU
Приборы управления и сигнализации | 29200 | 0000009287 | T0-1-15441/XZ | 13.04 | 15.3872 | 1 | B | 0.104 | 0.11059 | Выключатель, 1P , Ie = 12A , 90 ° | http://datasheet.moeller.net/datasheet.php?model=009287&locale=ru_RU
Приборы управления и сигнализации | 29200 | 0000009288 | T0-1-15441/Z | 16.48 | 19.4464 | 1 | D | 0.143 | 0.27187 | Выключатель, 1P , Ie = 12A , Пол. 1-2 , 90 °, заднее крепление | http://datasheet.moeller.net/datasheet.php?model=009288&locale=ru_RU
Приборы управления и сигнализации | 29200 | 0000009296 | T0-1-15471/E | 13.54 | 15.9772 | 1 | C | 0.115 | 0.1751 | Выключатель , 1P , Ie = 12A, 0-1 Пол. , 90 °, переднее крепление | http://datasheet.moeller.net/datasheet.php?model=009296&locale=ru_RU
Приборы управления и сигнализации | 29200 | 0000009302 | T0-1-15472/E | 13.54 | 15.9772 | 1 | D | 0.115 | 0.1751 | Выключатель , 2P, Ie = 12A , Пол. 0-1 , 90 °, переднее крепление | http://datasheet.moeller.net/datasheet.php?model=009302&locale=ru_RU
Приборы управления и сигнализации | 29200 | 0000009308 | T0-1-15481/E | 13.54 | 15.9772 | 1 | D | 0.115 | 0.1751 | Выключатель , 1P , Ie = 12A, 0-1 Пол. , 90 °, переднее крепление | http://datasheet.moeller.net/datasheet.php?model=009308&locale=ru_RU
Приборы управления и сигнализации | 29200 | 0000009314 | T0-1-15482/E | 13.54 | 15.9772 | 1 | C | 0.115 | 0.1751 | Выключатель , 2P, Ie = 12A , Пол. 0-1 , 90 °, переднее крепление | http://datasheet.moeller.net/datasheet.php?model=009314&locale=ru_RU
Приборы управления и сигнализации | 29200 | 0000009315 | T0-1-15482/EZ | 14.56 | 17.1808 | 1 | B | 0.185 | 0.22118 | Выключатель , 2P, Ie = 12A , Пол. 0-1 , 90 °, переднее крепление в отверстия 22мм | http://datasheet.moeller.net/datasheet.php?model=009315&locale=ru_RU
Приборы управления и сигнализации | 29200 | 0000009348 | T0-1-170/E | 14.96 | 17.6528 | 1 | D | 0.115 | 0.1751 | Ступенчатый переключатель, 1P , Ie = 12A, Пол. 0-1-2 , 45 °, переднее крепление | http://datasheet.moeller.net/datasheet.php?model=009348&locale=ru_RU
Приборы управления и сигнализации | 29200 | 0000009349 | T0-1-170/EZ | 15.97 | 18.8446 | 1 | D | 0.125 | 0.22118 | Ступенчатый переключатель, 1P , Ie = 12A , Пол. 0-1-2 , 45 °, переднее крепление в отверстия 22мм | http://datasheet.moeller.net/datasheet.php?model=009349&locale=ru_RU
Приборы управления и сигнализации | 29200 | 0000009355 | T0-1-176/E | 14.96 | 17.6528 | 1 | D | 0.115 | 0.1751 | Ступенчатый переключатель, 1P , Ie = 12A, , 45 °, переднее крепление | http://datasheet.moeller.net/datasheet.php?model=009355&locale=ru_RU
Приборы управления и сигнализации | 29200 | 0000009362 | T0-1-34/E | 14.96 | 17.6528 | 1 | B | 0.115 | 0.1751 | Выключатель, 1P , Ie = 12A , Пол. 1-2 , 90 °, переднее крепление | http://datasheet.moeller.net/datasheet.php?model=009362&locale=ru_RU
Приборы управления и сигнализации | 29200 | 0000009363 | T0-1-34/EZ | 15.97 | 18.8446 | 1 | B | 0.128 | 0.22118 | Выключатель, 1P , Ie = 12A , Пол. 1-2 , 90 °, переднее крепление в отверстия 22мм | http://datasheet.moeller.net/datasheet.php?model=009363&locale=ru_RU
Приборы управления и сигнализации | 29200 | 0000009369 | T0-1-78/E | 14.96 | 17.6528 | 1 | D | 0.115 | 0.1751 | Выключатель, 1P , Ie = 12A , Пол. 2-0-1 , 90 °, переднее крепление | http://datasheet.moeller.net/datasheet.php?model=009369&locale=ru_RU
Приборы управления и сигнализации | 29200 | 0000009370 | T0-1-78/EZ | 15.97 | 18.8446 | 1 | B | 0.185 | 0.22118 | Выключатель, 1P , Ie = 12A , Пол. 2-0-1 , 90 °, переднее крепление в отверстия 22мм | http://datasheet.moeller.net/datasheet.php?model=009370&locale=ru_RU
Приборы управления и сигнализации | 29200 | 0000009375 | T0-1-78/Z | 17.68 | 20.8624 | 1 | D | 0.143 | 0.27187 | Выключатель, 1P , Ie = 12A , Пол. 2-0-1 , 90 °, заднее крепление | http://datasheet.moeller.net/datasheet.php?model=009375&locale=ru_RU
Приборы управления и сигнализации | 29200 | 0000009383 | T0-1-8/E | 14.96 | 17.6528 | 1 | C | 0.115 | 0.1751 | Переключатель управления , 1P , Ie = 12A , переднее крепление | http://datasheet.moeller.net/datasheet.php?model=009383&locale=ru_RU
Приборы управления и сигнализации | 29200 | 0000009394 | T0-1-8001/XZ | 13.04 | 15.3872 | 1 | B | 0.104 | 0.11059 | Переключатель вольтметров, 1P , Ie = 12A , 90 ° | http://datasheet.moeller.net/datasheet.php?model=009394&locale=ru_RU
Приборы управления и сигнализации | 29200 | 0000009420 | T0-1-8158/E | 13.54 | 15.9772 | 1 | B | 0.115 | 0.1751 | Переключатель управления , 1P , Ie = 12A , переднее крепление | http://datasheet.moeller.net/datasheet.php?model=009420&locale=ru_RU
Приборы управления и сигнализации | 29200 | 0000009450 | T0-1-8176/E | 13.54 | 15.9772 | 1 | D | 0.115 | 0.1751 | Переключатель управления , 2S, Ie = 12A , переднее крепление | http://datasheet.moeller.net/datasheet.php?model=009450&locale=ru_RU
Приборы управления и сигнализации | 29200 | 0000009469 | T0-1-8185/EZ | 14.56 | 17.1808 | 1 | B | 0.185 | 0.22118 | Переключатель управления , 2S, Ie = 12A , переднее крепление в отверстия 22мм | http://datasheet.moeller.net/datasheet.php?model=009469&locale=ru_RU
Приборы управления и сигнализации | 29200 | 0000009474 | T0-1-8200/E-RT | 12.33 | 14.5494 | 1 | B | 0.098 | 0.1751 | Выключатель , красная ручка, 1P , Ie = 12A , переднее крепление | http://datasheet.moeller.net/datasheet.php?model=009474&locale=ru_RU
Приборы управления и сигнализации | 29200 | 0000009476 | T0-1-8201/E | 13.54 | 15.9772 | 1 | D | 0.115 | 0.1751 | Переключатель управления , 2P, Ie = 12A , Пол. 0-1 , 45 °, переднее крепление | http://datasheet.moeller.net/datasheet.php?model=009476&locale=ru_RU
Приборы управления и сигнализации | 29200 | 0000009477 | T0-1-8201/EZ | 14.56 | 17.1808 | 1 | D | 0.185 | 0.22118 | Переключатель управления , 2P, Ie = 12A , Пол. 0-1 , 45 °, переднее крепление в отверстия 22мм | http://datasheet.moeller.net/datasheet.php?model=009477&locale=ru_RU
Приборы управления и сигнализации | 29200 | 0000009479 | T0-1-8201/IVS | 16.48 | 19.4464 | 1 | B | 0.132 | 0.24354 | Переключатель управления , 2P, Ie = 12A , Пол. 0-1 , 45 °, модульное исполнение | http://datasheet.moeller.net/datasheet.php?model=009479&locale=ru_RU
Приборы управления и сигнализации | 29200 | 0000009482 | T0-1-8204/E | 13.54 | 15.9772 | 1 | D | 0.115 | 0.1751 | Переключатель управления , 1P , Ie = 12A , переднее крепление | http://datasheet.moeller.net/datasheet.php?model=009482&locale=ru_RU
Приборы управления и сигнализации | 29200 | 0000009486 | T0-1-8204/XZ | 13.04 | 15.3872 | 1 | B | 0.104 | 0.11059 | Переключатель управления , 1P , Ie = 12A , 45 ° | http://datasheet.moeller.net/datasheet.php?model=009486&locale=ru_RU
Приборы управления и сигнализации | 29200 | 0000009530 | T0-1-8210/XZ | 13.04 | 15.3872 | 1 | D | 0.104 | 0.11059 | Выключатель, 1P , Ie = 12A , 45 ° | http://datasheet.moeller.net/datasheet.php?model=009530&locale=ru_RU
Приборы управления и сигнализации | 29200 | 0000009535 | T0-1-8214/XZ | 12.84 | 15.1512 | 1 | D | 0.104 | 0.11059 | Выключатель, 1P , Ie = 12A , 45 ° | http://datasheet.moeller.net/datasheet.php?model=009535&locale=ru_RU
Приборы управления и сигнализации | 29200 | 0000009536 | T0-1-8218/E | 13.54 | 15.9772 | 1 | D | 0.115 | 0.1751 | Выключатель, 1P , Ie = 12A , Пол. 1-0-2 , 90 °, переднее крепление | http://datasheet.moeller.net/datasheet.php?model=009536&locale=ru_RU
Приборы управления и сигнализации | 29200 | 0000009540 | T0-1-8218/EZ | 14.56 | 17.1808 | 1 | D | 0.185 | 0.22118 | Выключатель, 1P , Ie = 12A , Пол. 1-0-2 , 90 °, переднее крепление в отверстия 22мм | http://datasheet.moeller.net/datasheet.php?model=009540&locale=ru_RU
Приборы управления и сигнализации | 29200 | 0000009563 | T0-1-8220/XZ | 13.04 | 15.3872 | 1 | D | 0.104 | 0.11059 | Выключатель, 1P , Ie = 12A , 90 ° | http://datasheet.moeller.net/datasheet.php?model=009563&locale=ru_RU
Приборы управления и сигнализации | 29200 | 0000009564 | T0-1-8240/XZ | 13.04 | 15.3872 | 1 | B | 0.104 | 0.11059 | Ступенчатый переключатель, 1P , Ie = 12A , 45 ° | http://datasheet.moeller.net/datasheet.php?model=009564&locale=ru_RU
Приборы управления и сигнализации | 29200 | 0000009632 | T3-1-8214/E | 23.65 | 27.907 | 1 | B | 0.152 | 0.26023 | Выключатель, 1P , Ie = 25A , переднее крепление | http://datasheet.moeller.net/datasheet.php?model=009632&locale=ru_RU
Приборы управления и сигнализации | 29200 | 0000009657 | T3-4-8410/E | 52.74 | 62.2332 | 1 | B | 0.281 | 0.37552 | Переключатель звезда-треугольник , 3P , Ie = 25A , переднее крепление | http://datasheet.moeller.net/datasheet.php?model=009657&locale=ru_RU
Приборы управления и сигнализации | 29200 | 0000009659 | T3-4-8235/E | 52.74 | 62.2332 | 1 | B | 0.282 | 0.37552 | Ступенчатый переключатель, 1P , Ie = 25A , Пол. 1-8 , 45 °, переднее крепление | http://datasheet.moeller.net/datasheet.php?model=009659&locale=ru_RU
Приборы управления и сигнализации | 29200 | 0000009734 | T0-1-8295/E | 13.54 | 15.9772 | 1 | B | 0.115 | 0.1751 | Выключатель, 1P , Ie = 12A , переднее крепление | http://datasheet.moeller.net/datasheet.php?model=009734&locale=ru_RU
Приборы управления и сигнализации | 29200 | 0000009741 | TM-5-8247/E | 39.61 | 46.7398 | 1 | B | 0.089 | 0.099 | Ступенчатый переключатель, 1P , Iu = 10A, Пол. 0-9 , 30 °, 30x30 мм , переднее крепление | http://datasheet.moeller.net/datasheet.php?model=009741&locale=ru_RU
Приборы управления и сигнализации | 29200 | 0000009774 | T0-1-8310/E | 13.54 | 15.9772 | 1 | D | 0.115 | 0.1751 | Ступенчатый переключатель, 1P , Ie = 12A, Пол. 0-1-2 , 45 °, переднее крепление | http://datasheet.moeller.net/datasheet.php?model=009774&locale=ru_RU
Приборы управления и сигнализации | 29200 | 0000009775 | T0-1-8310/EZ | 14.56 | 17.1808 | 1 | D | 0.125 | 0.22118 | Ступенчатый переключатель, 1P , Ie = 12A , Пол. 0-1-2 , 45 °, переднее крепление в отверстия 22мм | http://datasheet.moeller.net/datasheet.php?model=009775&locale=ru_RU
Приборы управления и сигнализации | 29200 | 0000009792 | T0-1-8310/IVS | 16.48 | 19.4464 | 1 | B | 0.132 | 0.24354 | Ступенчатый переключатель, 1P , Ie = 12A, Пол. 0-1-2 , 45 °, 45x45 мм , модульное исполнение | http://datasheet.moeller.net/datasheet.php?model=009792&locale=ru_RU
Приборы управления и сигнализации | 29200 | 0000009795 | T0-1-8330/E | 13.54 | 15.9772 | 1 | D | 0.11 | 0.1751 | Последовательный переключатель 1P , Ie = 12A , Пол. 0-1-2-3 , 45 ° , переднее крепление | http://datasheet.moeller.net/datasheet.php?model=009795&locale=ru_RU
Приборы управления и сигнализации | 29200 | 0000009846 | T0-1-9/E | 14.96 | 17.6528 | 1 | D | 0.115 | 0.1751 | Переключатель управления , 2S, Ie = 12A, Пол. 2 > 0 <1 , 45 ° , переднее крепление | http://datasheet.moeller.net/datasheet.php?model=009846&locale=ru_RU
Приборы управления и сигнализации | 29200 | 0000009847 | T0-1-9/EZ | 15.97 | 18.8446 | 1 | B | 0.185 | 0.22118 | Переключатель управления , 2S, Ie = 12A, Пол. 2 > 0 <1 , 45 ° , переднее крепление в отверстия 22мм | http://datasheet.moeller.net/datasheet.php?model=009847&locale=ru_RU
Приборы управления и сигнализации | 29200 | 0000009852 | T0-1-9/Z | 17.68 | 20.8624 | 1 | B | 0.143 | 0.27187 | Переключатель управления , 2S, Ie = 12A, Пол. 2 > 0 <1 , 45 ° , заднее крепление | http://datasheet.moeller.net/datasheet.php?model=009852&locale=ru_RU
Приборы управления и сигнализации | 29200 | 0000009853 | T0-1-91/XZ | 13.04 | 15.3872 | 1 | B | 0.104 | 0.11059 | Последовательный переключатель 1P , Ie = 12A, 60 ° , | http://datasheet.moeller.net/datasheet.php?model=009853&locale=ru_RU
Приборы управления и сигнализации | 29200 | 0000009854 | T0-1-93/E | 13.54 | 15.9772 | 1 | D | 0.115 | 0.1751 | Последовательный переключатель 1P , Ie = 12A , Пол. 0-1-2-3 , 60 ° , переднее крепление | http://datasheet.moeller.net/datasheet.php?model=009854&locale=ru_RU
Приборы управления и сигнализации | 29200 | 0000009855 | T0-1-93/EZ | 14.56 | 17.1808 | 1 | D | 0.125 | 0.22118 | Последовательный переключатель 1P , Ie = 12A , Пол. 0-1-2-3 , 60 ° , переднее крепление в отверстия 22мм | http://datasheet.moeller.net/datasheet.php?model=009855&locale=ru_RU
Приборы управления и сигнализации | 29200 | 0000009880 | T0-10-15292/E | 65.98 | 77.8564 | 1 | B | 0.345 | 0.37325 | Ступенчатый переключатель, 2р , Ie = 12A , Пол. 0-10 , 30 °, переднее крепление | http://datasheet.moeller.net/datasheet.php?model=009880&locale=ru_RU
Приборы управления и сигнализации | 29200 | 0000009917 | T0-10-8366/E | 60.93 | 71.8974 | 1 | B | 0.345 | 0.37325 | Выключатель, 10p , Ie = 12A , Пол. 1-0-2 , 45 °, переднее крепление | http://datasheet.moeller.net/datasheet.php?model=009917&locale=ru_RU
Приборы управления и сигнализации | 29200 | 0000009937 | T0-10-8485/E | 60.93 | 71.8974 | 1 | B | 0.345 | 0.37325 | Ступенчатый переключатель, 5P , Ie = 12A , Пол. 1-4 , 45 °, переднее крепление | http://datasheet.moeller.net/datasheet.php?model=009937&locale=ru_RU
Приборы управления и сигнализации | 29200 | 0000010366 | T0-3-8401/Z | 21.52 | 25.3936 | 1 | B | 0.193 | 0.31565 | Реверсивный переключатель , 3P , Ie = 12A , Пол. 1-0-2 , 45 °, заднее крепление | http://datasheet.moeller.net/datasheet.php?model=010366&locale=ru_RU
Приборы управления и сигнализации | 29200 | 0000010371 | T0-4-8294/E | 28.39 | 33.5002 | 1 | B | 0.18 | 0.24192 | Выключатель, 4p , Ie = 12A , Пол. 1-0-2 , 90 °, переднее крепление | http://datasheet.moeller.net/datasheet.php?model=010371&locale=ru_RU
Приборы управления и сигнализации | 29200 | 0000010372 | T0-2-8221/EZ | 17.68 | 20.8624 | 1 | B | 0.153 | 0.24422 | Выключатель, 2р , переднее крепление в отверстия 22мм | http://datasheet.moeller.net/datasheet.php?model=010372&locale=ru_RU
Приборы управления и сигнализации | 29200 | 0000010378 | T0-5-8270/Z | 36.07 | 42.5626 | 1 | D | 0.245 | 0.35942 | Ступенчатый переключатель, 3P, Ie = 12A , Пол. 1-3 , 45 °, заднее крепление | http://datasheet.moeller.net/datasheet.php?model=010378&locale=ru_RU
Приборы управления и сигнализации | 29200 | 0000010380 | T0-6-8370/Z | 41.23 | 48.6514 | 1 | D | 0.271 | 0.38246 | Выключатель, 6P, Ie = 12A, , 90 °, заднее крепление | http://datasheet.moeller.net/datasheet.php?model=010380&locale=ru_RU
Приборы управления и сигнализации | 29200 | 0000010381 | T0-2-15452/Z | 19.5 | 23.01 | 1 | D | 0.166 | 0.29491 | Выключатель, 2р , Ie = 12A , Пол. ручн.-автомат. , 90 °, заднее крепление | http://datasheet.moeller.net/datasheet.php?model=010381&locale=ru_RU
Приборы управления и сигнализации | 29200 | 0000010382 | T0-1-15322/E | 13.54 | 15.9772 | 1 | D | 0.11 | 0.1751 | Переключатель управления , 2P, Ie = 12A , Пол. I < 1 , 45 ° , переднее крепление | http://datasheet.moeller.net/datasheet.php?model=010382&locale=ru_RU
Приборы управления и сигнализации | 29200 | 0000010404 | T0-3-15680/EZ | 22.13 | 26.1134 | 1 | D | 0.182 | 0.26496 | Выключатель , 3P + N +1НО +1 НЗ , Ie = 12A , Пол. 0-1 , 90 ° , переднее крепление в отверстия 22мм | http://datasheet.moeller.net/datasheet.php?model=010404&locale=ru_RU
Приборы управления и сигнализации | 29200 | 0000010405 | T0-4-15682/E | 28.39 | 33.5002 | 1 | D | 0.192 | 0.24192 | Выключатель , 6p +1НО +1 НЗ , Ie = 12A, 0-1 Пол. , 90 °, переднее крепление | http://datasheet.moeller.net/datasheet.php?model=010405&locale=ru_RU
Приборы управления и сигнализации | 29200 | 0000010778 | T0-11-8274/EZ | 65.98 | 77.8564 | 1 | B | 0.386 | 0.44006 | Ступенчатый переключатель, 3P, Ie = 12A , Пол. 1-7 , 45 °, переднее крепление в отверстия 22мм | http://datasheet.moeller.net/datasheet.php?model=010778&locale=ru_RU
Приборы управления и сигнализации | 29200 | 0000010807 | TM-3-8212/E | 29.2 | 34.456 | 1 | B | 0.068 | 0.0774 | Выключатель, 3P, Ie = 12A , Пол. 1-0-2 , 45 °, переднее крепление | http://datasheet.moeller.net/datasheet.php?model=010807&locale=ru_RU
Приборы управления и сигнализации | 29200 | 0000010808 | TM-2-8177/E | 22.54 | 26.5972 | 1 | D | 0.035 | 0.0666 | Переключатель управления , 4P, Ie = 12A , переднее крепление | http://datasheet.moeller.net/datasheet.php?model=010808&locale=ru_RU
Приборы управления и сигнализации | 29200 | 0000010951 | T0-11-8375/E | 65.37 | 77.1366 | 1 | D | 0.37 | 0.39398 | Выключатель, 11p , Ie = 12A , Пол. 1-2 , 90 °, переднее крепление | http://datasheet.moeller.net/datasheet.php?model=010951&locale=ru_RU
Приборы управления и сигнализации | 29200 | 0000011082 | T0-2-1/E-RT | 13.54 | 15.9772 | 1 | B | 0.13 | 0.19814 | Выключатель , красная ручка, 3P, Ie = 12A , Пол. 0-1 , 90 ° , переднее крепление | http://datasheet.moeller.net/datasheet.php?model=011082&locale=ru_RU
Приборы управления и сигнализации | 29200 | 0000011097 | T0-2-1/XZ | 12.94 | 15.2692 | 1 | B | 0.12 | 0.13363 | Выключатель , 3P , Ie = 12A , 90 °, | http://datasheet.moeller.net/datasheet.php?model=011097&locale=ru_RU
Приборы управления и сигнализации | 29200 | 0000011098 | T0-2-10/E | 18.49 | 21.8182 | 1 | D | 0.141 | 0.19814 | Выключатель , 3P + N, Ie = 12A , Пол. 0-1 , 90 ° , переднее крепление | http://datasheet.moeller.net/datasheet.php?model=011098&locale=ru_RU
Приборы управления и сигнализации | 29200 | 0000011099 | T0-2-10/E-RT | 18.49 | 21.8182 | 1 | B | 0.141 | 0.19814 | Выключатель , красная ручка, 3P + N , Ie = 12A , Пол. 0-1 , 90 ° , переднее крепление | http://datasheet.moeller.net/datasheet.php?model=011099&locale=ru_RU
Приборы управления и сигнализации | 29200 | 0000011100 | T0-2-10/EA/SVB | 28.49 | 33.6182 | 1 | B | 0.192 | 0.53391 | Главный выключатель 3P + N , Ie = 12A , красно-желтая ручка , 0-1, 90 °, переднее крепление | http://datasheet.moeller.net/datasheet.php?model=011100&locale=ru_RU
Приборы управления и сигнализации | 29200 | 0000011101 | T0-2-10/EZ | 19.5 | 23.01 | 1 | B | 0.157 | 0.24422 | Выключатель , 3P + N, Ie = 12A , Пол. 0-1 , 90 ° , переднее крепление в отверстия 22мм | http://datasheet.moeller.net/datasheet.php?model=011101&locale=ru_RU
Приборы управления и сигнализации | 29200 | 0000011109 | T0-2-10/XZ | 17.98 | 21.2164 | 1 | D | 0.13 | 0.13363 | Выключатель , 3P + N, Ie = 12A , 90 ° | http://datasheet.moeller.net/datasheet.php?model=011109&locale=ru_RU
Приборы управления и сигнализации | 29200 | 0000011110 | T0-2-10/Z | 21.32 | 25.1576 | 1 | D | 0.169 | 0.29491 | Выключатель , 3P + N, Ie = 12A , Пол. 0-1 , 90 ° , заднее крепление | http://datasheet.moeller.net/datasheet.php?model=011110&locale=ru_RU
Приборы управления и сигнализации | 29200 | 0000011111 | T0-2-113/E | 20.41 | 24.0838 | 1 | D | 0.141 | 0.19814 | Выключатель , 3p +1 НЗ , Ie = 12A , Пол. 0-1 , 90 ° , переднее крепление | http://datasheet.moeller.net/datasheet.php?model=011111&locale=ru_RU
Приборы управления и сигнализации | 29200 | 0000011114 | T0-2-113/EZ | 21.32 | 25.1576 | 1 | B | 0.157 | 0.24422 | Выключатель , 3p +1 НЗ , Ie = 12A, 0-1 Пол. , 90 ° , переднее крепление в отверстия 22мм | http://datasheet.moeller.net/datasheet.php?model=011114&locale=ru_RU
Приборы управления и сигнализации | 29200 | 0000011122 | T0-2-113/XZ | 19.91 | 23.4938 | 1 | B | 0.13 | 0.13363 | Выключатель , 3p +1 НЗ , Ie = 12A , 90 °, | http://datasheet.moeller.net/datasheet.php?model=011122&locale=ru_RU
Приборы управления и сигнализации | 29200 | 0000011131 | T0-2-142/E | 20.41 | 24.0838 | 1 | D | 0.128 | 0.19814 | Ступенчатый переключатель, 1P , Ie = 12A, 0-5 Пол. , 45 °, переднее крепление | http://datasheet.moeller.net/datasheet.php?model=011131&locale=ru_RU
Приборы управления и сигнализации | 29200 | 0000011132 | T0-2-142/EZ | 21.32 | 25.1576 | 1 | D | 0.157 | 0.24422 | Ступенчатый переключатель, 1P , Ie = 12A , Пол. 0-5 , 45 °, переднее крепление в отверстия 22мм | http://datasheet.moeller.net/datasheet.php?model=011132&locale=ru_RU
Приборы управления и сигнализации | 29200 | 0000011138 | T0-2-143/E | 20.41 | 24.0838 | 1 | D | 0.141 | 0.19814 | Ступенчатый переключатель, 1P , Ie = 12A, 0-4 Пол. , 45 °, переднее крепление | http://datasheet.moeller.net/datasheet.php?model=011138&locale=ru_RU
Приборы управления и сигнализации | 29200 | 0000011145 | T0-2-148/E | 20.41 | 24.0838 | 1 | C | 0.141 | 0.19814 | Ступенчатый переключатель, 1P , Ie = 12A, 1-3 Пол. , 45 °, переднее крепление | http://datasheet.moeller.net/datasheet.php?model=011145&locale=ru_RU
Приборы управления и сигнализации | 29200 | 0000011146 | T0-2-148/EZ | 21.32 | 25.1576 | 1 | D | 0.157 | 0.24422 | Ступенчатый переключатель, 1P , Ie = 12A , Пол. 1-3 , 45 °, переднее крепление в отверстия 22мм | http://datasheet.moeller.net/datasheet.php?model=011146&locale=ru_RU
Приборы управления и сигнализации | 29200 | 0000011152 | T0-2-149/E | 20.41 | 24.0838 | 1 | D | 0.133 | 0.19814 | Ступенчатый переключатель, 1P , Ie = 12A, 1-4 Пол. , 45 °, переднее крепление | http://datasheet.moeller.net/datasheet.php?model=011152&locale=ru_RU
Приборы управления и сигнализации | 29200 | 0000011153 | T0-2-149/EZ | 21.32 | 25.1576 | 1 | D | 0.15 | 0.24422 | Ступенчатый переключатель, 1P , Ie = 12A , Пол. 1-4 , 45 °, переднее крепление в отверстия 22мм | http://datasheet.moeller.net/datasheet.php?model=011153&locale=ru_RU
Приборы управления и сигнализации | 29200 | 0000011165 | T0-2-15004/E | 20.41 | 24.0838 | 1 | B | 0.141 | 0.19814 | Ступенчатый переключатель, 1P , Ie = 12A, 1-4 Пол. , 45 °, переднее крепление | http://datasheet.moeller.net/datasheet.php?model=011165&locale=ru_RU
Приборы управления и сигнализации | 29200 | 0000011183 | T0-2-15025/E | 20.41 | 24.0838 | 1 | B | 0.141 | 0.19814 | Ступенчатый переключатель, 1P , Ie = 12A, 0-4 Пол. , 45 °, переднее крепление | http://datasheet.moeller.net/datasheet.php?model=011183&locale=ru_RU
Приборы управления и сигнализации | 29200 | 0000011189 | T0-2-15029/E | 20.41 | 24.0838 | 1 | D | 0.141 | 0.19814 | Ступенчатый переключатель, 1P , Ie = 12A, 0-2 Пол. , 45 °, переднее крепление | http://datasheet.moeller.net/datasheet.php?model=011189&locale=ru_RU
Приборы управления и сигнализации | 29200 | 0000011190 | T0-2-15029/EZ | 21.32 | 25.1576 | 1 | D | 0.157 | 0.24422 | Ступенчатый переключатель, 1P , Ie = 12A , Пол. 0-2 , 45 °, переднее крепление в отверстия 22мм | http://datasheet.moeller.net/datasheet.php?model=011190&locale=ru_RU
Приборы управления и сигнализации | 29200 | 0000011214 | T0-2-15052/E | 20.41 | 24.0838 | 1 | D | 0.141 | 0.19814 | Ступенчатый переключатель, 1P , Ie = 12A, 0-1-2-3 Пол. , 90 °, переднее крепление | http://datasheet.moeller.net/datasheet.php?model=011214&locale=ru_RU
Приборы управления и сигнализации | 29200 | 0000011217 | T0-2-15052/IVS | 23.24 | 27.4232 | 1 | D | 0.158 | 0.27324 | Ступенчатый переключатель, 1P , Ie = 12A , Пол. 0-1-2-3 , 90 °, 45x45 мм , модульное исполнение | http://datasheet.moeller.net/datasheet.php?model=011217&locale=ru_RU
Приборы управления и сигнализации | 29200 | 0000011270 | T0-2-15130/E | 20.41 | 24.0838 | 1 | B | 0.141 | 0.19814 | Ступенчатый переключатель, 2р , Ie = 12A , Пол. 0-1-2 , 45 °, переднее крепление | http://datasheet.moeller.net/datasheet.php?model=011270&locale=ru_RU
Приборы управления и сигнализации | 29200 | 0000011273 | T0-2-15130/IVS | 23.24 | 27.4232 | 1 | B | 0.158 | 0.27324 | Ступенчатый переключатель, 2р , Ie = 12A, Пол. 0-1-2 , 45 °, 45x45 мм , модульное исполнение | http://datasheet.moeller.net/datasheet.php?model=011273&locale=ru_RU
Приборы управления и сигнализации | 29200 | 0000011276 | T0-2-15136/E | 20.41 | 24.0838 | 1 | D | 0.141 | 0.19814 | Ступенчатый переключатель, 2р , Ie = 12A , Пол. 1-2 , 45 °, переднее крепление | http://datasheet.moeller.net/datasheet.php?model=011276&locale=ru_RU
Приборы управления и сигнализации | 29200 | 0000011279 | T0-2-15136/IVS | 23.24 | 27.4232 | 1 | D | 0.153 | 0.27324 | Ступенчатый переключатель, 2р , Ie = 12A, , 45 °, 45x45 мм , модульное исполнение | http://datasheet.moeller.net/datasheet.php?model=011279&locale=ru_RU
Приборы управления и сигнализации | 29200 | 0000011282 | T0-2-15169/E | 20.41 | 24.0838 | 1 | B | 0.141 | 0.19814 | Выключатель , 3P +1НО , Ie = 12A , Пол. 0-1 , 90 ° , переднее крепление | http://datasheet.moeller.net/datasheet.php?model=011282&locale=ru_RU
Приборы управления и сигнализации | 29200 | 0000011291 | T0-2-15170/EZ | 21.32 | 25.1576 | 1 | B | 0.157 | 0.24422 | Переключатель амперметров , 2P, Пол. 1-0-2-0 , 90 °, переднее крепление в отверстия 22мм | http://datasheet.moeller.net/datasheet.php?model=011291&locale=ru_RU
Приборы управления и сигнализации | 29200 | 0000011308 | T0-2-15176/E | 18.49 | 21.8182 | 1 | D | 0.141 | 0.19814 | Переключатель вольтметров , 3P , Пол. 0-L1/L2 L2/L3 L3/L1 , 90 ° , переднее крепление | http://datasheet.moeller.net/datasheet.php?model=011308&locale=ru_RU
Приборы управления и сигнализации | 29200 | 0000011309 | T0-2-15176/EZ | 19.5 | 23.01 | 1 | B | 0.157 | 0.24422 | Переключатель вольтметров , 3P , Пол. 0-L1/L2 L2/L3 L3/L1 , 90 ° , переднее крепление в отверстия 22мм | http://datasheet.moeller.net/datasheet.php?model=011309&locale=ru_RU
Приборы управления и сигнализации | 29200 | 0000011328 | T0-2-15303/E | 18.49 | 21.8182 | 1 | B | 0.141 | 0.19814 | Переключатель управления , 3P , Ie = 12A , Пол. 0 <1 , 45 ° , переднее крепление | http://datasheet.moeller.net/datasheet.php?model=011328&locale=ru_RU
Приборы управления и сигнализации | 29200 | 0000011354 | T0-2-15361/E | 20.41 | 24.0838 | 1 | B | 0.141 | 0.19814 | Переключатель управления , 2P, Ie = 12A , Пол. 0 > <1 , 45 ° , переднее крепление | http://datasheet.moeller.net/datasheet.php?model=011354&locale=ru_RU
Приборы управления и сигнализации | 29200 | 0000011361 | T0-2-15363/EZ | 21.32 | 25.1576 | 1 | B | 0.157 | 0.24422 | Переключатель управления , 2P, Ie = 12A , Пол. STOP > I < START , 45 ° , переднее крепление в отверстия 22мм | http://datasheet.moeller.net/datasheet.php?model=011361&locale=ru_RU
Приборы управления и сигнализации | 29200 | 0000011373 | T0-2-15372/E | 18.49 | 21.8182 | 1 | D | 0.141 | 0.19814 | Переключатель управления , 2P, Ie = 12A, Пол. 2 > 0 <1 , 45 ° , переднее крепление | http://datasheet.moeller.net/datasheet.php?model=011373&locale=ru_RU
Приборы управления и сигнализации | 29200 | 0000011374 | T0-2-15372/EZ | 19.5 | 23.01 | 1 | B | 0.157 | 0.24422 | Переключатель управления , 2P, Ie = 12A, Пол. 2 > 0 <1 , 45 ° , переднее крепление в отверстия 22мм | http://datasheet.moeller.net/datasheet.php?model=011374&locale=ru_RU
Приборы управления и сигнализации | 29200 | 0000011379 | T0-2-15403/XZ | 16.98 | 20.0364 | 1 | B | 0.13 | 0.13363 | Переключатель управления , 3P , Ie = 12A , 45 ° | http://datasheet.moeller.net/datasheet.php?model=011379&locale=ru_RU
Приборы управления и сигнализации | 29200 | 0000011394 | T0-2-15432/XZ | 16.17 | 19.0806 | 1 | D | 0.13 | 0.13363 | Выключатель, 2р , Ie = 12A , 45 °, | http://datasheet.moeller.net/datasheet.php?model=011394&locale=ru_RU
Приборы управления и сигнализации | 29200 | 0000011396 | T0-2-15442/E | 18.49 | 21.8182 | 1 | D | 0.141 | 0.19814 | Выключатель, 2р , Ie = 12A, , 90 °, переднее крепление | http://datasheet.moeller.net/datasheet.php?model=011396&locale=ru_RU
Приборы управления и сигнализации | 29200 | 0000011398 | T0-2-15442/EZ | 19.5 | 23.01 | 1 | B | 0.157 | 0.24422 | Выключатель, 2р , Ie = 12A , Пол. 1-2 , 90 °, переднее крепление в отверстия 22мм | http://datasheet.moeller.net/datasheet.php?model=011398&locale=ru_RU
Приборы управления и сигнализации | 29200 | 0000011417 | T0-2-15473/E | 18.49 | 21.8182 | 1 | C | 0.141 | 0.19814 | Выключатель , 3P , Ie = 12A , Пол. 0-1 , 90 ° , переднее крепление | http://datasheet.moeller.net/datasheet.php?model=011417&locale=ru_RU
Приборы управления и сигнализации | 29200 | 0000011429 | T0-2-15483/E | 18.49 | 21.8182 | 1 | D | 0.141 | 0.19814 | Выключатель , 3P , Ie = 12A , Пол. 0-1 , 90 ° , переднее крепление | http://datasheet.moeller.net/datasheet.php?model=011429&locale=ru_RU
Приборы управления и сигнализации | 29200 | 0000011441 | T0-2-15503/E | 18.49 | 21.8182 | 1 | D | 0.132 | 0.19814 | Переключатель управления , 1P , Ie = 12A , Пол. Auto-ON-OFF , 60 ° , переднее крепление | http://datasheet.moeller.net/datasheet.php?model=011441&locale=ru_RU
Приборы управления и сигнализации | 29200 | 0000011442 | T0-2-15503/EZ | 19.5 | 23.01 | 1 | D | 0.157 | 0.24422 | Переключатель управления , 1P , Ie = 12A , Пол. Auto-ON-OFF , 60 ° , переднее крепление в отверстия 22мм | http://datasheet.moeller.net/datasheet.php?model=011442&locale=ru_RU
Приборы управления и сигнализации | 29200 | 0000011446 | T0-2-15503/Z | 21.32 | 25.1576 | 1 | B | 0.169 | 0.29491 | Переключатель управления , 1P , Ie = 12A , Пол. Auto-ON-OFF , 60 ° , заднее крепление | http://datasheet.moeller.net/datasheet.php?model=011446&locale=ru_RU
Приборы управления и сигнализации | 29200 | 0000011459 | T0-2-15679/XZ | 15.36 | 18.1248 | 1 | D | 0.13 | 0.13363 | Выключатель , 3p +1 с, т.е. = 12А , 90 ° | http://datasheet.moeller.net/datasheet.php?model=011459&locale=ru_RU
Приборы управления и сигнализации | 29200 | 0000011466 | T0-2-15905/E | 20.41 | 24.0838 | 1 | B | 0.141 | 0.19814 | Переключатель управления , 3S, Ie = 12A , Пол. 0-1 < START , 45 °, переднее крепление | http://datasheet.moeller.net/datasheet.php?model=011466&locale=ru_RU
Приборы управления и сигнализации | 29200 | 0000011478 | T0-2-15907/XZ | 17.98 | 21.2164 | 1 | B | 0.13 | 0.13363 | Переключатель управления , 4P, Ie = 12A , 45 °, | http://datasheet.moeller.net/datasheet.php?model=011478&locale=ru_RU
Приборы управления и сигнализации | 29200 | 0000011502 | T0-2-171/E | 20.41 | 24.0838 | 1 | B | 0.136 | 0.19814 | Ступенчатый переключатель, 1P , Ie = 12A, 0-3 Пол. , 45 °, переднее крепление | http://datasheet.moeller.net/datasheet.php?model=011502&locale=ru_RU
Приборы управления и сигнализации | 29200 | 0000011503 | T0-2-171/EZ | 21.32 | 25.1576 | 1 | D | 0.145 | 0.24422 | Ступенчатый переключатель, 1P , Ie = 12A , Пол. 0-3 , 45 °, переднее крепление в отверстия 22мм | http://datasheet.moeller.net/datasheet.php?model=011503&locale=ru_RU
Приборы управления и сигнализации | 29200 | 0000011506 | T0-2-171/IVS | 23.24 | 27.4232 | 1 | D | 0.158 | 0.27324 | Ступенчатый переключатель, 1P , Ie = 12A, 0-3 Пол. , 45 °, 45x45 мм , модульное исполнение | http://datasheet.moeller.net/datasheet.php?model=011506&locale=ru_RU
Приборы управления и сигнализации | 29200 | 0000011509 | T0-2-172/E | 20.41 | 24.0838 | 1 | D | 0.138 | 0.19814 | Ступенчатый переключатель, 1P , Ie = 12A, 0-4 Пол. , 45 °, переднее крепление | http://datasheet.moeller.net/datasheet.php?model=011509&locale=ru_RU
Приборы управления и сигнализации | 29200 | 0000011517 | T0-2-177/EZ | 21.32 | 25.1576 | 1 | B | 0.157 | 0.24422 | Ступенчатый переключатель, 1P , Ie = 12A , Пол. 1-3 , 45 °, переднее крепление в отверстия 22мм | http://datasheet.moeller.net/datasheet.php?model=011517&locale=ru_RU
Приборы управления и сигнализации | 29200 | 0000011544 | T0-2-35/E | 20.41 | 24.0838 | 1 | B | 0.141 | 0.19814 | Переключатель полюсов , 2P, Ie = 12A , Пол. 0-1-2 , 45 °, переднее крепление | http://datasheet.moeller.net/datasheet.php?model=011544&locale=ru_RU
Приборы управления и сигнализации | 29200 | 0000011551 | T0-2-37/E | 20.41 | 24.0838 | 1 | D | 0.141 | 0.19814 | Переключатель полюсов , 2P, Ie = 12A , Пол. 2-0-1 , 45 °, переднее крепление | http://datasheet.moeller.net/datasheet.php?model=011551&locale=ru_RU
Приборы управления и сигнализации | 29200 | 0000011558 | T0-2-39/E | 20.41 | 24.0838 | 1 | B | 0.141 | 0.19814 | Переключатель полюсов , 2P, Ie = 12A , Пол. 1-2 , 45 °, переднее крепление | http://datasheet.moeller.net/datasheet.php?model=011558&locale=ru_RU
Приборы управления и сигнализации | 29200 | 0000011578 | T0-2-8004/E | 18.49 | 21.8182 | 1 | D | 0.141 | 0.19814 | Переключатель вольтметров, 3P , Пол. 0-Phase/Phase , 45 ° , переднее крепление | http://datasheet.moeller.net/datasheet.php?model=011578&locale=ru_RU
Приборы управления и сигнализации | 29200 | 0000011590 | T0-2-8011/E | 18.49 | 21.8182 | 1 | D | 0.141 | 0.19814 | Переключатель вольтметров, 3P , Пол. 0-Phase/Phase , 45 ° , переднее крепление | http://datasheet.moeller.net/datasheet.php?model=011590&locale=ru_RU
Приборы управления и сигнализации | 29200 | 0000011596 | T0-2-8018/E | 18.49 | 21.8182 | 1 | B | 0.141 | 0.19814 | Переключатель амперметров, 2 Р , Пол. 1-2-3 , 90 ° , переднее крепление | http://datasheet.moeller.net/datasheet.php?model=011596&locale=ru_RU
Приборы управления и сигнализации | 29200 | 0000011608 | T0-2-8021/E | 18.49 | 21.8182 | 1 | B | 0.141 | 0.19814 | Переключатель амперметров, 2 Р , Пол. 3-0-1-2 , 90 ° , переднее крепление | http://datasheet.moeller.net/datasheet.php?model=011608&locale=ru_RU
Приборы управления и сигнализации | 29200 | 0000011609 | T0-2-8021/EZ | 19.5 | 23.01 | 1 | D | 0.157 | 0.24422 | Переключатель амперметров, 2 Р , Пол. 3-0-1-2 , 90 ° , переднее крепление в отверстия 22мм | http://datasheet.moeller.net/datasheet.php?model=011609&locale=ru_RU
Приборы управления и сигнализации | 29200 | 0000011621 | T0-2-8047/EZ | 19.5 | 23.01 | 1 | B | 0.157 | 0.24422 | Переключатель амперметров, 2 Р , Пол. 1-0-2 , 90 ° , переднее крепление в отверстия 22мм | http://datasheet.moeller.net/datasheet.php?model=011621&locale=ru_RU
Приборы управления и сигнализации | 29200 | 0000011651 | T0-2-8064/E | 18.49 | 21.8182 | 1 | D | 0.133 | 0.19814 | Переключатель синхронизации , 4P, Ie = 12A , Пол. 0-1 , 90 ° , переднее крепление | http://datasheet.moeller.net/datasheet.php?model=011651&locale=ru_RU
Приборы управления и сигнализации | 29200 | 0000011675 | T0-2-8159/E | 18.49 | 21.8182 | 1 | B | 0.141 | 0.19814 | Реверсивный переключатель управления двигателем , 2P, Ie = 12A , переднее крепление | http://datasheet.moeller.net/datasheet.php?model=011675&locale=ru_RU
Приборы управления и сигнализации | 29200 | 0000011694 | T0-2-8181/E | 18.49 | 21.8182 | 1 | B | 0.141 | 0.19814 | Переключатель управления , 4P, Ie = 12A , переднее крепление | http://datasheet.moeller.net/datasheet.php?model=011694&locale=ru_RU
Приборы управления и сигнализации | 29200 | 0000011700 | T0-2-8182/E | 18.49 | 21.8182 | 1 | B | 0.141 | 0.19814 | Переключатель управления , 4P, Ie = 12A ,переднее крепление | http://datasheet.moeller.net/datasheet.php?model=011700&locale=ru_RU
Приборы управления и сигнализации | 29200 | 0000011713 | T0-2-8203/EZ | 19.5 | 23.01 | 1 | B | 0.157 | 0.24422 | Переключатель управления , 4P , Ie = 12A , Пол. 0-1 , 45 °, переднее крепление в отверстия 22мм | http://datasheet.moeller.net/datasheet.php?model=011713&locale=ru_RU
Приборы управления и сигнализации | 29200 | 0000011718 | T0-2-8206/E | 18.49 | 21.8182 | 1 | D | 0.13 | 0.19814 | Переключатель управления , 3P , Ie = 12A , Пол. 0-1 , 45 ° , переднее крепление | http://datasheet.moeller.net/datasheet.php?model=011718&locale=ru_RU
Приборы управления и сигнализации | 29200 | 0000011736 | T0-2-8211/XZ | 16.17 | 19.0806 | 1 | D | 0.13 | 0.13363 | Выключатель, 2р , Ie = 12A , 45 ° | http://datasheet.moeller.net/datasheet.php?model=011736&locale=ru_RU
Приборы управления и сигнализации | 29200 | 0000011738 | T0-2-8219/E | 18.49 | 21.8182 | 1 | B | 0.141 | 0.19814 | Выключатель, 2р , Ie = 12A , Пол. 1-0-2 , 90 °, переднее крепление | http://datasheet.moeller.net/datasheet.php?model=011738&locale=ru_RU
Приборы управления и сигнализации | 29200 | 0000011744 | T0-2-8221/XZ | 16.17 | 19.0806 | 1 | D | 0.13 | 0.13363 | Выключатель, 2р , Ie = 12A , 90 ° | http://datasheet.moeller.net/datasheet.php?model=011744&locale=ru_RU
Приборы управления и сигнализации | 29200 | 0000011757 | T0-2-8230/XZ | 16.98 | 20.0364 | 1 | D | 0.13 | 0.13363 | Ступенчатый переключатель, 1P , Ie = 12A , 45 ° | http://datasheet.moeller.net/datasheet.php?model=011757&locale=ru_RU
Приборы управления и сигнализации | 29200 | 0000011759 | T0-2-8241/XZ | 16.98 | 20.0364 | 1 | D | 0.13 | 0.13363 | Ступенчатый переключатель, 1P , Ie = 12A , 45 ° | http://datasheet.moeller.net/datasheet.php?model=011759&locale=ru_RU
Приборы управления и сигнализации | 29200 | 0000011760 | T0-2-8242/XZ | 17.98 | 21.2164 | 1 | B | 0.13 | 0.13363 | Ступенчатый переключатель, 1P , Ie = 12A , 45 ° | http://datasheet.moeller.net/datasheet.php?model=011760&locale=ru_RU
Приборы управления и сигнализации | 29200 | 0000011761 | T0-2-8260/E | 18.49 | 21.8182 | 1 | B | 0.133 | 0.19814 | Ступенчатый переключатель, 2р , Ie = 12A , Пол. 0-2 , 45 °, переднее крепление | http://datasheet.moeller.net/datasheet.php?model=011761&locale=ru_RU
Приборы управления и сигнализации | 29200 | 0000011762 | T0-2-8260/EZ | 19.5 | 23.01 | 1 | D | 0.157 | 0.24422 | Ступенчатый переключатель, 2р , Ie = 12A , Пол. 0-2 , 45 °, переднее крепление в отверстия 22мм | http://datasheet.moeller.net/datasheet.php?model=011762&locale=ru_RU
Приборы управления и сигнализации | 29200 | 0000011783 | T0-2-8296/IVS | 21.32 | 25.1576 | 1 | B | 0.158 | 0.27324 | Переключатель управления , 2P, Ie = 12A , Пол. 1 < 2 , 45 °, 45x45 мм , модульное исполнение | http://datasheet.moeller.net/datasheet.php?model=011783&locale=ru_RU
Приборы управления и сигнализации | 29200 | 0000011786 | T0-2-8311/E | 18.49 | 21.8182 | 1 | D | 0.125 | 0.19814 | Ступенчатый переключатель, 3P, Ie = 12A , Пол. 0-3 , 45 °, переднее крепление | http://datasheet.moeller.net/datasheet.php?model=011786&locale=ru_RU
Приборы управления и сигнализации | 29200 | 0000011791 | T0-2-8311/Z | 21.32 | 25.1576 | 1 | B | 0.169 | 0.29491 | Ступенчатый переключатель, 3P, Ie = 12A , Пол. 0-3 , 45 °, заднее крепление | http://datasheet.moeller.net/datasheet.php?model=011791&locale=ru_RU
Приборы управления и сигнализации | 29200 | 0000011792 | T0-2-8312/E | 18.49 | 21.8182 | 1 | D | 0.141 | 0.19814 | Ступенчатый переключатель, 2р , Ie = 12A , Пол. 0-2 , 45 °, переднее крепление | http://datasheet.moeller.net/datasheet.php?model=011792&locale=ru_RU
Приборы управления и сигнализации | 29200 | 0000011793 | T0-2-8312/EZ | 19.5 | 23.01 | 1 | D | 0.153 | 0.24422 | Ступенчатый переключатель, 2р , Ie = 12A , Пол. 0-2 , 45 °, переднее крепление в отверстия 22мм | http://datasheet.moeller.net/datasheet.php?model=011793&locale=ru_RU
Приборы управления и сигнализации | 29200 | 0000011798 | T0-2-8316/E | 18.49 | 21.8182 | 1 | D | 0.141 | 0.19814 | Ступенчатый переключатель, 3P, Ie = 12A , Пол. 0-3 , 45 °, переднее крепление | http://datasheet.moeller.net/datasheet.php?model=011798&locale=ru_RU
Приборы управления и сигнализации | 29200 | 0000011804 | T0-2-8324/E | 18.49 | 21.8182 | 1 | D | 0.141 | 0.19814 | Выключатель , 4P , Ie = 12A , Пол. 0-1 , 90 ° , переднее крепление | http://datasheet.moeller.net/datasheet.php?model=011804&locale=ru_RU
Приборы управления и сигнализации | 29200 | 0000011810 | T0-2-8331/E | 18.49 | 21.8182 | 1 | B | 0.141 | 0.19814 | Ступенчатый переключатель, 2P, Ie = 12A , Пол. 0-3 , 45 °, переднее крепление | http://datasheet.moeller.net/datasheet.php?model=011810&locale=ru_RU
Приборы управления и сигнализации | 29200 | 0000011937 | T0-2-8537/E | 18.49 | 21.8182 | 1 | D | 0.141 | 0.19814 | Выключатель, 2р , Ie = 12A, FS- до нормального , 90 °, переднее крепление | http://datasheet.moeller.net/datasheet.php?model=011937&locale=ru_RU
Приборы управления и сигнализации | 29200 | 0000012002 | T3-3-15680/EA/SVB | 52.94 | 62.4692 | 1 | B | 0.298 | 0.61087 | Главный выключатель 3P + N + 1 НО +1 НЗ , Ie = 25A , красно-желтая ручка , 0-1, 90 °, переднее крепление | http://datasheet.moeller.net/datasheet.php?model=012002&locale=ru_RU
Приборы управления и сигнализации | 29200 | 0000012030 | T3-4-8410/Z | 55.57 | 65.5726 | 1 | B | 0.321 | 0.51386 | Переключатель звезда-треугольник , 3P , Ie = 25A , заднее крепление | http://datasheet.moeller.net/datasheet.php?model=012030&locale=ru_RU
Приборы управления и сигнализации | 29200 | 0000012165 | T0-2-8711/IVS | 21.32 | 25.1576 | 1 | D | 0.158 | 0.27324 | Выключатель, 2р , Ie = 12A , Пол. 1-0-2 , 45 °, 45x45 мм , модульное исполнение | http://datasheet.moeller.net/datasheet.php?model=012165&locale=ru_RU
Приборы управления и сигнализации | 29200 | 0000012226 | T0-2-94/E | 20.41 | 24.0838 | 1 | D | 0.141 | 0.19814 | Ступенчатый переключатель, 1P , Ie = 12A , Пол. 0-3 , 60 ° , переднее крепление | http://datasheet.moeller.net/datasheet.php?model=012226&locale=ru_RU
Приборы управления и сигнализации | 29200 | 0000012233 | T0-2-95/E | 20.41 | 24.0838 | 1 | D | 0.141 | 0.19814 | Ступенчатый переключатель, 1P , Ie = 12A , Пол. 0-3 , 60 ° , переднее крепление | http://datasheet.moeller.net/datasheet.php?model=012233&locale=ru_RU
Приборы управления и сигнализации | 29200 | 0000012237 | T0-2-95/IVS | 23.24 | 27.4232 | 1 | D | 0.158 | 0.27324 | Ступенчатый переключатель, 1P , Ie = 12A , Пол. 0-3 , 60 ° , 45x45 мм , модульное исполнение | http://datasheet.moeller.net/datasheet.php?model=012237&locale=ru_RU
Приборы управления и сигнализации | 29200 | 0000012240 | T0-2-96/E | 20.41 | 24.0838 | 1 | D | 0.141 | 0.19814 | Ступенчатый переключатель, 1P , Ie = 12A , Пол. 0-3 , 60 ° , переднее крепление | http://datasheet.moeller.net/datasheet.php?model=012240&locale=ru_RU
Приборы управления и сигнализации | 29200 | 0000012244 | T0-2-96/IVS | 23.24 | 27.4232 | 1 | D | 0.158 | 0.27324 | Ступенчатый переключатель, 1P , Ie = 12A , Пол. 0-3 , 60 ° , 45x45 мм , модульное исполнение | http://datasheet.moeller.net/datasheet.php?model=012244&locale=ru_RU
Приборы управления и сигнализации | 29200 | 0000012246 | T0-2-96/Z | 23.24 | 27.4232 | 1 | B | 0.169 | 0.064512 | Ступенчатый переключатель, 1P , Ie = 12A , Пол. 0-3 , 60 ° , заднее крепление | http://datasheet.moeller.net/datasheet.php?model=012246&locale=ru_RU
Приборы управления и сигнализации | 29200 | 0000012247 | T0-2-99/E | 20.41 | 24.0838 | 1 | B | 0.141 | 0.19814 | Переключатель управления , 4P, Ie = 12A , Пол. START> 2-0-1 < START , 45 ° , переднее крепление | http://datasheet.moeller.net/datasheet.php?model=012247&locale=ru_RU
Приборы управления и сигнализации | 29200 | 0000012248 | T0-2-99/EZ | 21.32 | 25.1576 | 1 | B | 0.157 | 0.24422 | Переключатель управления , 4P, Ie = 12A , Пол. START> 2-0-1 < START , 45 ° , переднее крепление в отверстия 22мм | http://datasheet.moeller.net/datasheet.php?model=012248&locale=ru_RU
Приборы управления и сигнализации | 29200 | 0000012253 | T0-2-99/Z | 23.24 | 27.4232 | 1 | D | 0.169 | 0.29491 | Переключатель управления , 4P, Ie = 12A , Пол. START> 2-0-1 < START , 45 ° , заднее крепление | http://datasheet.moeller.net/datasheet.php?model=012253&locale=ru_RU
Приборы управления и сигнализации | 29200 | 0000012274 | T0-3-123/E | 25.67 | 30.2906 | 1 | D | 0.166 | 0.21888 | Реверсивный переключатель , 3P , Ie = 12A , Пол. 2-0-1 , 90 °, переднее крепление | http://datasheet.moeller.net/datasheet.php?model=012274&locale=ru_RU
Приборы управления и сигнализации | 29200 | 0000012294 | T0-3-136/E | 25.67 | 30.2906 | 1 | B | 0.166 | 0.21888 | Переключатель амперметров , 3 фазы, Пол. -L3- 0 L1-L2 , 90 °, переднее крепление | http://datasheet.moeller.net/datasheet.php?model=012294&locale=ru_RU
Приборы управления и сигнализации | 29200 | 0000012308 | T0-3-145/E | 25.67 | 30.2906 | 1 | D | 0.166 | 0.21888 | Ступенчатый переключатель, 1P , Ie = 12A, 0-6 Пол. , 45 °, переднее крепление | http://datasheet.moeller.net/datasheet.php?model=012308&locale=ru_RU
Приборы управления и сигнализации | 29200 | 0000012309 | T0-3-145/EZ | 26.77 | 31.5886 | 1 | B | 0.182 | 0.26496 | Ступенчатый переключатель, 1P , Ie = 12A , Пол. 0-6 , 45 °, переднее крепление в отверстия 22мм | http://datasheet.moeller.net/datasheet.php?model=012309&locale=ru_RU
Приборы управления и сигнализации | 29200 | 0000012331 | T0-3-150/E | 25.67 | 30.2906 | 1 | B | 0.166 | 0.21888 | Ступенчатый переключатель, 1P , Ie = 12A , 1-5 Пол. , 45 °, переднее крепление | http://datasheet.moeller.net/datasheet.php?model=012331&locale=ru_RU
Приборы управления и сигнализации | 29200 | 0000012380 | T0-3-150/EZ | 26.77 | 31.5886 | 1 | D | 0.182 | 0.26496 | Ступенчатый переключатель, 1P , Ie = 12A , Пол. 1-5 , 45 °, переднее крепление в отверстия 22мм | http://datasheet.moeller.net/datasheet.php?model=012380&locale=ru_RU
Приборы управления и сигнализации | 29200 | 0000012383 | T0-3-150/IVS | 28.49 | 33.6182 | 1 | B | 0.183 | 0.29997 | Ступенчатый переключатель, 1P , Ie = 12A , 1-5 Пол. , 45 °, 45x45 мм , модульное исполнение | http://datasheet.moeller.net/datasheet.php?model=012383&locale=ru_RU
Приборы управления и сигнализации | 29200 | 0000012407 | T0-3-15005/EZ | 26.77 | 31.5886 | 1 | D | 0.182 | 0.26496 | Ступенчатый переключатель, 1P , Ie = 12A , 1-5 Пол. , 45 ° ,переднее крепление в отверстия 22мм | http://datasheet.moeller.net/datasheet.php?model=012407&locale=ru_RU
Приборы управления и сигнализации | 29200 | 0000012525 | T0-3-15010/E | 25.67 | 30.2906 | 1 | D | 0.166 | 0.21888 | Ступенчатый переключатель, 2р , Ie = 12A , Пол. 1-3 , 45 ° , переднее крепление | http://datasheet.moeller.net/datasheet.php?model=012525&locale=ru_RU
Приборы управления и сигнализации | 29200 | 0000012580 | T0-3-15016/EZ | 26.77 | 31.5886 | 1 | B | 0.182 | 0.26496 | Ступенчатый переключатель, 3P, Ie = 12A, , 45 ° , переднее крепление в отверстия 22мм | http://datasheet.moeller.net/datasheet.php?model=012580&locale=ru_RU
Приборы управления и сигнализации | 29200 | 0000012582 | T0-3-15016/IVS | 28.49 | 33.6182 | 1 | B | 0.183 | 0.29997 | Ступенчатый переключатель, 3P, Ie = 12A, , 45 ° ,45x45 мм , модульное исполнение | http://datasheet.moeller.net/datasheet.php?model=012582&locale=ru_RU
Приборы управления и сигнализации | 29200 | 0000012664 | T0-3-15030/E | 25.67 | 30.2906 | 1 | B | 0.166 | 0.21888 | Ступенчатый переключатель, 2р , Ie = 12A , Пол. 0-3 , 45 °, переднее крепление | http://datasheet.moeller.net/datasheet.php?model=012664&locale=ru_RU
Приборы управления и сигнализации | 29200 | 0000012665 | T0-3-15030/EZ | 26.77 | 31.5886 | 1 | B | 0.182 | 0.26496 | Ступенчатый переключатель, 2р , Ie = 12A , Пол. 0-3 , 45 °, переднее крепление в отверстия 22мм | http://datasheet.moeller.net/datasheet.php?model=012665&locale=ru_RU
Приборы управления и сигнализации | 29200 | 0000012742 | T0-1-8210/E | 12.29 | 14.5022 | 1 | B | 0.108 | 0.1751 | Выключатель, 1P , Ie = 12A , Пол. 1-0-2 , 45 °, переднее крепление | http://datasheet.moeller.net/datasheet.php?model=012742&locale=ru_RU
Приборы управления и сигнализации | 29200 | 0000012747 | T0-6-15866/EZ | 39.21 | 46.2678 | 1 | B | 0.259 | 0.33178 | Реверсивный многоскоростной переключатель, , 3P , Ie = 12A , Пол. 2-1-0-1-2 , 45 ° , переднее крепление в отверстия 22мм | http://datasheet.moeller.net/datasheet.php?model=012747&locale=ru_RU
Приборы управления и сигнализации | 29200 | 0000012749 | T0-3-8244/IVS | 26.18 | 30.8924 | 1 | D | 0.185 | 0.29997 | Ступенчатый переключатель, 1P , Ie = 12A, 0-6 Пол. , 45 °, 45x45 мм , модульное исполнение | http://datasheet.moeller.net/datasheet.php?model=012749&locale=ru_RU
Приборы управления и сигнализации | 29200 | 0000012750 | T0-2-8231/E | 18.49 | 21.8182 | 1 | B | 0.142 | 0.19814 | Ступенчатый переключатель, 1P , Ie = 12A, 1-4 Пол. , 45 °, переднее крепление | http://datasheet.moeller.net/datasheet.php?model=012750&locale=ru_RU
Приборы управления и сигнализации | 29200 | 0000012752 | T0-1-15421/IVS | 16.48 | 19.4464 | 1 | D | 0.13 | 0.24354 | Выключатель, 1P , Ie = 12A , Пол. 2-0-1 , 45 °, 45x45 мм , модульное исполнение | http://datasheet.moeller.net/datasheet.php?model=012752&locale=ru_RU
Приборы управления и сигнализации | 29200 | 0000012753 | T0-8-8372/Z | 50.93 | 60.0974 | 1 | B | 0.322 | 0.42624 | Выключатель, 8P , Ie = 12A , Пол. 1-2 , 90 °, заднее крепление | http://datasheet.moeller.net/datasheet.php?model=012753&locale=ru_RU
Приборы управления и сигнализации | 29200 | 0000012755 | T0-1-15322/EZ | 14.56 | 17.1808 | 1 | D | 0.125 | 0.22118 | Переключатель управления , 2P, Ie = 12A , Пол. I < 1 , 45 ° , переднее крепление в отверстия 22мм | http://datasheet.moeller.net/datasheet.php?model=012755&locale=ru_RU
Приборы управления и сигнализации | 29200 | 0000012758 | T0-2-15114/EZ | 19.5 | 23.01 | 1 | D | 0.157 | 0.24422 | Последовательный переключатель 1P , Ie = 12A , Пол. 0-1-1 +2-2 , 90 °, переднее крепление в отверстия 22мм | http://datasheet.moeller.net/datasheet.php?model=012758&locale=ru_RU
Приборы управления и сигнализации | 29200 | 0000012759 | T0-3-8007/IVS | 26.18 | 30.8924 | 1 | B | 0.173 | 0.29997 | Переключатель вольтметров, 3P + N , Пол. Phase/Phase-0-Phase/N , 45 °, 45x45 мм , модульное исполнение | http://datasheet.moeller.net/datasheet.php?model=012759&locale=ru_RU
Приборы управления и сигнализации | 29200 | 0000012778 | T0-4-15682/EZ | 29.4 | 34.692 | 1 | D | 0.208 | 0.288 | Выключатель , 6p +1НО +1 НЗ , Ie = 12A, 0-1 Пол. , 90 °, переднее крепление в отверстия 22мм | http://datasheet.moeller.net/datasheet.php?model=012778&locale=ru_RU
Приборы управления и сигнализации | 29200 | 0000012833 | T0-3-15053/E | 25.67 | 30.2906 | 1 | D | 0.166 | 0.21888 | Ступенчатый переключатель, 2р , Ie = 12A, 0-3 Пол. , 90 °, переднее крепление | http://datasheet.moeller.net/datasheet.php?model=012833&locale=ru_RU
Приборы управления и сигнализации | 29200 | 0000012838 | T0-3-15053/Z | 28.49 | 33.6182 | 1 | D | 0.194 | 0.31565 | Ступенчатый переключатель, 2р , Ie = 12A , Пол. 0-3 , 90 °, заднее крепление | http://datasheet.moeller.net/datasheet.php?model=012838&locale=ru_RU
Приборы управления и сигнализации | 29200 | 0000012897 | T0-3-15069/E | 25.67 | 30.2906 | 1 | B | 0.166 | 0.21888 | Ступенчатый переключатель, 3P, Ie = 12A , Пол. 0-1-2 , 45 °, переднее крепление | http://datasheet.moeller.net/datasheet.php?model=012897&locale=ru_RU
Приборы управления и сигнализации | 29200 | 0000012916 | T0-3-151/EZ | 26.77 | 31.5886 | 1 | B | 0.182 | 0.26496 | Ступенчатый переключатель, 1P , Ie = 12A , Пол. 1-6 , 45 °, переднее крепление в отверстия 22мм | http://datasheet.moeller.net/datasheet.php?model=012916&locale=ru_RU
Приборы управления и сигнализации | 29200 | 0000012938 | T0-3-15123/IVS | 28.49 | 33.6182 | 1 | B | 0.183 | 0.29997 | Переключатель фазы , 2P, Ie = 12A , Пол. START> 2-0-1 < START , 45 ° , 45x45 мм , модульное исполнение | http://datasheet.moeller.net/datasheet.php?model=012938&locale=ru_RU
Приборы управления и сигнализации | 29200 | 0000012947 | T0-3-15131/E | 25.67 | 30.2906 | 1 | D | 0.156 | 0.21888 | Ступенчатый переключатель, 2р , Ie = 12A , Пол. 0-3 , 45 °, переднее крепление | http://datasheet.moeller.net/datasheet.php?model=012947&locale=ru_RU
Приборы управления и сигнализации | 29200 | 0000012948 | T0-3-15131/EZ | 26.77 | 31.5886 | 1 | D | 0.175 | 0.26496 | Ступенчатый переключатель, 2р , Ie = 12A , Пол. 0-3 , 45 °, переднее крепление в отверстия 22мм | http://datasheet.moeller.net/datasheet.php?model=012948&locale=ru_RU
Приборы управления и сигнализации | 29200 | 0000012950 | T0-3-15131/IVS | 28.49 | 33.6182 | 1 | B | 0.183 | 0.29997 | Ступенчатый переключатель, 2р , Ie = 12A, 0-3 Пол. , 45 °, 45x45 мм , модульное исполнение | http://datasheet.moeller.net/datasheet.php?model=012950&locale=ru_RU
Приборы управления и сигнализации | 29200 | 0000012953 | T0-3-15137/E | 25.67 | 30.2906 | 1 | B | 0.169 | 0.21888 | Ступенчатый переключатель, 2р , Ie = 12A , Пол. 1-2 , 45 °, переднее крепление | http://datasheet.moeller.net/datasheet.php?model=012953&locale=ru_RU
Приборы управления и сигнализации | 29200 | 0000012954 | T0-3-15137/EZ | 26.77 | 31.5886 | 1 | B | 0.181 | 0.26496 | Ступенчатый переключатель, 2р , Ie = 12A , Пол. 1-2 , 45 °, переднее крепление в отверстия 22мм | http://datasheet.moeller.net/datasheet.php?model=012954&locale=ru_RU
Приборы управления и сигнализации | 29200 | 0000012956 | T0-3-15137/IVS | 28.49 | 33.6182 | 1 | D | 0.183 | 0.29997 | Ступенчатый переключатель, 2р , Ie = 12A, , 45 °, 45x45 мм , модульное исполнение | http://datasheet.moeller.net/datasheet.php?model=012956&locale=ru_RU
Приборы управления и сигнализации | 29200 | 0000012957 | T0-3-15137/XZ | 25.27 | 29.8186 | 1 | B | 0.155 | 0.15437 | Ступенчатый переключатель, 2р , Ie = 12A , 45 ° | http://datasheet.moeller.net/datasheet.php?model=012957&locale=ru_RU
Приборы управления и сигнализации | 29200 | 0000012968 | T0-3-15149/IVS | 28.49 | 33.6182 | 1 | D | 0.183 | 0.29997 | Ступенчатый переключатель, 3P, Ie = 12A , Пол. 1-2 , 45 °, 45x45 мм , модульное исполнение | http://datasheet.moeller.net/datasheet.php?model=012968&locale=ru_RU
Приборы управления и сигнализации | 29200 | 0000013001 | T0-3-15373/E | 23.45 | 27.671 | 1 | D | 0.166 | 0.21888 | Реверсивный переключатель , 3P , Ie = 12A, Пол. 2 > 0 <1 , 45 ° , переднее крепление | http://datasheet.moeller.net/datasheet.php?model=013001&locale=ru_RU
Приборы управления и сигнализации | 29200 | 0000013013 | T0-3-15443/E | 23.45 | 27.671 | 1 | D | 0.166 | 0.21888 | Выключатель, 3P, Ie = 12A, , 90 °, переднее крепление | http://datasheet.moeller.net/datasheet.php?model=013013&locale=ru_RU
Приборы управления и сигнализации | 29200 | 0000013046 | T0-3-15680/XZ | 20.72 | 24.4496 | 1 | B | 0.155 | 0.15437 | Выключатель , 3P + N +1НО +1 НЗ , Ie = 12A , 90 ° | http://datasheet.moeller.net/datasheet.php?model=013046&locale=ru_RU
Приборы управления и сигнализации | 29200 | 0000013073 | T0-3-173/E | 25.67 | 30.2906 | 1 | B | 0.166 | 0.21888 | Ступенчатый переключатель, 1P , Ie = 12A, 0-5 Пол. , 45 °, переднее крепление | http://datasheet.moeller.net/datasheet.php?model=013073&locale=ru_RU
Приборы управления и сигнализации | 29200 | 0000013074 | T0-3-173/EZ | 26.77 | 31.5886 | 1 | B | 0.182 | 0.26496 | Ступенчатый переключатель, 1P , Ie = 12A , Пол. 0-5 , 45 °, переднее крепление в отверстия 22мм | http://datasheet.moeller.net/datasheet.php?model=013074&locale=ru_RU
Приборы управления и сигнализации | 29200 | 0000013081 | T0-3-174/EZ | 26.77 | 31.5886 | 1 | B | 0.182 | 0.26496 | Ступенчатый переключатель, 1P , Ie = 12A , Пол. 0-6 , 45 °, переднее крепление в отверстия 22мм | http://datasheet.moeller.net/datasheet.php?model=013081&locale=ru_RU
Приборы управления и сигнализации | 29200 | 0000013088 | T0-3-179/EZ | 26.77 | 31.5886 | 1 | B | 0.182 | 0.26496 | Ступенчатый переключатель, 1P , Ie = 12A , Пол. 1-5 , 45 °, переднее крепление в отверстия 22мм | http://datasheet.moeller.net/datasheet.php?model=013088&locale=ru_RU
Приборы управления и сигнализации | 29200 | 0000013101 | T0-3-19/E | 25.67 | 30.2906 | 1 | B | 0.166 | 0.21888 | Переключатель вольтметров, 3P + N , Пол. Phase/Phase-0-Phase/N , 45 ° , переднее крепление | http://datasheet.moeller.net/datasheet.php?model=013101&locale=ru_RU
Приборы управления и сигнализации | 29200 | 0000013108 | T0-3-190/E | 25.67 | 30.2906 | 1 | D | 0.166 | 0.21888 | Реверсивный переключатель , 3P , Ie = 12A, Пол. 2 > 0 <1 , 45 ° , переднее крепление | http://datasheet.moeller.net/datasheet.php?model=013108&locale=ru_RU
Приборы управления и сигнализации | 29200 | 0000013180 | TM-4-8213/E | 35.97 | 42.4446 | 1 | B | 0.077 | 0.0882 | Выключатель, 4p , Ie = 12A , Пол. 1-0-2 , 45 °, переднее крепление | http://datasheet.moeller.net/datasheet.php?model=013180&locale=ru_RU
Приборы управления и сигнализации | 29200 | 0000013181 | TM-2-8400/E | 22.54 | 26.5972 | 1 | D | 0.035 | 0.0666 | Реверсивный переключатель , 2р , Iu = 10А, Пол. 1-0-2 , 45 °, 30x30 мм , переднее крепление | http://datasheet.moeller.net/datasheet.php?model=013181&locale=ru_RU
Приборы управления и сигнализации | 29200 | 0000013234 | T0-3-20/E | 25.67 | 30.2906 | 1 | D | 0.166 | 0.21888 | Реверсивный переключатель , 3P , Ie = 12A , Пол. 2-0-1 , 45 °, переднее крепление | http://datasheet.moeller.net/datasheet.php?model=013234&locale=ru_RU
Приборы управления и сигнализации | 29200 | 0000013243 | T0-3-20/EZ | 26.77 | 31.5886 | 1 | B | 0.182 | 0.26496 | Реверсивный переключатель , 3P , Ie = 12A , Пол. 2-0-1 , 45 °, переднее крепление в отверстия 22мм | http://datasheet.moeller.net/datasheet.php?model=013243&locale=ru_RU
Приборы управления и сигнализации | 29200 | 0000013333 | T0-3-38/E | 25.67 | 30.2906 | 1 | B | 0.166 | 0.21888 | Переключатель полюсов , 2 скорости , 3P , Ie = 12A , Пол. 2-0-1 , 45 ° , переднее крепление | http://datasheet.moeller.net/datasheet.php?model=013333&locale=ru_RU
Приборы управления и сигнализации | 29200 | 0000013334 | T0-3-38/EZ | 26.77 | 31.5886 | 1 | B | 0.182 | 0.26496 | Переключатель полюсов , 2 скорости , 3P , Ie = 12A, Пол. 2-0-1 , 45 ° , переднее крепление в отверстия 22мм | http://datasheet.moeller.net/datasheet.php?model=013334&locale=ru_RU
Приборы управления и сигнализации | 29200 | 0000013340 | T0-3-50/E | 25.67 | 30.2906 | 1 | D | 0.166 | 0.21888 | Переключатель полюсов , 2 скорости , 3P , Ie = 12A , Пол. 1-2 , 90 ° , переднее крепление | http://datasheet.moeller.net/datasheet.php?model=013340&locale=ru_RU
Приборы управления и сигнализации | 29200 | 0000013367 | T0-3-6/E | 25.67 | 30.2906 | 1 | B | 0.166 | 0.21888 | Переключатель полюсов , 2 скорости , 3P , Ie = 12A , Пол. 0-2 , 45 ° , переднее крепление | http://datasheet.moeller.net/datasheet.php?model=013367&locale=ru_RU
Приборы управления и сигнализации | 29200 | 0000013374 | T0-3-7/E | 25.67 | 30.2906 | 1 | D | 0.157 | 0.21888 | Переключатель полюсов , 2 скорости , 3P , Ie = 12A , Пол. 2-0-1 , 45 ° , переднее крепление | http://datasheet.moeller.net/datasheet.php?model=013374&locale=ru_RU
Приборы управления и сигнализации | 29200 | 0000013388 | T0-3-8007/XZ | 22.94 | 27.0692 | 1 | B | 0.155 | 0.15437 | Переключатель вольтметров, 3P + N , Пол. Phase/Phase-0-Phase/N , 45 ° | http://datasheet.moeller.net/datasheet.php?model=013388&locale=ru_RU
Приборы управления и сигнализации | 29200 | 0000013396 | T0-3-8017/EZ | 24.46 | 28.8628 | 1 | B | 0.182 | 0.26496 | Переключатель амперметров, 3 ТТ , Пол. 1-2-3 , 90 ° , переднее крепление в отверстия 22мм | http://datasheet.moeller.net/datasheet.php?model=013396&locale=ru_RU
Приборы управления и сигнализации | 29200 | 0000013401 | T0-3-8030/E | 23.45 | 27.671 | 1 | B | 0.166 | 0.21888 | Переключатель амперметров , трансформаторы 2 3p, Пол. 0-1-0-2 , 90 ° , переднее крепление | http://datasheet.moeller.net/datasheet.php?model=013401&locale=ru_RU
Приборы управления и сигнализации | 29200 | 0000013407 | T0-3-8037/E | 23.45 | 27.671 | 1 | B | 0.166 | 0.21888 | Переключатель амперметров, 2 КТ , Пол. 1-0-2 , 90 ° , переднее крепление | http://datasheet.moeller.net/datasheet.php?model=013407&locale=ru_RU
Приборы управления и сигнализации | 29200 | 0000013444 | T0-3-8216/XZ | 22.94 | 27.0692 | 1 | B | 0.155 | 0.15437 | Выключатель, 3P, Ie = 12A , 45 ° | http://datasheet.moeller.net/datasheet.php?model=013444&locale=ru_RU
Приборы управления и сигнализации | 29200 | 0000013445 | T0-3-8222/XZ | 21.83 | 25.7594 | 1 | D | 0.155 | 0.15437 | Выключатель, 3P, Ie = 12A, 1-2 , 90 °, | http://datasheet.moeller.net/datasheet.php?model=013445&locale=ru_RU
Приборы управления и сигнализации | 29200 | 0000013446 | T0-3-8228/XZ | 22.94 | 27.0692 | 1 | D | 0.155 | 0.15437 | Реверсивный переключатель , 3P , Ie = 12A , 45 ° , однократно, | http://datasheet.moeller.net/datasheet.php?model=013446&locale=ru_RU
Приборы управления и сигнализации | 29200 | 0000013447 | T0-3-8232/XZ | 22.94 | 27.0692 | 1 | B | 0.155 | 0.15437 | Ступенчатый переключатель, 1P , Ie = 12A , 45 ° | http://datasheet.moeller.net/datasheet.php?model=013447&locale=ru_RU
Приборы управления и сигнализации | 29200 | 0000013448 | T0-3-8233/XZ | 22.94 | 27.0692 | 1 | B | 0.155 | 0.15437 | Ступенчатый переключатель, 1P , Ie = 12A , 45 ° | http://datasheet.moeller.net/datasheet.php?model=013448&locale=ru_RU
Приборы управления и сигнализации | 29200 | 0000013449 | T0-3-8243/XZ | 22.94 | 27.0692 | 1 | B | 0.155 | 0.15437 | Ступенчатый переключатель, 1P , Ie = 12A , 45 ° | http://datasheet.moeller.net/datasheet.php?model=013449&locale=ru_RU
Приборы управления и сигнализации | 29200 | 0000013451 | T0-3-8250/E | 23.45 | 27.671 | 1 | B | 0.16 | 0.21888 | Ступенчатый переключатель, 2р , Ie = 12A , Пол. 1-3 , 45 °, переднее крепление | http://datasheet.moeller.net/datasheet.php?model=013451&locale=ru_RU
Приборы управления и сигнализации | 29200 | 0000013452 | T0-3-8250/EZ | 24.46 | 28.8628 | 1 | D | 0.175 | 0.26496 | Ступенчатый переключатель, 2р , Ie = 12A , Пол. 1-3 , 45 °, переднее крепление в отверстия 22мм | http://datasheet.moeller.net/datasheet.php?model=013452&locale=ru_RU
Приборы управления и сигнализации | 29200 | 0000013454 | T0-3-8250/IVS | 26.18 | 30.8924 | 1 | D | 0.17 | 0.29997 | Ступенчатый переключатель, 2р , Ie = 12A , Пол. 1-3 , 45 °, 45x45 мм , модульное исполнение | http://datasheet.moeller.net/datasheet.php?model=013454&locale=ru_RU
Приборы управления и сигнализации | 29200 | 0000013457 | T0-3-8261/E | 23.45 | 27.671 | 1 | D | 0.166 | 0.21888 | Ступенчатый переключатель, 2р , Ie = 12A , Пол. 0-3 , 45 °, переднее крепление | http://datasheet.moeller.net/datasheet.php?model=013457&locale=ru_RU
Приборы управления и сигнализации | 29200 | 0000013458 | T0-3-8261/EZ | 24.46 | 28.8628 | 1 | B | 0.175 | 0.26496 | Ступенчатый переключатель, 2р , Ie = 12A , Пол. 0-3 , 45 °, переднее крепление в отверстия 22мм | http://datasheet.moeller.net/datasheet.php?model=013458&locale=ru_RU
Приборы управления и сигнализации | 29200 | 0000013470 | T0-3-8299/E | 23.45 | 27.671 | 1 | B | 0.166 | 0.21888 | Выключатель, 3P, Ie = 12A, Пол. 1-0-2 , 90 °, переднее крепление | http://datasheet.moeller.net/datasheet.php?model=013470&locale=ru_RU
Приборы управления и сигнализации | 29200 | 0000013482 | T0-3-8314/E | 23.45 | 27.671 | 1 | B | 0.166 | 0.21888 | Последовательный переключатель 3p, Ie = 12A , Пол. 0-2 , 45 °, переднее крепление | http://datasheet.moeller.net/datasheet.php?model=013482&locale=ru_RU
Приборы управления и сигнализации | 29200 | 0000013483 | T0-3-8314/EZ | 24.46 | 28.8628 | 1 | B | 0.182 | 0.26496 | Последовательный переключатель 3p, Ie = 12A , Пол. 0-2 , 45 °, переднее крепление в отверстия 22мм | http://datasheet.moeller.net/datasheet.php?model=013483&locale=ru_RU
Приборы управления и сигнализации | 29200 | 0000013488 | T0-3-8332/E | 23.45 | 27.671 | 1 | B | 0.166 | 0.21888 | Ступенчатый переключатель , 3P , Ie = 12A , Пол. 0-3 , 45 °, переднее крепление | http://datasheet.moeller.net/datasheet.php?model=013488&locale=ru_RU
Приборы управления и сигнализации | 29200 | 0000013494 | T0-3-8341/E | 23.45 | 27.671 | 1 | B | 0.166 | 0.21888 | Выключатель , 5П , Ie = 12A , Пол. 0-1 , 90 ° , переднее крепление | http://datasheet.moeller.net/datasheet.php?model=013494&locale=ru_RU
Приборы управления и сигнализации | 29200 | 0000013501 | T0-3-8341/V/SVB | 36.17 | 42.6806 | 1 | B | 0.259 | 0.65897 | Главный выключатель , 5П , Ie = 12A, красно-желтая ручка , 0-1, 90 , заднее крепление | http://datasheet.moeller.net/datasheet.php?model=013501&locale=ru_RU
Приборы управления и сигнализации | 29200 | 0000013504 | T0-3-8342/E-RT | 23.45 | 27.671 | 1 | D | 0.166 | 0.21888 | Выключатель , красная ручка, 6P, Ie = 12A , Пол. 0-1 , 90 ° , переднее крепление | http://datasheet.moeller.net/datasheet.php?model=013504&locale=ru_RU
Приборы управления и сигнализации | 29200 | 0000013506 | T0-3-8342/XZ | 22.94 | 27.0692 | 1 | D | 0.155 | 0.15437 | Выключатель , 6P, Ie = 12A, 0-1 , 90 °, | http://datasheet.moeller.net/datasheet.php?model=013506&locale=ru_RU
Приборы управления и сигнализации | 29200 | 0000013508 | T0-3-8451/XZ | 22.94 | 27.0692 | 1 | B | 0.155 | 0.15437 | Выключатель, 3P, Ie = 12A , 45 °, | http://datasheet.moeller.net/datasheet.php?model=013508&locale=ru_RU
Приборы управления и сигнализации | 29200 | 0000013509 | T0-3-8622/E | 23.45 | 27.671 | 1 | D | 0.166 | 0.21888 | Реверсивный переключатель , 2P, Ie = 12A , 45 °, переднее крепление | http://datasheet.moeller.net/datasheet.php?model=013509&locale=ru_RU
Приборы управления и сигнализации | 29200 | 0000013522 | T0-4-11/E | 31.12 | 36.7216 | 1 | D | 0.193 | 0.24192 | Переключатель полюсов , , 3P , Ie = 12A , Пол. 1-2 , 90 ° , переднее крепление | http://datasheet.moeller.net/datasheet.php?model=013522&locale=ru_RU
Приборы управления и сигнализации | 29200 | 0000013523 | T0-4-11/EZ | 32.03 | 37.7954 | 1 | D | 0.208 | 0.288 | Переключатель полюсов , , 3P , Ie = 12A , Пол. 1-2 , 90 ° , переднее крепление в отверстия 22мм | http://datasheet.moeller.net/datasheet.php?model=013523&locale=ru_RU
Приборы управления и сигнализации | 29200 | 0000013536 | T0-4-133/E | 31.12 | 36.7216 | 1 | B | 0.192 | 0.24192 | Переключатель звезда-треугольник , 3P , Ie = 12A , Пол. Y-D , 45 °, переднее крепление | http://datasheet.moeller.net/datasheet.php?model=013536&locale=ru_RU
Приборы управления и сигнализации | 29200 | 0000013550 | T0-4-146/E | 31.12 | 36.7216 | 1 | C | 0.192 | 0.24192 | Ступенчатый переключатель, 1P , Ie = 12A, 0-7 Пол. , 45 °, переднее крепление | http://datasheet.moeller.net/datasheet.php?model=013550&locale=ru_RU
Приборы управления и сигнализации | 29200 | 0000013558 | T0-4-15007/EZ | 32.03 | 37.7954 | 1 | B | 0.208 | 0.288 | Ступенчатый переключатель, 1P , Ie = 12A , Пол. 1-7 , 45 °, переднее крепление в отверстия 22мм | http://datasheet.moeller.net/datasheet.php?model=013558&locale=ru_RU
Приборы управления и сигнализации | 29200 | 0000013582 | T0-4-15031/EZ | 32.03 | 37.7954 | 1 | B | 0.208 | 0.288 | Ступенчатый переключатель, 2р , Ie = 12A , Пол. 0-4 , 45 °, переднее крепление в отверстия 22мм | http://datasheet.moeller.net/datasheet.php?model=013582&locale=ru_RU
Приборы управления и сигнализации | 29200 | 0000013599 | T0-4-15056/E | 31.12 | 36.7216 | 1 | D | 0.192 | 0.24192 | Ступенчатый переключатель, 2р , Ie = 12A, 1-4 Пол. , 90 °, переднее крепление | http://datasheet.moeller.net/datasheet.php?model=013599&locale=ru_RU
Приборы управления и сигнализации | 29200 | 0000013600 | T0-4-15056/EZ | 32.03 | 37.7954 | 1 | B | 0.208 | 0.288 | Ступенчатый переключатель, 2р , Ie = 12A , Пол. 1-4 , 90 °, переднее крепление в отверстия 22мм | http://datasheet.moeller.net/datasheet.php?model=013600&locale=ru_RU
Приборы управления и сигнализации | 29200 | 0000013641 | T0-4-15132/E | 31.12 | 36.7216 | 1 | D | 0.192 | 0.24192 | Ступенчатый переключатель, 2р , Ie = 12A , Пол. 0-4 , 45 °, переднее крепление | http://datasheet.moeller.net/datasheet.php?model=013641&locale=ru_RU
Приборы управления и сигнализации | 29200 | 0000013642 | T0-4-15132/EZ | 32.03 | 37.7954 | 1 | B | 0.208 | 0.288 | Ступенчатый переключатель, 2р , Ie = 12A , Пол. 0-4 , 45 °, переднее крепление в отверстия 22мм | http://datasheet.moeller.net/datasheet.php?model=013642&locale=ru_RU
Приборы управления и сигнализации | 29200 | 0000013644 | T0-4-15132/IVS | 34.06 | 40.1908 | 1 | B | 0.209 | 0.32967 | Ступенчатый переключатель, 2р , Ie = 12A, 0-4 Пол. , 45 °, 45x45 мм , модульное исполнение | http://datasheet.moeller.net/datasheet.php?model=013644&locale=ru_RU
Приборы управления и сигнализации | 29200 | 0000013645 | T0-4-15132/XZ | 30.62 | 36.1316 | 1 | D | 0.181 | 0.17741 | Ступенчатый переключатель, 2р , Ie = 12A , 45 °, | http://datasheet.moeller.net/datasheet.php?model=013645&locale=ru_RU
Приборы управления и сигнализации | 29200 | 0000013647 | T0-4-15138/E | 31.12 | 36.7216 | 1 | D | 0.191 | 0.24192 | Ступенчатый переключатель, 2р , Ie = 12A , Пол. 1-4 , 45 °, переднее крепление | http://datasheet.moeller.net/datasheet.php?model=013647&locale=ru_RU
Приборы управления и сигнализации | 29200 | 0000013648 | T0-4-15138/EZ | 32.03 | 37.7954 | 1 | D | 0.195 | 0.288 | Ступенчатый переключатель, 2р , Ie = 12A , Пол. 1-4 , 45 °, переднее крепление в отверстия 22мм | http://datasheet.moeller.net/datasheet.php?model=013648&locale=ru_RU
Приборы управления и сигнализации | 29200 | 0000013661 | T0-4-15185/E | 31.12 | 36.7216 | 1 | B | 0.192 | 0.24192 | Выключатель, 4p , Ie = 12A , Пол. 1-2 , 45 °, переднее крепление | http://datasheet.moeller.net/datasheet.php?model=013661&locale=ru_RU
Приборы управления и сигнализации | 29200 | 0000013667 | T0-4-152/E | 31.12 | 36.7216 | 1 | D | 0.192 | 0.24192 | Ступенчатый переключатель, 1P , Ie = 12A , 1-7 Пол. , 45 °, переднее крепление | http://datasheet.moeller.net/datasheet.php?model=013667&locale=ru_RU
Приборы управления и сигнализации | 29200 | 0000013692 | T0-4-15246/E | 31.12 | 36.7216 | 1 | D | 0.192 | 0.24192 | Ступенчатый переключатель, 1P , Ie = 12A, 0-8 Пол. , 30 °, переднее крепление | http://datasheet.moeller.net/datasheet.php?model=013692&locale=ru_RU
Приборы управления и сигнализации | 29200 | 0000013693 | T0-4-15246/EZ | 32.03 | 37.7954 | 1 | D | 0.208 | 0.288 | Ступенчатый переключатель, 1P , Ie = 12A , Пол. 0-8 , 30 °, переднее крепление в отверстия 22мм | http://datasheet.moeller.net/datasheet.php?model=013693&locale=ru_RU
Приборы управления и сигнализации | 29200 | 0000013706 | T0-4-153/E | 31.12 | 36.7216 | 1 | D | 0.192 | 0.24192 | Ступенчатый переключатель, 1P , Ie = 12A , 1-8 Пол. , 45 °, переднее крепление | http://datasheet.moeller.net/datasheet.php?model=013706&locale=ru_RU
Приборы управления и сигнализации | 29200 | 0000013707 | T0-4-153/EZ | 32.03 | 37.7954 | 1 | D | 0.208 | 0.288 | Ступенчатый переключатель, 1P , Ie = 12A , Пол. 1-8 , 45 °, переднее крепление в отверстия 22мм | http://datasheet.moeller.net/datasheet.php?model=013707&locale=ru_RU
Приборы управления и сигнализации | 29200 | 0000013713 | T0-4-15374/E | 28.39 | 33.5002 | 1 | D | 0.192 | 0.24192 | Переключатель управления , 4P , Ie = 12A, Пол. 2 > 0 <1 , 45 ° , переднее крепление | http://datasheet.moeller.net/datasheet.php?model=013713&locale=ru_RU
Приборы управления и сигнализации | 29200 | 0000013717 | T0-4-15374/XZ | 27.89 | 32.9102 | 1 | B | 0.181 | 0.17741 | Переключатель управления , 4P , Ie = 12A, 2 > 0 , <1 , 45 ° | http://datasheet.moeller.net/datasheet.php?model=013717&locale=ru_RU
Приборы управления и сигнализации | 29200 | 0000013760 | T0-4-15682/XZ | 27.89 | 32.9102 | 1 | D | 0.181 | 0.17741 | Выключатель , 6p +1НО +1 НЗ , Ie = 12A, 0-1 , 90 °, | http://datasheet.moeller.net/datasheet.php?model=013760&locale=ru_RU
Приборы управления и сигнализации | 29200 | 0000013785 | T0-4-15951/XZ | 30.62 | 36.1316 | 1 | B | 0.181 | 0.17741 | Управляющий переключатель, 8P, Ie = 12A, Пол. 2-0-1 , 90 °, | http://datasheet.moeller.net/datasheet.php?model=013785&locale=ru_RU
Приборы управления и сигнализации | 29200 | 0000013821 | T0-4-24/E | 31.12 | 36.7216 | 1 | D | 0.192 | 0.24192 | Переключатель звезда-треугольник , 3P , Ie = 12A, переднее крепление | http://datasheet.moeller.net/datasheet.php?model=013821&locale=ru_RU
Приборы управления и сигнализации | 29200 | 0000013828 | T0-4-3/E | 31.12 | 36.7216 | 1 | D | 0.192 | 0.24192 | Переключатель звезда-треугольник , 3P , Ie = 12A, переднее крепление | http://datasheet.moeller.net/datasheet.php?model=013828&locale=ru_RU
Приборы управления и сигнализации | 29200 | 0000013835 | T0-4-4/E | 31.12 | 36.7216 | 1 | D | 0.185 | 0.24192 | Переключатель полюсов , , 3P , Ie = 12A , Пол. 0-1-2 , 45 ° , переднее крепление | http://datasheet.moeller.net/datasheet.php?model=013835&locale=ru_RU
Приборы управления и сигнализации | 29200 | 0000013842 | T0-4-41/E | 31.12 | 36.7216 | 1 | D | 0.192 | 0.24192 | Выключатель, 4p , Ie = 12A, переднее крепление | http://datasheet.moeller.net/datasheet.php?model=013842&locale=ru_RU
Приборы управления и сигнализации | 29200 | 0000013863 | T0-4-47/E | 31.12 | 36.7216 | 1 | B | 0.192 | 0.24192 | Переключатель полюсов , 2 скорости , 3P , Ie = 12A , Пол. 0-1-2 , 45 ° , переднее крепление | http://datasheet.moeller.net/datasheet.php?model=013863&locale=ru_RU
Приборы управления и сигнализации | 29200 | 0000013870 | T0-4-48/E | 31.12 | 36.7216 | 1 | D | 0.172 | 0.24192 | Переключатель полюсов , 2 скорости , 3P , Ie = 12A , Пол. 2-0-1 , 45 ° , переднее крепление | http://datasheet.moeller.net/datasheet.php?model=013870&locale=ru_RU
Приборы управления и сигнализации | 29200 | 0000013871 | T0-4-48/EZ | 32.03 | 37.7954 | 1 | D | 0.208 | 0.288 | Переключатель полюсов , 2 скорости , 3P , Ie = 12A, Пол. 2-0-1 , 45 ° , переднее крепление в отверстия 22мм | http://datasheet.moeller.net/datasheet.php?model=013871&locale=ru_RU
Приборы управления и сигнализации | 29200 | 0000013884 | T0-4-5/E | 31.12 | 36.7216 | 1 | D | 0.192 | 0.24192 | Переключатель полюсов , 3P , Ie = 12A , Пол. 2-0-1 , 45 ° , переднее крепление | http://datasheet.moeller.net/datasheet.php?model=013884&locale=ru_RU
Приборы управления и сигнализации | 29200 | 0000013891 | T0-4-65/E | 31.12 | 36.7216 | 1 | B | 0.192 | 0.24192 | Переключатель полюсов , 3P , Ie = 12A , Пол. 1-0-2 , 45 ° , переднее крепление | http://datasheet.moeller.net/datasheet.php?model=013891&locale=ru_RU
Приборы управления и сигнализации | 29200 | 0000013904 | T0-4-8008/E | 28.39 | 33.5002 | 1 | D | 0.192 | 0.24192 | Переключатель вольтметров, 2X3P , 0-L1/L2 L2/L3 L3/L1 , 45 ° , переднее крепление | http://datasheet.moeller.net/datasheet.php?model=013904&locale=ru_RU
Приборы управления и сигнализации | 29200 | 0000013905 | T0-4-8008/EZ | 29.4 | 34.692 | 1 | D | 0.208 | 0.288 | Переключатель вольтметров, 2X3P , 0-L1/L2 L2/L3 L3/L1 , 45 ° , переднее крепление в отверстия 22мм | http://datasheet.moeller.net/datasheet.php?model=013905&locale=ru_RU
Приборы управления и сигнализации | 29200 | 0000013941 | T0-4-8171/E | 28.39 | 33.5002 | 1 | D | 0.192 | 0.24192 | Выключатель, 4p , Ie = 12A , Пол. HAND- 0 -AUTO , 90 °, переднее крепление | http://datasheet.moeller.net/datasheet.php?model=013941&locale=ru_RU
Приборы управления и сигнализации | 29200 | 0000013960 | T0-4-8213/XZ | 27.89 | 32.9102 | 1 | B | 0.181 | 0.17741 | Выключатель, 4p , Ie = 12A , 45 ° | http://datasheet.moeller.net/datasheet.php?model=013960&locale=ru_RU
Приборы управления и сигнализации | 29200 | 0000013965 | T0-4-8246/E | 28.39 | 33.5002 | 1 | D | 0.192 | 0.24192 | Ступенчатый переключатель, 1P , Ie = 12A, 0-8 Пол. , 30 °, переднее крепление | http://datasheet.moeller.net/datasheet.php?model=013965&locale=ru_RU
Приборы управления и сигнализации | 29200 | 0000013968 | T0-4-8246/IVS | 31.12 | 36.7216 | 1 | D | 0.209 | 0.32967 | Ступенчатый переключатель, 1P , Ie = 12A, 0-8 Пол. , 30 °, 45x45 мм , модульное исполнение | http://datasheet.moeller.net/datasheet.php?model=013968&locale=ru_RU
Приборы управления и сигнализации | 29200 | 0000013971 | T0-4-8251/E | 28.39 | 33.5002 | 1 | B | 0.187 | 0.24192 | Ступенчатый переключатель, 2р , Ie = 12A , Пол. 1-4 , 45 °, переднее крепление | http://datasheet.moeller.net/datasheet.php?model=013971&locale=ru_RU
Приборы управления и сигнализации | 29200 | 0000013972 | T0-4-8251/EZ | 29.4 | 34.692 | 1 | B | 0.207 | 0.288 | Ступенчатый переключатель, 2р , Ie = 12A , Пол. 1-4 , 45 °, переднее крепление в отверстия 22мм | http://datasheet.moeller.net/datasheet.php?model=013972&locale=ru_RU
Приборы управления и сигнализации | 29200 | 0000013974 | T0-4-8251/IVS | 31.12 | 36.7216 | 1 | C | 0.209 | 0.32967 | Ступенчатый переключатель, 2р , Ie = 12A, 1-4 Пол. , 45 °, 45x45 мм , модульное исполнение | http://datasheet.moeller.net/datasheet.php?model=013974&locale=ru_RU
Приборы управления и сигнализации | 29200 | 0000013976 | T0-4-8251/Z | 31.12 | 36.7216 | 1 | D | 0.22 | 0.33869 | Ступенчатый переключатель, 2р , Ie = 12A, 1-4 Пол. , 45 °, заднее крепление | http://datasheet.moeller.net/datasheet.php?model=013976&locale=ru_RU
Приборы управления и сигнализации | 29200 | 0000013977 | T0-4-8262/E | 28.39 | 33.5002 | 1 | D | 0.192 | 0.24192 | Ступенчатый переключатель, 2р , Ie = 12A , Пол. 0-4 , 45 °, переднее крепление | http://datasheet.moeller.net/datasheet.php?model=013977&locale=ru_RU
Приборы управления и сигнализации | 29200 | 0000013978 | T0-4-8262/EZ | 29.4 | 34.692 | 1 | D | 0.208 | 0.288 | Ступенчатый переключатель, 2р , Ie = 12A , Пол. 0-4 , 45 °, переднее крепление в отверстия 22мм | http://datasheet.moeller.net/datasheet.php?model=013978&locale=ru_RU
Приборы управления и сигнализации | 29200 | 0000013980 | T0-4-8262/IVS | 31.12 | 36.7216 | 1 | B | 0.209 | 0.32967 | Ступенчатый переключатель, 2р , Ie = 12A, 0-4 Пол. , 45 °, 45x45 мм , модульное исполнение | http://datasheet.moeller.net/datasheet.php?model=013980&locale=ru_RU
Приборы управления и сигнализации | 29200 | 0000014000 | T0-4-8344/E | 28.39 | 33.5002 | 1 | D | 0.192 | 0.24192 | Выключатель , 8P , Ie = 12A , Пол. 0-1 , 90 ° , переднее крепление | http://datasheet.moeller.net/datasheet.php?model=014000&locale=ru_RU
Приборы управления и сигнализации | 29200 | 0000014001 | T0-4-8344/E-RT | 28.39 | 33.5002 | 1 | B | 0.192 | 0.24192 | Выключатель , красная ручка , 8P , Ie = 12A , Пол. 0-1 , 90 ° , переднее крепление | http://datasheet.moeller.net/datasheet.php?model=014001&locale=ru_RU
Приборы управления и сигнализации | 29200 | 0000014002 | T0-4-8344/EZ | 29.4 | 34.692 | 1 | B | 0.208 | 0.288 | Выключатель , 8P , Ie = 12A , Пол. 0-1 , 90 ° , переднее крепление в отверстия 22мм | http://datasheet.moeller.net/datasheet.php?model=014002&locale=ru_RU
Приборы управления и сигнализации | 29200 | 0000014006 | T0-4-8344/IVS | 31.12 | 36.7216 | 1 | D | 0.209 | 0.32967 | Выключатель , 8P , Ie = 12A, 0-1 Пол. , 90 °, 45x45 мм , модульное исполнение | http://datasheet.moeller.net/datasheet.php?model=014006&locale=ru_RU
Приборы управления и сигнализации | 29200 | 0000014007 | T0-4-8344/V/SVB | 41.23 | 48.6514 | 1 | D | 0.285 | 0.70707 | Главный выключатель , 8P , Ie = 12A, красно-желтая ручка , 0-1, 90 , заднее крепление | http://datasheet.moeller.net/datasheet.php?model=014007&locale=ru_RU
Приборы управления и сигнализации | 29200 | 0000014008 | T0-4-8344/XZ | 27.89 | 32.9102 | 1 | B | 0.181 | 0.17741 | Выключатель , 8P , Ie = 12A, 0-1 , 90 ° | http://datasheet.moeller.net/datasheet.php?model=014008&locale=ru_RU
Приборы управления и сигнализации | 29200 | 0000014009 | T0-4-8344/Z | 31.12 | 36.7216 | 1 | D | 0.22 | 0.33869 | Выключатель , 8P , Ie = 12A, 0-1 Пол. , 90 ° , заднее крепление | http://datasheet.moeller.net/datasheet.php?model=014009&locale=ru_RU
Приборы управления и сигнализации | 29200 | 0000014010 | T0-4-8402/E | 28.39 | 33.5002 | 1 | D | 0.182 | 0.24192 | Реверсивный переключатель , 3P , Ie = 12A , Пол. START> 1 > 0 < 2 START , 45 ° , переднее крепление | http://datasheet.moeller.net/datasheet.php?model=014010&locale=ru_RU
Приборы управления и сигнализации | 29200 | 0000014016 | T0-4-8410/XZ | 24.56 | 28.9808 | 1 | D | 0.181 | 0.17741 | Переключатель звезда-треугольник , 3P , Ie = 12A , 45 °, | http://datasheet.moeller.net/datasheet.php?model=014016&locale=ru_RU
Приборы управления и сигнализации | 29200 | 0000014018 | T0-4-8417/EZ | 29.4 | 34.692 | 1 | B | 0.208 | 0.288 | Переключатель звезда-треугольник , 3P , Ie = 12A, FS- Y 0 -D , 45 °, переднее крепление в отверстия 22мм | http://datasheet.moeller.net/datasheet.php?model=014018&locale=ru_RU
Приборы управления и сигнализации | 29200 | 0000014022 | T0-4-8417/Z | 31.12 | 36.7216 | 1 | D | 0.22 | 0.33869 | Переключатель звезда-треугольник , 3P , Ie = 12A, FS- Y 0 -D , 45 °, заднее крепление | http://datasheet.moeller.net/datasheet.php?model=014022&locale=ru_RU
Приборы управления и сигнализации | 29200 | 0000014029 | T0-4-8419/E | 28.39 | 33.5002 | 1 | B | 0.192 | 0.24192 | Переключатель звезда-треугольник , 3P , Ie = 12A, FS- Y-D-0 , 90 °, переднее крепление | http://datasheet.moeller.net/datasheet.php?model=014029&locale=ru_RU
Приборы управления и сигнализации | 29200 | 0000014034 | T0-4-8419/Z | 31.12 | 36.7216 | 1 | D | 0.22 | 0.33869 | Переключатель звезда-треугольник , 3P , Ie = 12A, FS- Y-D-0 , 90 °, заднее крепление | http://datasheet.moeller.net/datasheet.php?model=014034&locale=ru_RU
Приборы управления и сигнализации | 29200 | 0000014042 | T0-4-8441/XZ | 24.56 | 28.9808 | 1 | D | 0.181 | 0.17741 | Переключатель полюсов , 3P , Ie = 12A, Пол. 1-0-2 , 45 °, | http://datasheet.moeller.net/datasheet.php?model=014042&locale=ru_RU
Приборы управления и сигнализации | 29200 | 0000014043 | T0-4-8443/E | 31.12 | 36.7216 | 1 | D | 0.192 | 0.24192 | Переключатель полюсов , 3P , Ie = 12A , Пол. 0-1-2-0-1-2 , 45 ° , переднее крепление | http://datasheet.moeller.net/datasheet.php?model=014043&locale=ru_RU
Приборы управления и сигнализации | 29200 | 0000014049 | T0-4-8450/E | 28.39 | 33.5002 | 1 | B | 0.192 | 0.24192 | Переключатель полюсов , 2 скорости , 3P , Ie = 12A , Пол. 0-2 , 45 ° , переднее крепление | http://datasheet.moeller.net/datasheet.php?model=014049&locale=ru_RU
Приборы управления и сигнализации | 29200 | 0000014088 | T0-5-124/E | 36.37 | 42.9166 | 1 | D | 0.217 | 0.26266 | Переключатель полюсов , 3P , Ie = 12A , Пол. 2-0-1 , 45 ° , переднее крепление | http://datasheet.moeller.net/datasheet.php?model=014088&locale=ru_RU
Приборы управления и сигнализации | 29200 | 0000014089 | T0-5-124/EZ | 37.49 | 44.2382 | 1 | B | 0.233 | 0.30874 | Переключатель полюсов , 3P , Ie = 12A , Пол. 2-0-1 , 45 ° , переднее крепление в отверстия 22мм | http://datasheet.moeller.net/datasheet.php?model=014089&locale=ru_RU
Приборы управления и сигнализации | 29200 | 0000014120 | T0-5-15054/E | 36.37 | 42.9166 | 1 | D | 0.217 | 0.26266 | Ступенчатый переключатель, 3P, Ie = 12A, 0-1-2-3 Пол. , 90 °, переднее крепление | http://datasheet.moeller.net/datasheet.php?model=014120&locale=ru_RU
Приборы управления и сигнализации | 29200 | 0000014126 | T0-5-15070/EZ | 37.49 | 44.2382 | 1 | D | 0.233 | 0.30874 | Ступенчатый переключатель, 3P, Ie = 12A, 0-3 Пол. , 45 ° , прерывание , переднее крепление в отверстия 22мм | http://datasheet.moeller.net/datasheet.php?model=014126&locale=ru_RU
Приборы управления и сигнализации | 29200 | 0000014130 | T0-5-15133/E | 36.37 | 42.9166 | 1 | D | 0.217 | 0.26266 | Ступенчатый переключатель, 2р , Ie = 12A , Пол. 0-5 , 45 °, переднее крепление | http://datasheet.moeller.net/datasheet.php?model=014130&locale=ru_RU
Приборы управления и сигнализации | 29200 | 0000014131 | T0-5-15133/EZ | 37.49 | 44.2382 | 1 | D | 0.233 | 0.30874 | Ступенчатый переключатель, 2р , Ie = 12A , Пол. 0-5 , 45 °, переднее крепление в отверстия 22мм | http://datasheet.moeller.net/datasheet.php?model=014131&locale=ru_RU
Приборы управления и сигнализации | 29200 | 0000014133 | T0-5-15133/XZ | 35.97 | 42.4446 | 1 | B | 0.206 | 0.19814 | Ступенчатый переключатель, 2р , Ie = 12A , 45 ° | http://datasheet.moeller.net/datasheet.php?model=014133&locale=ru_RU
Приборы управления и сигнализации | 29200 | 0000014135 | T0-5-15139/E | 36.37 | 42.9166 | 1 | B | 0.213 | 0.26266 | Ступенчатый переключатель, 2р , Ie = 12A , Пол. 1-5 , 45 °, переднее крепление | http://datasheet.moeller.net/datasheet.php?model=014135&locale=ru_RU
Приборы управления и сигнализации | 29200 | 0000014136 | T0-5-15139/EZ | 37.49 | 44.2382 | 1 | B | 0.241 | 0.30874 | Ступенчатый переключатель, 2р , Ie = 12A , Пол. 1-5 , 45 °, переднее крепление в отверстия 22мм | http://datasheet.moeller.net/datasheet.php?model=014136&locale=ru_RU
Приборы управления и сигнализации | 29200 | 0000014140 | T0-5-15144/E | 36.37 | 42.9166 | 1 | D | 0.217 | 0.26266 | Ступенчатый переключатель, 3P, Ie = 12A , Пол. 0-3 , 45 °, переднее крепление | http://datasheet.moeller.net/datasheet.php?model=014140&locale=ru_RU
Приборы управления и сигнализации | 29200 | 0000014142 | T0-5-15144/IVS | 39.31 | 46.3858 | 1 | B | 0.231 | 0.3564 | Ступенчатый переключатель, 3P, Ie = 12A , Пол. 0-3 , 45 °, 45x45 мм , модульное исполнение | http://datasheet.moeller.net/datasheet.php?model=014142&locale=ru_RU
Приборы управления и сигнализации | 29200 | 0000014145 | T0-5-15150/E | 36.37 | 42.9166 | 1 | D | 0.217 | 0.26266 | Ступенчатый переключатель, 3P, Ie = 12A , Пол. 1-3 , 45 °, переднее крепление | http://datasheet.moeller.net/datasheet.php?model=014145&locale=ru_RU
Приборы управления и сигнализации | 29200 | 0000014156 | T0-5-15178/EZ | 34.36 | 40.5448 | 1 | D | 0.233 | 0.30874 | Переключатели амперметров 3p 3 , Пол. 0-1-0-2 , 90 °, 48х48 мм , переднее крепление в отверстие 22мм | http://datasheet.moeller.net/datasheet.php?model=014156&locale=ru_RU
Приборы управления и сигнализации | 29200 | 0000014160 | T0-5-15203/E | 36.37 | 42.9166 | 1 | D | 0.217 | 0.26266 | Переключатель полюсов , 3P , Ie = 12A , Пол. 1-2 , 90 °, 48х48 мм , переднее крепление | http://datasheet.moeller.net/datasheet.php?model=014160&locale=ru_RU
Приборы управления и сигнализации | 29200 | 0000014200 | T0-5-15228/E | 36.37 | 42.9166 | 1 | B | 0.217 | 0.26266 | Ступенчатый переключатель, 1P , Ie = 12A , 1-10 Пол. , 30 ° , 48х48 мм , переднее крепление | http://datasheet.moeller.net/datasheet.php?model=014200&locale=ru_RU
Приборы управления и сигнализации | 29200 | 0000014205 | T0-5-15247/E | 36.37 | 42.9166 | 1 | B | 0.217 | 0.26266 | Ступенчатый переключатель, 1P , Ie = 12A , Пол. 0-9 , 30 °, 48х48 мм , переднее крепление | http://datasheet.moeller.net/datasheet.php?model=014205&locale=ru_RU
Приборы управления и сигнализации | 29200 | 0000014210 | T0-5-15248/E | 36.37 | 42.9166 | 1 | D | 0.214 | 0.26266 | Ступенчатый переключатель, 1P , Ie = 12A , 0-10 Пол. , 30 °, 48х48 мм , переднее крепление | http://datasheet.moeller.net/datasheet.php?model=014210&locale=ru_RU
Приборы управления и сигнализации | 29200 | 0000014211 | T0-5-15248/EZ | 37.49 | 44.2382 | 1 | B | 0.233 | 0.30874 | Ступенчатый переключатель, 1P , Ie = 12A , Пол. 0-10 , 30 °, 48х48 мм , переднее крепление в отверстие 22мм | http://datasheet.moeller.net/datasheet.php?model=014211&locale=ru_RU
Приборы управления и сигнализации | 29200 | 0000014220 | T0-5-15251/E | 36.37 | 42.9166 | 1 | D | 0.217 | 0.26266 | Ступенчатый переключатель, 1P , Ie = 12A , 1-10 Пол. , 30 °, 48х48 мм , переднее крепление | http://datasheet.moeller.net/datasheet.php?model=014220&locale=ru_RU
Приборы управления и сигнализации | 29200 | 0000014221 | T0-5-15251/EZ | 37.49 | 44.2382 | 1 | C | 0.233 | 0.30874 | Ступенчатый переключатель, 1P , Ie = 12A , Пол. 1-10 , 30 °, 48х48 мм , переднее крепление в отверстие 22мм | http://datasheet.moeller.net/datasheet.php?model=014221&locale=ru_RU
Приборы управления и сигнализации | 29200 | 0000014226 | T0-5-15270/EZ | 34.36 | 40.5448 | 1 | B | 0.233 | 0.30874 | Ступенчатый переключатель, 3P, Ie = 12A , Пол. 1-3 , 60 ° , 48х48 мм , переднее крепление в отверстие 22мм | http://datasheet.moeller.net/datasheet.php?model=014226&locale=ru_RU
Приборы управления и сигнализации | 29200 | 0000014310 | T0-5-15892/E | 36.37 | 42.9166 | 1 | D | 0.217 | 0.26266 | Переключатель звезда-треугольник , 3P , Ie = 12A , Пол. B> 0 -ярд , 45 °, 48х48 мм , переднее крепление | http://datasheet.moeller.net/datasheet.php?model=014310&locale=ru_RU
Приборы управления и сигнализации | 29200 | 0000014374 | T3-1-102/EA/SVB | 32.34 | 38.1612 | 1 | B | 0.207 | 0.50024 | Главный выключатель , 2P, Ie = 25A , красно-желтая ручка, 0-1, 90 °, переднее крепление | http://datasheet.moeller.net/datasheet.php?model=014374&locale=ru_RU
Приборы управления и сигнализации | 29200 | 0000014375 | T3-3-15680/EA/SVB-SW | 52.94 | 62.4692 | 1 | D | 0.308 | 0.61087 | Главный выключатель 3P + N + 1 НО +1 НЗ , Ie = 25A , черная ручка , 0-1, 90 °, переднее крепление | http://datasheet.moeller.net/datasheet.php?model=014375&locale=ru_RU
Приборы управления и сигнализации | 29200 | 0000014377 | T3-3-15683/E | 43.05 | 50.799 | 1 | D | 0.239 | 0.33599 | Выключатель , 3P +2 НО +1 НЗ , Ie = 25A , 0-1, 90 ° | http://datasheet.moeller.net/datasheet.php?model=014377&locale=ru_RU
Приборы управления и сигнализации | 29200 | 0000014466 | T0-5-15896/E | 36.37 | 42.9166 | 1 | D | 0.217 | 0.26266 | Реверсивный переключатель звезда-треугольник , 3P , Ie = 12A , переднее крепление | http://datasheet.moeller.net/datasheet.php?model=014466&locale=ru_RU
Приборы управления и сигнализации | 29200 | 0000014541 | T0-5-15899/E | 36.37 | 42.9166 | 1 | D | 0.217 | 0.26266 | Переключатель звезда-треугольник , 3P , Ie = 12A, переднее крепление | http://datasheet.moeller.net/datasheet.php?model=014541&locale=ru_RU
Приборы управления и сигнализации | 29200 | 0000014593 | T0-5-15902/E | 36.37 | 42.9166 | 1 | B | 0.217 | 0.26266 | Переключатель режимов работы , 9S , Ie = 12A , переднее крепление | http://datasheet.moeller.net/datasheet.php?model=014593&locale=ru_RU
Приборы управления и сигнализации | 29200 | 0000014599 | T0-5-183/E | 36.37 | 42.9166 | 1 | B | 0.217 | 0.26266 | Переключатель амперметров, 3P, Ie = 12A , Пол. -L3- 0 L1-L2 , 90 °, 48х48 мм , переднее крепление | http://datasheet.moeller.net/datasheet.php?model=014599&locale=ru_RU
Приборы управления и сигнализации | 29200 | 0000014605 | T0-5-25/E | 36.37 | 42.9166 | 1 | D | 0.217 | 0.26266 | Переключатель звезда-треугольник , 3P , Ie = 12A, FS- Y-D-0 , 45 °, 29 SOND, переднее крепление | http://datasheet.moeller.net/datasheet.php?model=014605&locale=ru_RU
Приборы управления и сигнализации | 29200 | 0000014611 | T0-5-29/E | 36.37 | 42.9166 | 1 | B | 0.217 | 0.26266 | Переключатель полюсов , 3P , Ie = 12A , Пол. 0-1-2 , 45 °, 48х48 мм , переднее крепление | http://datasheet.moeller.net/datasheet.php?model=014611&locale=ru_RU
Приборы управления и сигнализации | 29200 | 0000014635 | T0-5-33/E | 36.37 | 42.9166 | 1 | B | 0.217 | 0.26266 | Переключатель полюсов , 3P , Ie = 12A , Пол. 2-0-1 , 45 °, 48х48 мм , переднее крепление | http://datasheet.moeller.net/datasheet.php?model=014635&locale=ru_RU
Приборы управления и сигнализации | 29200 | 0000014641 | T0-5-71/E | 36.37 | 42.9166 | 1 | B | 0.217 | 0.26266 | Pеверсивный переключатель, 2 скорости , 3P , Ie = 12A , Пол. 2-1-0-1-2 , 45 °, 48х48 мм , переднее крепление | http://datasheet.moeller.net/datasheet.php?model=014641&locale=ru_RU
Приборы управления и сигнализации | 29200 | 0000014662 | T0-5-8038/E | 36.37 | 42.9166 | 1 | B | 0.217 | 0.26266 | Переключатели амперметров, 3 P , Пол. 3-0-1-2 , 90 °, 48х48 мм , переднее крепление | http://datasheet.moeller.net/datasheet.php?model=014662&locale=ru_RU
Приборы управления и сигнализации | 29200 | 0000014663 | T0-5-8038/EZ | 37.49 | 44.2382 | 1 | B | 0.233 | 0.30874 | Переключатели амперметров, 3 P , 3-0-1-2 Пол. , 90 °, 48х48 мм , заднее крепление | http://datasheet.moeller.net/datasheet.php?model=014663&locale=ru_RU
Приборы управления и сигнализации | 29200 | 0000014755 | T0-5-8248/EZ | 34.36 | 40.5448 | 1 | D | 0.233 | 0.30874 | Ступенчатый переключатель, 1P , Ie = 12A , Пол. 0-10 , 30 °, 48х48 мм , переднее крепление в отверстие 22мм | http://datasheet.moeller.net/datasheet.php?model=014755&locale=ru_RU
Приборы управления и сигнализации | 29200 | 0000014781 | T0-5-8252/E | 33.25 | 39.235 | 1 | D | 0.217 | 0.26266 | Ступенчатый переключатель, 2р , Ie = 12A , Пол. 1-5 , 45 °, 48х48 мм , переднее крепление | http://datasheet.moeller.net/datasheet.php?model=014781&locale=ru_RU
Приборы управления и сигнализации | 29200 | 0000014785 | T0-5-8252/EZ | 34.36 | 40.5448 | 1 | D | 0.233 | 0.30874 | Ступенчатый переключатель, 2р , Ie = 12A , Пол. 1-5 , 45 °, 48х48 мм , переднее крепление в отверстие 22мм | http://datasheet.moeller.net/datasheet.php?model=014785&locale=ru_RU
Приборы управления и сигнализации | 29200 | 0000014788 | T0-5-8252/Z | 36.07 | 42.5626 | 1 | B | 0.245 | 0.35942 | Ступенчатый переключатель, 2р , Ie = 12A , Пол. 1-5 , 45 °, 48х48 мм , заднее крепление | http://datasheet.moeller.net/datasheet.php?model=014788&locale=ru_RU
Приборы управления и сигнализации | 29200 | 0000014789 | T0-5-8263/E | 33.25 | 39.235 | 1 | D | 0.217 | 0.26266 | Ступенчатый переключатель, 2р , Ie = 12A , Пол. 0-5 , 45 °, 48х48 мм , переднее крепление | http://datasheet.moeller.net/datasheet.php?model=014789&locale=ru_RU
Приборы управления и сигнализации | 29200 | 0000014790 | T0-5-8263/EZ | 34.36 | 40.5448 | 1 | D | 0.233 | 0.30874 | Ступенчатый переключатель, 2р , Ie = 12A , Пол. 0-5 , 45 °, 48х48 мм , переднее крепление в отверстие 22мм | http://datasheet.moeller.net/datasheet.php?model=014790&locale=ru_RU
Приборы управления и сигнализации | 29200 | 0000014933 | T0-1-102/EZ/S | 42.95 | 50.681 | 1 | B | 0.217 | 0.22118 | Выключатель , с ключом , 2P, Ie = 12A , Пол. 0-1 , 90 °, 48х48 мм , переднее крепление в отверстие 22мм | http://datasheet.moeller.net/datasheet.php?model=014933&locale=ru_RU
Приборы управления и сигнализации | 29200 | 0000014952 | T0-5-8345/E | 33.25 | 39.235 | 1 | D | 0.217 | 0.26266 | Выключатель , 9 P , Ie = 12A , Пол. 0-1 , 90 °, 48х48 мм , переднее крепление | http://datasheet.moeller.net/datasheet.php?model=014952&locale=ru_RU
Приборы управления и сигнализации | 29200 | 0000014964 | T0-5-8345/Z | 36.07 | 42.5626 | 1 | B | 0.246 | 0.35942 | Выключатель , 9 P , Ie = 12A, 0-1 Пол. , 90 °, 48х48 мм , заднее крепление | http://datasheet.moeller.net/datasheet.php?model=014964&locale=ru_RU
Приборы управления и сигнализации | 29200 | 0000014971 | T0-1-102/Z/S | 44.76 | 52.8168 | 1 | D | 0.143 | 0.27187 | Выключатель , с ключом , 2P, Ie = 12A, 0-1 Пол. , 90 °, 48х48 мм , заднее крепление | http://datasheet.moeller.net/datasheet.php?model=014971&locale=ru_RU
Приборы управления и сигнализации | 29200 | 0000014976 | T0-5-8346/E | 33.25 | 39.235 | 1 | C | 0.217 | 0.26266 | Выключатель , 10p , Ie = 12A , Пол. 0-1 , 90 °, 48х48 мм , переднее крепление | http://datasheet.moeller.net/datasheet.php?model=014976&locale=ru_RU
Приборы управления и сигнализации | 29200 | 0000014978 | T0-5-8346/EZ | 34.36 | 40.5448 | 1 | B | 0.233 | 0.30874 | Выключатель , 10p , Ie = 12A , Пол. 0-1 , 90 °, 48х48 мм , переднее крепление в отверстие 22мм | http://datasheet.moeller.net/datasheet.php?model=014978&locale=ru_RU
Приборы управления и сигнализации | 29200 | 0000015018 | T0-5-8346/Z | 36.07 | 42.5626 | 1 | D | 0.245 | 0.35942 | Выключатель , 10p , Ie = 12A, 0-1 Пол. , 90 °, 48х48 мм , заднее крепление | http://datasheet.moeller.net/datasheet.php?model=015018&locale=ru_RU
Приборы управления и сигнализации | 29200 | 0000015036 | T0-5-8361/E | 33.25 | 39.235 | 1 | D | 0.213 | 0.26266 | Выключатель, 5P , Ie = 12A , Пол. 1-0-2 , 45 °, 48х48 мм , переднее крепление | http://datasheet.moeller.net/datasheet.php?model=015036&locale=ru_RU
Приборы управления и сигнализации | 29200 | 0000015038 | T0-5-8361/IVS | 36.07 | 42.5626 | 1 | B | 0.234 | 0.3564 | Выключатель, 5P , Ie = 12A , Пол. 1-0-2 , 45 °, 45x45mm , модульное исполнение | http://datasheet.moeller.net/datasheet.php?model=015038&locale=ru_RU
Приборы управления и сигнализации | 29200 | 0000015040 | T0-5-8361/Z | 36.07 | 42.5626 | 1 | D | 0.245 | 0.35942 | Выключатель, 5P , Ie = 12A , Пол. 1-0-2 , 45 °, 48х48 мм , заднее крепление | http://datasheet.moeller.net/datasheet.php?model=015040&locale=ru_RU
Приборы управления и сигнализации | 29200 | 0000015073 | TM-1-8291/EZ | 16.58 | 19.5644 | 1 | B | 0.051 | 0.0666 | Выключатель , 2р , Iu = 10A, 0-1 Пол. , 90 °, 30x30mm , переднее крепление в отверстие 22мм | http://datasheet.moeller.net/datasheet.php?model=015073&locale=ru_RU
Приборы управления и сигнализации | 29200 | 0000015096 | TM-2-8292/EZ | 20.41 | 24.0838 | 1 | B | 0.06 | 0.0783 | Выключатель , 3P , Iu = 10A, 0-1 Пол. , 90 °, 30x30mm , переднее крепление в отверстие 22мм | http://datasheet.moeller.net/datasheet.php?model=015096&locale=ru_RU
Приборы управления и сигнализации | 29200 | 0000015112 | T0-3-8228/E | 23.45 | 27.671 | 1 | B | 0.162 | 0.59949 | Реверсивный переключатель , 3P , Ie = 12A, FS- 1 > 0 < 2 , 45 °, 48х48 мм , переднее крепление | http://datasheet.moeller.net/datasheet.php?model=015112&locale=ru_RU
Приборы управления и сигнализации | 29200 | 0000015118 | T0-3-8222/EZ | 23.65 | 27.907 | 1 | B | 0.183 | 0.26496 | Переключатель полюсов, 3P, Ie = 12A, 1-2 FS , 90 °, 48х48 мм , переднее крепление в отверстие 22мм | http://datasheet.moeller.net/datasheet.php?model=015118&locale=ru_RU
Приборы управления и сигнализации | 29200 | 0000015122 | T0-3-8244/Z | 26.18 | 30.8924 | 1 | D | 0.195 | 0.31565 | Ступенчатый переключатель, 1P , Ie = 12A, 0-6 Пол. , 45 °, 48х48 мм , заднее крепление | http://datasheet.moeller.net/datasheet.php?model=015122&locale=ru_RU
Приборы управления и сигнализации | 29200 | 0000015123 | T0-2-8231/EZ | 19.5 | 23.01 | 1 | B | 0.157 | 0.24422 | Ступенчатый переключатель, 1P , Ie = 12A , Пол. 1-4 , 45 °, 48х48 мм , переднее крепление в отверстие 22мм | http://datasheet.moeller.net/datasheet.php?model=015123&locale=ru_RU
Приборы управления и сигнализации | 29200 | 0000015124 | T0-6-8271/E | 38.3 | 45.194 | 1 | B | 0.243 | 0.2857 | Ступенчатый переключатель, 3P, Ie = 12A , Пол. 1-4 , 45 °, 48х48 мм , переднее крепление | http://datasheet.moeller.net/datasheet.php?model=015124&locale=ru_RU
Приборы управления и сигнализации | 29200 | 0000015125 | T0-1-15421/Z | 16.48 | 19.4464 | 1 | D | 0.14 | 0.27187 | Переключатель режимов, 1P , Ie = 12A , Пол. 2-0-1 , 45 °, 48х48 мм , заднее крепление | http://datasheet.moeller.net/datasheet.php?model=015125&locale=ru_RU
Приборы управления и сигнализации | 29200 | 0000015127 | T0-3-15453/E | 22.44 | 26.4792 | 1 | B | 0.166 | 0.21888 | Переключатель режимов, 1P , Ie = 12A, , переднее крепление | http://datasheet.moeller.net/datasheet.php?model=015127&locale=ru_RU
Приборы управления и сигнализации | 29200 | 0000015130 | T0-2-8177/E | 18.49 | 21.8182 | 1 | B | 0.137 | 0.19814 | Переключатель управления , 4P, Ie = 12A , Пол. START> 1-0-2 < START , 45 °, 48х48 мм , переднее крепление | http://datasheet.moeller.net/datasheet.php?model=015130&locale=ru_RU
Приборы управления и сигнализации | 29200 | 0000015132 | T0-3-8007/Z | 26.18 | 30.8924 | 1 | D | 0.198 | 0.31565 | Переключатель вольтметров, 3P + N , Пол. Phase/Phase-0-Phase/N , 45 °, 48х48 мм , заднее крепление | http://datasheet.moeller.net/datasheet.php?model=015132&locale=ru_RU
Приборы управления и сигнализации | 29200 | 0000015137 | TM-1-8210/EZ | 16.58 | 19.5644 | 1 | B | 0.05 | 0.0666 | Выключатель, 1P , Ie = 12A , Пол. 1-0-2 , 45 °, 48х48 мм , переднее крепление в отверстие 22мм | http://datasheet.moeller.net/datasheet.php?model=015137&locale=ru_RU
Приборы управления и сигнализации | 29200 | 0000015147 | T0-1-102/IVS | 15.67 | 18.4906 | 1 | B | 0.125 | 0.24354 | Выключатель , 2P, Ie = 12A, 0-1 Пол. , 90 °, 45x45mm , модульное исполнение | http://datasheet.moeller.net/datasheet.php?model=015147&locale=ru_RU
Приборы управления и сигнализации | 29200 | 0000015157 | T0-5-8444/E | 33.25 | 39.235 | 1 | D | 0.217 | 0.26266 | Переключатель полюсов , 3P , Ie = 12A , Пол. 0-1-2 , 45 °, 48х48 мм , переднее крепление | http://datasheet.moeller.net/datasheet.php?model=015157&locale=ru_RU
Приборы управления и сигнализации | 29200 | 0000015166 | TM-2-8211/EZ | 23.24 | 27.4232 | 1 | B | 0.062 | 0.0783 | Выключатель, 2р , Ie = 12A , Пол. 1-0-2 , 45 °, 48х48 мм , переднее крепление в отверстие 22мм | http://datasheet.moeller.net/datasheet.php?model=015166&locale=ru_RU
Приборы управления и сигнализации | 29200 | 0000015197 | TM-2-8221/EZ | 23.24 | 27.4232 | 1 | C | 0.062 | 0.0783 | Выключатель, 2р , Ie = 12A , Пол. 1-2 , 90 °, 48х48 мм , переднее крепление в отверстие 22мм | http://datasheet.moeller.net/datasheet.php?model=015197&locale=ru_RU
Приборы управления и сигнализации | 29200 | 0000015226 | TM-1-8240/EZ | 16.58 | 19.5644 | 1 | D | 0.037 | 0.0666 | Ступенчатый переключатель, 1P , Iu = 10A, Пол. 0-1-2 , 45 °, 30x30mm , переднее крепление в отверстие 22мм | http://datasheet.moeller.net/datasheet.php?model=015226&locale=ru_RU
Приборы управления и сигнализации | 29200 | 0000015256 | TM-2-8241/EZ | 20.41 | 24.0838 | 1 | B | 0.061 | 0.0783 | Ступенчатый переключатель, 1P , Iu = 10A, 0-3 Пол. , 45 °, 30x30mm , переднее крепление в отверстие 22мм | http://datasheet.moeller.net/datasheet.php?model=015256&locale=ru_RU
Приборы управления и сигнализации | 29200 | 0000015279 | T0-5-89/E | 36.37 | 42.9166 | 1 | D | 0.217 | 0.26266 | Выключатель, 4p , Ie = 12A , Пол. 2-0-1 , 45 °, 48х48 мм , переднее крепление | http://datasheet.moeller.net/datasheet.php?model=015279&locale=ru_RU
Приборы управления и сигнализации | 29200 | 0000015285 | T0-6-103/E | 41.94 | 49.4892 | 1 | D | 0.243 | 0.2857 | Переключатель полюсов , 3P , Ie = 12A, 0 Пол. - Яр- 2 , 45 °, 48х48 мм , переднее крепление | http://datasheet.moeller.net/datasheet.php?model=015285&locale=ru_RU
Приборы управления и сигнализации | 29200 | 0000015333 | T0-6-15057/E | 41.94 | 49.4892 | 1 | D | 0.243 | 0.2857 | Ступенчатый переключатель, 3P, Ie = 12A, 1-4 Пол. , 90 °, 48х48 мм , переднее крепление | http://datasheet.moeller.net/datasheet.php?model=015333&locale=ru_RU
Приборы управления и сигнализации | 29200 | 0000015348 | T0-6-15105/E | 41.94 | 49.4892 | 1 | D | 0.243 | 0.2857 | Pеверсивный переключатель, 3P , Ie = 12A , Пол. 2-0-1-0-1-0-2 , 45 °, 48х48 мм , переднее крепление | http://datasheet.moeller.net/datasheet.php?model=015348&locale=ru_RU
Приборы управления и сигнализации | 29200 | 0000015353 | T0-6-15134/E | 41.94 | 49.4892 | 1 | D | 0.243 | 0.2857 | Ступенчатый переключатель, 2р , Ie = 12A , Пол. 0-6 , 45 °, 48х48 мм , переднее крепление | http://datasheet.moeller.net/datasheet.php?model=015353&locale=ru_RU
Приборы управления и сигнализации | 29200 | 0000015354 | T0-6-15134/EZ | 42.95 | 50.681 | 1 | D | 0.259 | 0.33178 | Ступенчатый переключатель, 2р , Ie = 12A , Пол. 0-6 , 45 °, 48х48 мм , переднее крепление в отверстие 22мм | http://datasheet.moeller.net/datasheet.php?model=015354&locale=ru_RU
Приборы управления и сигнализации | 29200 | 0000015358 | T0-6-15140/E | 41.94 | 49.4892 | 1 | D | 0.243 | 0.2857 | Ступенчатый переключатель, 2р , Ie = 12A , Пол. 1-6 , 45 °, 48х48 мм , переднее крепление | http://datasheet.moeller.net/datasheet.php?model=015358&locale=ru_RU
Приборы управления и сигнализации | 29200 | 0000015359 | T0-6-15140/EZ | 42.95 | 50.681 | 1 | B | 0.259 | 0.33178 | Ступенчатый переключатель, 2р , Ie = 12A , Пол. 1-6 , 45 °, 48х48 мм , переднее крепление в отверстие 22мм | http://datasheet.moeller.net/datasheet.php?model=015359&locale=ru_RU
Приборы управления и сигнализации | 29200 | 0000015368 | T0-6-15151/E | 41.94 | 49.4892 | 1 | D | 0.243 | 0.2857 | Ступенчатый переключатель, 3P, Ie = 12A , Пол. 1-4 , 45 °, 48х48 мм , переднее крепление | http://datasheet.moeller.net/datasheet.php?model=015368&locale=ru_RU
Приборы управления и сигнализации | 29200 | 0000015369 | T0-6-15151/EZ | 42.95 | 50.681 | 1 | C | 0.259 | 0.33178 | Ступенчатый переключатель, 3P, Ie = 12A , Пол. 1-4 , 45 °, 48х48 мм , переднее крепление в отверстие 22мм | http://datasheet.moeller.net/datasheet.php?model=015369&locale=ru_RU
Приборы управления и сигнализации | 29200 | 0000015373 | T0-6-15168/E | 41.94 | 49.4892 | 1 | B | 0.243 | 0.2857 | Выключатель , 9p +2НО +1 НЗ , Ie = 12A , Пол. 0-1 , 90 °, 48х48 мм , переднее крепление | http://datasheet.moeller.net/datasheet.php?model=015373&locale=ru_RU
Приборы управления и сигнализации | 29200 | 0000015374 | T0-6-15168/E-RT | 41.94 | 49.4892 | 1 | B | 0.243 | 0.2857 | Выключатель , красная ручка, 9p +2НО +1 НЗ , Ie = 12A , Пол. 0-1 , 90 °, 48х48 мм , переднее крепление | http://datasheet.moeller.net/datasheet.php?model=015374&locale=ru_RU
Приборы управления и сигнализации | 29200 | 0000015378 | T0-6-15168/Z | 44.76 | 52.8168 | 1 | B | 0.271 | 0.38246 | Выключатель , 9p +2НО +1 НЗ , Ie = 12A, 0-1 Пол. , 90 °, 48х48 мм , заднее крепление | http://datasheet.moeller.net/datasheet.php?model=015378&locale=ru_RU
Приборы управления и сигнализации | 29200 | 0000015409 | T0-6-15230/E | 41.94 | 49.4892 | 1 | B | 0.243 | 0.2857 | Ступенчатый переключатель, 1P , Ie = 12A , 1-10 Пол. , 30 ° , 48х48 мм , переднее крепление | http://datasheet.moeller.net/datasheet.php?model=015409&locale=ru_RU
Приборы управления и сигнализации | 29200 | 0000015414 | T0-6-15249/E | 41.94 | 49.4892 | 1 | D | 0.26 | 0.2857 | Ступенчатый переключатель, 1P , Ie = 12A, 0-11 Пол. , 30 °, 48х48 мм , переднее крепление | http://datasheet.moeller.net/datasheet.php?model=015414&locale=ru_RU
Приборы управления и сигнализации | 29200 | 0000015416 | T0-6-15249/IVS | 44.76 | 52.8168 | 1 | B | 0.26 | 0.3861 | Ступенчатый переключатель, 1P , Ie = 12A, 0-11 Пол. , 30 °, 45x45mm , модульное исполнение | http://datasheet.moeller.net/datasheet.php?model=015416&locale=ru_RU
Приборы управления и сигнализации | 29200 | 0000015418 | T0-6-15249/Z | 44.76 | 52.8168 | 1 | B | 0.271 | 0.38246 | Ступенчатый переключатель, 1P , Ie = 12A, 0-11 Пол. , 30 °, 48х48 мм , заднее крепление | http://datasheet.moeller.net/datasheet.php?model=015418&locale=ru_RU
Приборы управления и сигнализации | 29200 | 0000015419 | T0-6-15252/E | 41.94 | 49.4892 | 1 | D | 0.243 | 0.2857 | Ступенчатый переключатель, 1P , Ie = 12A , 1-11 Пол. , 30 °, 48х48 мм , переднее крепление | http://datasheet.moeller.net/datasheet.php?model=015419&locale=ru_RU
Приборы управления и сигнализации | 29200 | 0000015424 | T0-6-15253/E | 41.94 | 49.4892 | 1 | D | 0.26 | 0.2857 | Ступенчатый переключатель, 1P , Ie = 12A , 1-12 Пол. , 30 °, 48х48 мм , переднее крепление | http://datasheet.moeller.net/datasheet.php?model=015424&locale=ru_RU
Приборы управления и сигнализации | 29200 | 0000015425 | T0-6-15253/EZ | 42.95 | 50.681 | 1 | B | 0.259 | 0.33178 | Ступенчатый переключатель, 1P , Ie = 12A , Пол. 1-12 , 30 °, 48х48 мм , переднее крепление в отверстие 22мм | http://datasheet.moeller.net/datasheet.php?model=015425&locale=ru_RU
Приборы управления и сигнализации | 29200 | 0000015429 | T0-6-154/E | 41.94 | 49.4892 | 1 | C | 0.25 | 0.2857 | Переключатель полюсов , 3 скорости , 3P , Ie = 12A , Пол. 0-1-2-3 , 60 ° , 48х48 мм , переднее крепление | http://datasheet.moeller.net/datasheet.php?model=015429&locale=ru_RU
Приборы управления и сигнализации | 29200 | 0000015441 | T0-6-158/E | 41.94 | 49.4892 | 1 | C | 0.25 | 0.2857 | Переключатель полюсов , 3 скорости , 3P , Ie = 12A , Пол. 0-1-2-3 , 60 ° , 48х48 мм , переднее крепление | http://datasheet.moeller.net/datasheet.php?model=015441&locale=ru_RU
Приборы управления и сигнализации | 29200 | 0000015487 | T0-6-66/E | 41.94 | 49.4892 | 1 | D | 0.25 | 0.2857 | Pеверсивный переключатель, 3P , Ie = 12A , Пол. 2-1-0-1-2 , 45 °, 48х48 мм , переднее крепление | http://datasheet.moeller.net/datasheet.php?model=015487&locale=ru_RU
Приборы управления и сигнализации | 29200 | 0000015506 | TM-2-8242/EZ | 23.24 | 27.4232 | 1 | B | 0.064 | 0.0783 | Ступенчатый переключатель, 1P , Iu = 10A, 0-4 Пол. , 45 °, 30x30mm , переднее крепление в отверстие 22мм | http://datasheet.moeller.net/datasheet.php?model=015506&locale=ru_RU
Приборы управления и сигнализации | 29200 | 0000015537 | TM-3-8243/EZ | 26.98 | 31.8364 | 1 | D | 0.057 | 0.0882 | Ступенчатый переключатель, 1P , Iu = 10A, 0-5 Пол. , 45 °, 30x30mm , переднее крепление в отверстие 22мм | http://datasheet.moeller.net/datasheet.php?model=015537&locale=ru_RU
Приборы управления и сигнализации | 29200 | 0000015553 | TM-1-8218/E | 15.87 | 18.7266 | 1 | D | 0.025 | 0.0558 | Выключатель, 1P , Ie = 12A , Пол. 1-0-2 , 90 °, 48х48 мм , переднее крепление | http://datasheet.moeller.net/datasheet.php?model=015553&locale=ru_RU
Приборы управления и сигнализации | 29200 | 0000015554 | TM-3-8401/E | 26.37 | 31.1166 | 1 | B | 0.066 | 0.0774 | Реверсивный переключатель , 3P , Iu = 10A, Пол. 1-0-2 , 45 °, 30x30 мм переднее крепление | http://datasheet.moeller.net/datasheet.php?model=015554&locale=ru_RU
Приборы управления и сигнализации | 29200 | 0000015565 | TM-5-8247/EZ | 40.22 | 47.4596 | 1 | D | 0.077 | 0.1098 | Ступенчатый переключатель, 1P , Iu = 10A , 0-9 Пол. , 30 °, 30x30mm , переднее крепление в отверстие 22мм | http://datasheet.moeller.net/datasheet.php?model=015565&locale=ru_RU
Приборы управления и сигнализации | 29200 | 0000015571 | T0-3-15683/EA/SVB | 33.35 | 39.353 | 1 | B | 0.229 | 0.5772 | Главный выключатель 3P +2 НО +1 НЗ , Ie = 12A , красно-желтая ручка, 0-1, 90 °, переднее крепление | http://datasheet.moeller.net/datasheet.php?model=015571&locale=ru_RU
Приборы управления и сигнализации | 29200 | 0000015592 | TM-3-8232/EZ | 26.98 | 31.8364 | 1 | B | 0.07 | 0.0882 | Ступенчатый переключатель, 1P , Iu = 10A , 1-5 Пол. , 45 °, 30x30mm , переднее крепление в отверстие 22мм | http://datasheet.moeller.net/datasheet.php?model=015592&locale=ru_RU
Приборы управления и сигнализации | 29200 | 0000015600 | T0-3-15683/EA/SVB-SW | 33.35 | 39.353 | 1 | B | 0.23 | 0.5772 | Главный выключатель 3P +2 НО +1 НЗ , Ie = 12A, черная ручка , 0-1, 90 °, переднее крепление | http://datasheet.moeller.net/datasheet.php?model=015600&locale=ru_RU
Приборы управления и сигнализации | 29200 | 0000015607 | T0-6-8009/E | 38.3 | 45.194 | 1 | B | 0.243 | 0.2857 | Переключатель вольтметров, Ie = 12A, , Пол. 0-1-2-3-0-3-5-6 , 45 °, 48х48 мм , заднее крепление | http://datasheet.moeller.net/datasheet.php?model=015607&locale=ru_RU
Приборы управления и сигнализации | 29200 | 0000015630 | TM-3-8233/EZ | 29.81 | 35.1758 | 1 | B | 0.072 | 0.0882 | Ступенчатый переключатель, 1P , Iu = 10A, 1-6 Пол. , 45 °, 30x30mm , переднее крепление в отверстие 22мм | http://datasheet.moeller.net/datasheet.php?model=015630&locale=ru_RU
Приборы управления и сигнализации | 29200 | 0000015634 | T0-3-15683/V/SVB | 36.17 | 42.6806 | 1 | D | 0.259 | 0.65897 | Главный выключатель 3P +2 НО +1 НЗ , Ie = 12A , красно-желтая ручка, 0-1, 90° , заднее крепление | http://datasheet.moeller.net/datasheet.php?model=015634&locale=ru_RU
Приборы управления и сигнализации | 29200 | 0000015661 | TM-5-8237/EZ | 43.15 | 50.917 | 1 | D | 0.096 | 0.1098 | Ступенчатый переключатель, 1P , Iu = 10А, Пол. 1-10 , 30 °, 30x30mm , переднее крепление в отверстие 22мм | http://datasheet.moeller.net/datasheet.php?model=015661&locale=ru_RU
Приборы управления и сигнализации | 29200 | 0000015664 | T0-3-15683/V/SVB-SW | 36.17 | 42.6806 | 1 | D | 0.259 | 0.65897 | Главный выключатель 3P +2 НО +1 НЗ , Ie = 12A, черная ручка , 0-1, 90 , заднее крепление | http://datasheet.moeller.net/datasheet.php?model=015664&locale=ru_RU
Приборы управления и сигнализации | 29200 | 0000015690 | TM-1-8175/EZ | 13.65 | 16.107 | 1 | D | 0.037 | 0.0666 | Переключатель управления , 1P , Ie = 12A , Пол. I < START , 45 °, 48х48 мм , переднее крепление в отверстие 22мм | http://datasheet.moeller.net/datasheet.php?model=015690&locale=ru_RU
Приборы управления и сигнализации | 29200 | 0000015696 | T0-6-8155/E | 38.3 | 45.194 | 1 | B | 0.243 | 0.2857 | Переключатель управления , 12S , Ie = 12A , 90 °, 48х48 мм , переднее крепление | http://datasheet.moeller.net/datasheet.php?model=015696&locale=ru_RU
Приборы управления и сигнализации | 29200 | 0000015711 | T0-6-8249/E | 38.3 | 45.194 | 1 | D | 0.252 | 0.2857 | Ступенчатый переключатель, 1P , Ie = 12A, 0-11 Пол. , 30 °, 48х48 мм , переднее крепление | http://datasheet.moeller.net/datasheet.php?model=015711&locale=ru_RU
Приборы управления и сигнализации | 29200 | 0000015716 | T0-6-8253/E | 38.3 | 45.194 | 1 | D | 0.243 | 0.2857 | Ступенчатый переключатель, 2р , Ie = 12A , Пол. 1-6 , 45 °, 48х48 мм , переднее крепление | http://datasheet.moeller.net/datasheet.php?model=015716&locale=ru_RU
Приборы управления и сигнализации | 29200 | 0000015717 | T0-6-8253/EZ | 39.21 | 46.2678 | 1 | B | 0.259 | 0.33178 | Ступенчатый переключатель, 2р , Ie = 12A , Пол. 1-6 , 45 °, 48х48 мм , переднее крепление в отверстие 22мм | http://datasheet.moeller.net/datasheet.php?model=015717&locale=ru_RU
Приборы управления и сигнализации | 29200 | 0000015721 | T0-6-8264/E | 41.94 | 49.4892 | 1 | B | 0.243 | 0.2857 | Ступенчатый переключатель, 2р , Ie = 12A , Пол. 0-6 , 45 °, 48х48 мм , переднее крепление | http://datasheet.moeller.net/datasheet.php?model=015721&locale=ru_RU
Приборы управления и сигнализации | 29200 | 0000015734 | T0-6-8347/Z | 41.23 | 48.6514 | 1 | D | 0.271 | 0.38246 | Выключатель , 11p , Ie = 12A, 0-1 Пол. , 90 °, 48х48 мм , заднее крепление | http://datasheet.moeller.net/datasheet.php?model=015734&locale=ru_RU
Приборы управления и сигнализации | 29200 | 0000015737 | T0-6-8362/E | 38.3 | 45.194 | 1 | B | 0.252 | 0.2857 | Выключатель, 6P, Ie = 12A , Пол. 1-0-2 , 45 °, 48х48 мм , переднее крепление | http://datasheet.moeller.net/datasheet.php?model=015737&locale=ru_RU
Приборы управления и сигнализации | 29200 | 0000015738 | T0-6-8362/EZ | 39.21 | 46.2678 | 1 | D | 0.259 | 0.33178 | Выключатель, 6P, Ie = 12A , Пол. 1-0-2 , 45 °, 48х48 мм , переднее крепление в отверстие 22мм | http://datasheet.moeller.net/datasheet.php?model=015738&locale=ru_RU
Приборы управления и сигнализации | 29200 | 0000015739 | T0-6-8362/IVS | 41.23 | 48.6514 | 1 | B | 0.26 | 0.3861 | Выключатель, 6P, Ie = 12A , Пол. 1-0-2 , 45 °, 45x45mm , модульное исполнение | http://datasheet.moeller.net/datasheet.php?model=015739&locale=ru_RU
Приборы управления и сигнализации | 29200 | 0000015741 | T0-6-8362/Z | 41.23 | 48.6514 | 1 | D | 0.271 | 0.38246 | Выключатель, 6P, Ie = 12A , Пол. 1-0-2 , 45 °, 48х48 мм , заднее крепление | http://datasheet.moeller.net/datasheet.php?model=015741&locale=ru_RU
Приборы управления и сигнализации | 29200 | 0000015743 | T0-6-8442/E | 38.3 | 45.194 | 1 | B | 0.243 | 0.2857 | Выключатель , 3P , Ie = 12A , Пол. 2-1-0-1-2 , 45 °, 48х48 мм , переднее крепление | http://datasheet.moeller.net/datasheet.php?model=015743&locale=ru_RU
Приборы управления и сигнализации | 29200 | 0000015753 | T0-6-8455/E | 38.3 | 45.194 | 1 | D | 0.243 | 0.2857 | Переключатель полюсов , 3 скорости , 3P , Ie = 12A , Пол. 0-1-2-3 , 60 ° , 48х48 мм , переднее крепление | http://datasheet.moeller.net/datasheet.php?model=015753&locale=ru_RU
Приборы управления и сигнализации | 29200 | 0000015773 | T0-6-8476/E | 38.3 | 45.194 | 1 | D | 0.252 | 0.2857 | Ступенчатый переключатель, 4p , Ie = 12A, 1-3 Пол. , 45 °, 48х48 мм , переднее крепление | http://datasheet.moeller.net/datasheet.php?model=015773&locale=ru_RU
Приборы управления и сигнализации | 29200 | 0000015774 | T0-6-8476/EZ | 39.21 | 46.2678 | 1 | D | 0.259 | 0.33178 | Ступенчатый переключатель, 4p , Ie = 12A , Пол. 1-3 , 45 °, 48х48 мм , переднее крепление в отверстие 22мм | http://datasheet.moeller.net/datasheet.php?model=015774&locale=ru_RU
Приборы управления и сигнализации | 29200 | 0000015777 | T0-6-8476/Z | 41.23 | 48.6514 | 1 | B | 0.271 | 0.38246 | Ступенчатый переключатель, 4p , Ie = 12A, 1-3 Пол. , 45 °, 48х48 мм , заднее крепление | http://datasheet.moeller.net/datasheet.php?model=015777&locale=ru_RU
Приборы управления и сигнализации | 29200 | 0000015778 | T0-6-8481/E | 38.3 | 45.194 | 1 | D | 0.252 | 0.2857 | Ступенчатый переключатель, 4p , Ie = 12A, 0-3 Пол. , 45 °, 48х48 мм , переднее крепление | http://datasheet.moeller.net/datasheet.php?model=015778&locale=ru_RU
Приборы управления и сигнализации | 29200 | 0000015779 | T0-6-8481/EZ | 39.21 | 46.2678 | 1 | B | 0.259 | 0.33178 | Ступенчатый переключатель, 4p , Ie = 12A , Пол. 0-3 , 45 °, 48х48 мм , переднее крепление в отверстие 22мм | http://datasheet.moeller.net/datasheet.php?model=015779&locale=ru_RU
Приборы управления и сигнализации | 29200 | 0000015788 | T0-6-8529/E | 38.3 | 45.194 | 1 | B | 0.243 | 0.2857 | Выключатель, 6P, Ie = 12A , Пол. HAND-AUTO , 90 °, 48х48 мм , переднее крепление в отверстие 22мм | http://datasheet.moeller.net/datasheet.php?model=015788&locale=ru_RU
Приборы управления и сигнализации | 29200 | 0000015854 | T0-7-15135/E | 47.19 | 55.6842 | 1 | B | 0.268 | 0.30643 | Ступенчатый переключатель, 2р , Ie = 12A , Пол. 0-7 , 45 °, 48х48 мм , переднее крепление | http://datasheet.moeller.net/datasheet.php?model=015854&locale=ru_RU
Приборы управления и сигнализации | 29200 | 0000015855 | T0-7-15135/EZ | 48.3 | 56.994 | 1 | B | 0.284 | 0.35251 | Ступенчатый переключатель, 2р , Ie = 12A , Пол. 0-7 , 45 °, 48х48 мм , переднее крепление в отверстие 22мм | http://datasheet.moeller.net/datasheet.php?model=015855&locale=ru_RU
Приборы управления и сигнализации | 29200 | 0000015858 | T0-7-15135/Z | 50.12 | 59.1416 | 1 | B | 0.296 | 0.4032 | Ступенчатый переключатель, 2р , Ie = 12A, 0-7 Пол. , 45 °, 48x48mm , заднее крепление | http://datasheet.moeller.net/datasheet.php?model=015858&locale=ru_RU
Приборы управления и сигнализации | 29200 | 0000015953 | T0-7-69/E | 47.19 | 55.6842 | 1 | D | 0.268 | 0.30643 | Pеверсивный переключатель, 3P , Ie = 12A , Пол. 2-1-0-1-2 , 45 °, 48х48 мм , переднее крепление | http://datasheet.moeller.net/datasheet.php?model=015953&locale=ru_RU
Приборы управления и сигнализации | 29200 | 0000015975 | T0-7-8254/EZ | 48.3 | 56.994 | 1 | B | 0.284 | 0.35251 | Ступенчатый переключатель, 2р , Ie = 12A , Пол. 1-7 , 45 °, 48х48 мм , переднее крепление в отверстие 22мм | http://datasheet.moeller.net/datasheet.php?model=015975&locale=ru_RU
Приборы управления и сигнализации | 29200 | 0000015998 | T0-7-8363/E | 43.25 | 51.035 | 1 | D | 0.272 | 0.30643 | Выключатель, 7P , Ie = 12A , Пол. 1-0-2 , 45 °, 48х48 мм , переднее крепление | http://datasheet.moeller.net/datasheet.php?model=015998&locale=ru_RU
Приборы управления и сигнализации | 29200 | 0000016065 | T0-8-15038/EZ | 53.75 | 63.425 | 1 | B | 0.31 | 0.37555 | Ступенчатый переключатель, 3P, Ie = 12A, 0-5 Пол. , 45 ° , 48х48 мм , переднее крепление в отверстие 22мм | http://datasheet.moeller.net/datasheet.php?model=016065&locale=ru_RU
Приборы управления и сигнализации | 29200 | 0000016074 | T0-8-15100/E | 52.74 | 62.2332 | 1 | D | 0.3 | 0.32947 | Переключатель полюсов , 3 скорости , 3P , Ie = 12A , Пол. 0-1-2-3 , 60 ° , 48х48 мм , переднее крепление | http://datasheet.moeller.net/datasheet.php?model=016074&locale=ru_RU
Приборы управления и сигнализации | 29200 | 0000016079 | T0-8-15102/E | 52.74 | 62.2332 | 1 | B | 0.294 | 0.32947 | Переключатель полюсов , 3 скорости , 3P , Ie = 12A , Пол. 1-2-3 , 60 ° , 48х48 мм , переднее крепление | http://datasheet.moeller.net/datasheet.php?model=016079&locale=ru_RU
Приборы управления и сигнализации | 29200 | 0000016080 | T0-8-15102/EZ | 53.75 | 63.425 | 1 | B | 0.31 | 0.37555 | Переключатель полюсов , 3 скорости , 3P , Ie = 12A , Пол. 1-2-3 , 60 ° , 48х48 мм , переднее крепление в отверстие 22мм | http://datasheet.moeller.net/datasheet.php?model=016080&locale=ru_RU
Приборы управления и сигнализации | 29200 | 0000016084 | T0-8-15142/E | 52.74 | 62.2332 | 1 | D | 0.294 | 0.32947 | Ступенчатый переключатель, 2р , Ie = 12A , Пол. 1-8 , 45 °, 48х48 мм , переднее крепление | http://datasheet.moeller.net/datasheet.php?model=016084&locale=ru_RU
Приборы управления и сигнализации | 29200 | 0000016089 | T0-8-15146/E | 52.74 | 62.2332 | 1 | B | 0.3 | 0.32947 | Ступенчатый переключатель, 3P, Ie = 12A , Пол. 0-5 , 45 °, 48х48 мм , переднее крепление | http://datasheet.moeller.net/datasheet.php?model=016089&locale=ru_RU
Приборы управления и сигнализации | 29200 | 0000016094 | T0-8-15152/E | 52.74 | 62.2332 | 1 | B | 0.294 | 0.32947 | Ступенчатый переключатель, 3P, Ie = 12A , Пол. 1-5 , 45 °, 48х48 мм , переднее крепление | http://datasheet.moeller.net/datasheet.php?model=016094&locale=ru_RU
Приборы управления и сигнализации | 29200 | 0000016100 | T0-8-15290/EZ | 53.75 | 63.425 | 1 | D | 0.31 | 0.37555 | Ступенчатый переключатель, 2р , Ie = 12A , Пол. 0-8 , 45 °, 48х48 мм , переднее крепление в отверстие 22мм | http://datasheet.moeller.net/datasheet.php?model=016100&locale=ru_RU
Приборы управления и сигнализации | 29200 | 0000016134 | T0-8-8352/E | 48.2 | 56.876 | 1 | B | 0.294 | 0.32947 | Выключатель , 16p , Ie = 12A , Пол. 0-1 , 90 °, 48х48 мм , переднее крепление | http://datasheet.moeller.net/datasheet.php?model=016134&locale=ru_RU
Приборы управления и сигнализации | 29200 | 0000016141 | T0-8-8364/E | 48.2 | 56.876 | 1 | D | 0.294 | 0.32947 | Выключатель, 8P , Ie = 12A , Пол. 1-0-2 , 45 °, 48х48 мм , переднее крепление | http://datasheet.moeller.net/datasheet.php?model=016141&locale=ru_RU
Приборы управления и сигнализации | 29200 | 0000016172 | T0-8-8477/E | 48.2 | 56.876 | 1 | D | 0.3 | 0.32947 | Ступенчатый переключатель, 4p , Ie = 12A, 1-4 Пол. , 45 °, 48х48 мм , переднее крепление | http://datasheet.moeller.net/datasheet.php?model=016172&locale=ru_RU
Приборы управления и сигнализации | 29200 | 0000016173 | T0-8-8477/EZ | 53.75 | 63.425 | 1 | D | 0.315 | 0.37555 | Ступенчатый переключатель, 4p , Ie = 12A , Пол. 1-4 , 45 °, 48х48 мм , переднее крепление в отверстие 22мм | http://datasheet.moeller.net/datasheet.php?model=016173&locale=ru_RU
Приборы управления и сигнализации | 29200 | 0000016174 | T0-8-8477/IVS | 50.93 | 60.0974 | 1 | D | 0.311 | 0.44253 | Ступенчатый переключатель, 4p , Ie = 12A, 1-4 Пол. , 45 °, 45x45mm , модульное исполнение | http://datasheet.moeller.net/datasheet.php?model=016174&locale=ru_RU
Приборы управления и сигнализации | 29200 | 0000016182 | T0-8-8484/E | 48.2 | 56.876 | 1 | D | 0.294 | 0.32947 | Ступенчатый переключатель, 5P , Ie = 12A , Пол. 1-3 , 60 ° , 48х48 мм , переднее крепление | http://datasheet.moeller.net/datasheet.php?model=016182&locale=ru_RU
Приборы управления и сигнализации | 29200 | 0000016184 | T0-8-8484/IVS | 50.93 | 60.0974 | 1 | D | 0.315 | 0.44253 | Ступенчатый переключатель, 5P , Ie = 12A , Пол. 1-3 , 60 ° , 45x45mm , модульное исполнение | http://datasheet.moeller.net/datasheet.php?model=016184&locale=ru_RU
Приборы управления и сигнализации | 29200 | 0000016186 | T0-8-8484/Z | 50.93 | 60.0974 | 1 | D | 0.322 | 0.42624 | Ступенчатый переключатель, 5P , Ie = 12A , Пол. 1-3 , 60 ° , 48х48 мм , заднее крепление | http://datasheet.moeller.net/datasheet.php?model=016186&locale=ru_RU
Приборы управления и сигнализации | 29200 | 0000016227 | T0-9-15153/E | 60.93 | 71.8974 | 1 | D | 0.319 | 0.35021 | Ступенчатый переключатель, 3P, Ie = 12A , Пол. 1-6 , 45 °, 48х48 мм , переднее крепление | http://datasheet.moeller.net/datasheet.php?model=016227&locale=ru_RU
Приборы управления и сигнализации | 29200 | 0000016313 | T0-9-8492/E | 55.77 | 65.8086 | 1 | D | 0.319 | 0.35021 | Ступенчатый переключатель, 6P, Ie = 12A , Пол. 0-3 , 45 °, 48х48 мм , переднее крепление | http://datasheet.moeller.net/datasheet.php?model=016313&locale=ru_RU
Приборы управления и сигнализации | 29200 | 0000016318 | T3-1-102/E-RT | 22.33 | 26.3494 | 1 | D | 0.145 | 0.26023 | Выключатель , красная ручка , 2P, Ie = 25A , Пол. 0-1 , 90 °, 48х48 мм , переднее крепление | http://datasheet.moeller.net/datasheet.php?model=016318&locale=ru_RU
Приборы управления и сигнализации | 29200 | 0000016374 | T3-1-15059/E | 25.77 | 30.4086 | 1 | B | 0.152 | 0.26023 | Переключатель управления , 1P , Ie = 25A, 45 °, 48х48 мм , переднее крепление | http://datasheet.moeller.net/datasheet.php?model=016374&locale=ru_RU
Приборы управления и сигнализации | 29200 | 0000016480 | T3-1-15341/E | 23.65 | 27.907 | 1 | B | 0.152 | 0.26023 | Переключатель управления , 1P , Ie = 25A , Пол. START < STOP , 45 °, 48х48 мм , переднее крепление | http://datasheet.moeller.net/datasheet.php?model=016480&locale=ru_RU
Приборы управления и сигнализации | 29200 | 0000016527 | T3-1-15431/EZ | 24.56 | 28.9808 | 1 | B | 0.166 | 0.33269 | Выключатель, 1P , Ie = 25A , Пол. HAND- 0 -AUTO , 45 °, 48х48 мм , переднее крепление в отверстие 22мм | http://datasheet.moeller.net/datasheet.php?model=016527&locale=ru_RU
Приборы управления и сигнализации | 29200 | 0000016570 | T3-1-15501/E | 25.77 | 30.4086 | 1 | B | 0.152 | 0.26023 | Выключатель, 1P , Ie = 25A , Пол. 1-0-2 , 90 °, 48х48 мм , переднее крепление | http://datasheet.moeller.net/datasheet.php?model=016570&locale=ru_RU
Приборы управления и сигнализации | 29200 | 0000016581 | T3-1-15511/XZ | 23.04 | 27.1872 | 1 | B | 0.146 | 0.16799 | Переключатель управления , 2P, Ie = 25A , 0-1 < START , 90 ° | http://datasheet.moeller.net/datasheet.php?model=016581&locale=ru_RU
Приборы управления и сигнализации | 29200 | 0000016590 | T3-1-15904/Z | 28.7 | 33.866 | 1 | B | 0.194 | 0.39857 | Ступенчатый переключатель, 1P , Ie = 25A , Пол. 0-I- II , 45 °, 48х48 мм , заднее крепление | http://datasheet.moeller.net/datasheet.php?model=016590&locale=ru_RU
Приборы управления и сигнализации | 29200 | 0000016607 | T3-1-34/XZ | 25.37 | 29.9366 | 1 | B | 0.146 | 0.16799 | Выключатель, 1P , Ie = 25A , Пол. 1-2 , 90 °, 48х48 мм , переднее крепление | http://datasheet.moeller.net/datasheet.php?model=016607&locale=ru_RU
Приборы управления и сигнализации | 29200 | 0000016619 | T0-3-15683/E | 23.45 | 27.671 | 1 | B | 0.166 | 0.21888 | Выключатель , 3P +2 НО +1 НЗ , Ie = 12A , Пол. 0-1 , 90 °, 48х48 мм , переднее крепление | http://datasheet.moeller.net/datasheet.php?model=016619&locale=ru_RU
Приборы управления и сигнализации | 29200 | 0000016646 | TM-1-8174/EZ | 13.65 | 16.107 | 1 | D | 0.037 | 0.0666 | Переключатель управления , 1P , Iu= 10А, Пол. STOP > I , 45 ° , 48х48 мм , переднее крепление в отверстие 22мм | http://datasheet.moeller.net/datasheet.php?model=016646&locale=ru_RU
Приборы управления и сигнализации | 29200 | 0000016658 | T0-3-15683/EZ | 24.46 | 28.8628 | 1 | D | 0.182 | 0.26496 | Выключатель , 3P +2 НО +1 НЗ , Ie = 12A , Пол. 0-1 , 90 °, 48х48 мм , переднее крепление в отверстие 22мм | http://datasheet.moeller.net/datasheet.php?model=016658&locale=ru_RU
Приборы управления и сигнализации | 29200 | 0000016673 | TM-1-8214/EZ | 16.58 | 19.5644 | 1 | D | 0.037 | 0.0666 | Выключатель, 1P , Iu = 10A, Пол. 2 > 0 <1 , 45 °, 48х48 мм , переднее крепление в отверстие 22мм | http://datasheet.moeller.net/datasheet.php?model=016673&locale=ru_RU
Приборы управления и сигнализации | 29200 | 0000016722 | T0-3-15683/IVS | 26.18 | 30.8924 | 1 | D | 0.183 | 0.29997 | Выключатель , 3P +2 НО +1 НЗ , Ie = 12A , Пол. 0-1 , 90 °, 45x45mm , модульное исполнение | http://datasheet.moeller.net/datasheet.php?model=016722&locale=ru_RU
Приборы управления и сигнализации | 29200 | 0000016747 | T3-1-102/EA/SVB-SW | 32.34 | 38.1612 | 1 | B | 0.205 | 0.50024 | Главный выключатель , 2P, Ie = 25A , черная ручка , 0-1, 90 °, переднее крепление | http://datasheet.moeller.net/datasheet.php?model=016747&locale=ru_RU
Приборы управления и сигнализации | 29200 | 0000016748 | T3-3-15680/V/SVB | 55.77 | 65.8086 | 1 | D | 0.333 | 0.69264 | Главный выключатель 3P + N + 1 НО +1 НЗ , Ie = 25A , красно-желтая ручка, 0-1, 90 , заднее крепление | http://datasheet.moeller.net/datasheet.php?model=016748&locale=ru_RU
Приборы управления и сигнализации | 29200 | 0000016751 | T3-2-8215/E | 33.25 | 39.235 | 1 | D | 0.195 | 0.29975 | Выключатель, 2р , Ie = 25A , Пол. 2 > 0 <1 , 45 °, 48х48 мм , переднее крепление | http://datasheet.moeller.net/datasheet.php?model=016751&locale=ru_RU
Приборы управления и сигнализации | 29200 | 0000016776 | T3-5-15876/E | 62.64 | 73.9152 | 1 | B | 0.334 | 0.41175 | Переключатель звезда-треугольник , 3P , Ie = 25A , Пол. D-Y- 0 -ярд , 45 °, 48х48 мм , переднее крепление | http://datasheet.moeller.net/datasheet.php?model=016776&locale=ru_RU
Приборы управления и сигнализации | 29200 | 0000016786 | TM-1-8178/EZ | 16.58 | 19.5644 | 1 | D | 0.05 | 0.0666 | Переключатель управления , 2р , Iu = 10A, Пол. 0-I < START , 90 °, 48х48 мм , переднее крепление в отверстие 22мм | http://datasheet.moeller.net/datasheet.php?model=016786&locale=ru_RU
Приборы управления и сигнализации | 29200 | 0000016838 | TM-2-8177/EZ | 23.24 | 27.4232 | 1 | D | 0.047 | 0.0783 | Переключатель управления , 4Р , Iu = 10A, Пол. START> 1-0-2 < START , 45 °, 48х48 мм , переднее крепление в отверстие 22мм | http://datasheet.moeller.net/datasheet.php?model=016838&locale=ru_RU
Приборы управления и сигнализации | 29200 | 0000016878 | TM-2-15432/EZ | 23.24 | 27.4232 | 1 | B | 0.061 | 0.0783 | Выключатель, 2р , Iu = 10A, Пол. HAND- 0 -AUTO , 45 °, 48х48 мм , переднее крепление в отверстие 22мм | http://datasheet.moeller.net/datasheet.php?model=016878&locale=ru_RU
Приборы управления и сигнализации | 29200 | 0000016925 | TM-1-8220F288/EZ | 16.58 | 19.5644 | 1 | D | 0.051 | 0.0666 | Выключатель, 1P , Iu = 10A, 288 Пол. , 90 °, 30x30mm , переднее крепление в отверстие 22мм | http://datasheet.moeller.net/datasheet.php?model=016925&locale=ru_RU
Приборы управления и сигнализации | 29200 | 0000016927 | T3-1-8001/E | 23.65 | 27.907 | 1 | B | 0.152 | 0.26023 | Переключатель вольтметров, 1P , Пол. 0-1-0-2 , 90 °, 48х48 мм , переднее крепление | http://datasheet.moeller.net/datasheet.php?model=016927&locale=ru_RU
Приборы управления и сигнализации | 29200 | 0000016932 | T3-1-8002/E | 23.65 | 27.907 | 1 | D | 0.152 | 0.26023 | Переключатель вольтметров, 2P, Пол. 0-1-0-2 , 90 °, 48х48 мм , переднее крепление | http://datasheet.moeller.net/datasheet.php?model=016932&locale=ru_RU
Приборы управления и сигнализации | 29200 | 0000017025 | T3-1-8200/E-RT | 21.12 | 24.9216 | 1 | B | 0.152 | 0.26023 | Выключатель , красная ручка, 1P , Ie = 25A , Пол. 0-1 , 90 °, 48х48 мм , переднее крепление | http://datasheet.moeller.net/datasheet.php?model=017025&locale=ru_RU
Приборы управления и сигнализации | 29200 | 0000017027 | T3-1-8200/XZ | 20.72 | 24.4496 | 1 | B | 0.146 | 0.16799 | Выключатель , 1P , Ie = 25A , 90 ° | http://datasheet.moeller.net/datasheet.php?model=017027&locale=ru_RU
Приборы управления и сигнализации | 29200 | 0000017043 | T3-1-8210/XZ | 23.04 | 27.1872 | 1 | B | 0.146 | 0.16799 | Выключатель, 1P , Ie = 25A , 45 ° | http://datasheet.moeller.net/datasheet.php?model=017043&locale=ru_RU
Приборы управления и сигнализации | 29200 | 0000017497 | T0-6-8271/EZ | 39.21 | 46.2678 | 1 | D | 0.267 | 0.33178 | Ступенчатый переключатель, 3P, Ie = 12A , FS 1-4 , 45 °, 48х48 мм , переднее крепление в отверстие 22мм | http://datasheet.moeller.net/datasheet.php?model=017497&locale=ru_RU
Приборы управления и сигнализации | 29200 | 0000017500 | T0-3-15453/EZ | 23.65 | 27.907 | 1 | D | 0.173 | 0.26496 | Выключатель, 1P , Ie = 12A, 90 °, 48х48 мм , переднее крепление в отверстие 22мм | http://datasheet.moeller.net/datasheet.php?model=017500&locale=ru_RU
Приборы управления и сигнализации | 29200 | 0000017501 | T0-1-15322/IVS | 16.48 | 19.4464 | 1 | D | 0.132 | 0.24354 | Переключатель управления , 2P, Ie = 12A , Пол. I < 1 , 45 °, 45x45mm , модульное исполнение | http://datasheet.moeller.net/datasheet.php?model=017501&locale=ru_RU
Приборы управления и сигнализации | 29200 | 0000017503 | T0-2-8177/EZ | 19.5 | 23.01 | 1 | B | 0.158 | 0.24422 | Переключатель управления , 4P, Ie = 12A , Пол. START> 1-0-2 < START , 45 °, 48х48 мм , переднее крепление в отверстие 22мм | http://datasheet.moeller.net/datasheet.php?model=017503&locale=ru_RU
Приборы управления и сигнализации | 29200 | 0000017524 | T0-4-15682/IVS | 31.12 | 36.7216 | 1 | B | 0.209 | 0.32967 | Выключатель , 6p +1НО +1 НЗ , Ie = 12A, черная ручка , 0-1, 90 , модульное исполнение | http://datasheet.moeller.net/datasheet.php?model=017524&locale=ru_RU
Приборы управления и сигнализации | 29200 | 0000017664 | T3-2-1/XZ | 28.6 | 33.748 | 1 | B | 0.189 | 0.20752 | Выключатель , 3P , Ie = 25A , 90 ° | http://datasheet.moeller.net/datasheet.php?model=017664&locale=ru_RU
Приборы управления и сигнализации | 29200 | 0000017665 | T3-2-10/E | 33.25 | 39.235 | 1 | D | 0.195 | 0.29975 | Выключатель , 3P + N, Ie = 25A , Пол. 0-1 , 90 °, 48х48 мм , переднее крепление | http://datasheet.moeller.net/datasheet.php?model=017665&locale=ru_RU
Приборы управления и сигнализации | 29200 | 0000017667 | T3-2-10/EA/SVB | 43.25 | 51.035 | 1 | D | 0.264 | 0.55796 | Главный выключатель 3P + N , Ie = 25A , красно-желтая ручка, 0-1, 90 °, переднее крепление | http://datasheet.moeller.net/datasheet.php?model=017667&locale=ru_RU
Приборы управления и сигнализации | 29200 | 0000017674 | T3-2-10/XZ | 32.74 | 38.6332 | 1 | D | 0.189 | 0.20752 | Выключатель , 3P + N, Ie = 25A , 90 ° | http://datasheet.moeller.net/datasheet.php?model=017674&locale=ru_RU
Приборы управления и сигнализации | 29200 | 0000017810 | T3-2-15125/Z | 36.07 | 42.5626 | 1 | B | 0.237 | 0.4381 | Переключатель фазы , 2P, Ie = 25A , Пол. 0 < Start-1 , 45 °, 48х48 мм | http://datasheet.moeller.net/datasheet.php?model=017810&locale=ru_RU
Приборы управления и сигнализации | 29200 | 0000017815 | T3-2-15130/Z | 39.31 | 46.3858 | 1 | B | 0.237 | 0.4381 | Ступенчатый переключатель, 2р , Ie = 25A , Пол. 0-1-2 , 45 °, 48х48 мм , заднее крепление | http://datasheet.moeller.net/datasheet.php?model=017815&locale=ru_RU
Приборы управления и сигнализации | 29200 | 0000017816 | T3-2-15136/E | 36.58 | 43.1644 | 1 | B | 0.195 | 0.29975 | Ступенчатый переключатель, 2р , Ie = 25A , Пол. 1-2 , 45 °, 48х48 мм , переднее крепление | http://datasheet.moeller.net/datasheet.php?model=017816&locale=ru_RU
Приборы управления и сигнализации | 29200 | 0000017926 | TM-2-8219/E | 22.54 | 26.5972 | 1 | D | 0.035 | 0.0666 | Выключатель, 2р , Iu = 10A, Пол. 1-0-2 , 90 °, 48х48 мм , переднее крепление | http://datasheet.moeller.net/datasheet.php?model=017926&locale=ru_RU
Приборы управления и сигнализации | 29200 | 0000017927 | TM-3-8228/E | 26.37 | 31.1166 | 1 | D | 0.045 | 0.0774 | Реверсивный переключатель , 3P , Iu = 10A, FS- 1 > 0 < 2 , 45 °, 30x30 мм переднее крепление | http://datasheet.moeller.net/datasheet.php?model=017927&locale=ru_RU
Приборы управления и сигнализации | 29200 | 0000018053 | T0-1-15434/EZ | 14.56 | 17.1808 | 1 | B | 0.133 | 0.22118 | Выключатель, 1P , Ie = 12A , 45 °, 48х48 мм , переднее крепление в отверстие 22мм | http://datasheet.moeller.net/datasheet.php?model=018053&locale=ru_RU
Приборы управления и сигнализации | 29200 | 0000018096 | T3-2-15403/EZ | 34.26 | 40.4268 | 1 | B | 0.209 | 0.37222 | Переключатель управления , 3P , Ie = 25A , Пол. 0-1 , 45 °, 48х48 мм , переднее крепление в отверстие 22мм | http://datasheet.moeller.net/datasheet.php?model=018096&locale=ru_RU
Приборы управления и сигнализации | 29200 | 0000018106 | T3-2-15414/EZ | 34.26 | 40.4268 | 1 | B | 0.209 | 0.37222 | Переключатель управления , 4P , Ie = 25A , FS- STOP-START , 45 °, 48х48 мм , переднее крепление в отверстие 22мм | http://datasheet.moeller.net/datasheet.php?model=018106&locale=ru_RU
Приборы управления и сигнализации | 29200 | 0000018116 | T3-2-15442/E | 33.25 | 39.235 | 1 | B | 0.195 | 0.29975 | Выключатель, 2р , Ie = 25A , 1-2 Пол. , 90 °, 48х48 мм , переднее крепление | http://datasheet.moeller.net/datasheet.php?model=018116&locale=ru_RU
Приборы управления и сигнализации | 29200 | 0000018255 | T3-2-18/E | 36.58 | 43.1644 | 1 | B | 0.195 | 0.29975 | Реверсивный переключатель , 2P, Ie = 25A , Пол. 2-0-1 , 45 °, 48х48 мм , переднее крепление | http://datasheet.moeller.net/datasheet.php?model=018255&locale=ru_RU
Приборы управления и сигнализации | 29200 | 0000018429 | T3-2-8211/XZ | 32.74 | 38.6332 | 1 | D | 0.189 | 0.20752 | Выключатель, 2р , Ie = 25A , 45 ° | http://datasheet.moeller.net/datasheet.php?model=018429&locale=ru_RU
Приборы управления и сигнализации | 29200 | 0000018449 | T3-2-8231/EZ | 34.26 | 40.4268 | 1 | B | 0.209 | 0.37222 | Ступенчатый переключатель, 1P , Ie = 25A , Пол. 1-4 , 45 °, 48х48 мм , переднее крепление в отверстие 22мм | http://datasheet.moeller.net/datasheet.php?model=018449&locale=ru_RU
Приборы управления и сигнализации | 29200 | 0000018477 | T3-2-8311/E | 33.25 | 39.235 | 1 | B | 0.195 | 0.29975 | Ступенчатый переключатель, 3P, Ie = 25A , Пол. 0-3 , 45 °, 48х48 мм , переднее крепление | http://datasheet.moeller.net/datasheet.php?model=018477&locale=ru_RU
Приборы управления и сигнализации | 29200 | 0000018492 | T3-2-8324/E | 33.25 | 39.235 | 1 | D | 0.195 | 0.29975 | Выключатель , 4P , Ie = 25A , Пол. 0-1 , 90 °, 48х48 мм , переднее крепление | http://datasheet.moeller.net/datasheet.php?model=018492&locale=ru_RU
Приборы управления и сигнализации | 29200 | 0000018528 | T3-2-8515/EZ | 34.26 | 40.4268 | 1 | B | 0.209 | 0.37222 | Переключатель управления , 1P , Ie = 25A , 45 °, 48х48 мм , переднее крепление в отверстие 22мм | http://datasheet.moeller.net/datasheet.php?model=018528&locale=ru_RU
Приборы управления и сигнализации | 29200 | 0000018571 | T3-2-92/XZ | 36.07 | 42.5626 | 1 | B | 0.189 | 0.20752 | Ступени переключателя для отопления, 1P , Ie = 25A , 0-3 , 60 ° | http://datasheet.moeller.net/datasheet.php?model=018571&locale=ru_RU
Приборы управления и сигнализации | 29200 | 0000018619 | T3-3-123/Z | 50.12 | 59.1416 | 1 | B | 0.281 | 0.47434 | Реверсивный переключатель , 3P , Ie = 25A , Пол. 2-0-1 , 90 °, 48х48 мм , заднее крепление | http://datasheet.moeller.net/datasheet.php?model=018619&locale=ru_RU
Приборы управления и сигнализации | 29200 | 0000018643 | T3-3-145/E | 47.19 | 55.6842 | 1 | B | 0.239 | 0.33599 | Ступенчатый переключатель, 1P , Ie = 25A , Пол. 0-6 , 45 °, 48х48 мм , переднее крепление | http://datasheet.moeller.net/datasheet.php?model=018643&locale=ru_RU
Приборы управления и сигнализации | 29200 | 0000018682 | T3-3-15026/EZ | 48.3 | 56.994 | 1 | B | 0.253 | 0.40846 | Ступенчатый переключатель, 1P , Ie = 25A , Пол. 0-5 , 45 °, 48х48 мм , переднее крепление в отверстие 22мм | http://datasheet.moeller.net/datasheet.php?model=018682&locale=ru_RU
Приборы управления и сигнализации | 29200 | 0000018736 | T3-3-15098/E | 47.19 | 55.6842 | 1 | B | 0.239 | 0.33599 | Переключатель управления , 2P, Ie = 25A , Пол. 1-0-2 , 45 °, 48х48 мм , переднее крепление | http://datasheet.moeller.net/datasheet.php?model=018736&locale=ru_RU
Приборы управления и сигнализации | 29200 | 0000018828 | T3-3-15423/EZ | 43.95 | 51.861 | 1 | B | 0.253 | 0.40846 | Групповой переключатель, 3P, Ie = 25A , Пол. 2-0-1 , 45 °, 48х48 мм , переднее крепление в отверстие 22мм | http://datasheet.moeller.net/datasheet.php?model=018828&locale=ru_RU
Приборы управления и сигнализации | 29200 | 0000018864 | T3-3-15680/XZ | 42.54 | 50.1972 | 1 | B | 0.233 | 0.24376 | Выключатель , 3P + N +1НО +1 НЗ , Ie = 25A , 90 ° | http://datasheet.moeller.net/datasheet.php?model=018864&locale=ru_RU
Приборы управления и сигнализации | 29200 | 0000018946 | T3-3-2/E | 47.19 | 55.6842 | 1 | B | 0.225 | 0.33599 | Реверсивный переключатель , 3P , Ie = 25A , Пол. 2-0-1 , 45 °, 48х48 мм , переднее крепление | http://datasheet.moeller.net/datasheet.php?model=018946&locale=ru_RU
Приборы управления и сигнализации | 29200 | 0000018952 | T3-3-20/E | 47.19 | 55.6842 | 1 | D | 0.239 | 0.33599 | Реверсивный переключатель , 3P , Ie = 25A , Пол. 2-0-1 , 45 °, 48х48 мм , переднее крепление | http://datasheet.moeller.net/datasheet.php?model=018952&locale=ru_RU
Приборы управления и сигнализации | 29200 | 0000018958 | T3-3-21/E | 47.19 | 55.6842 | 1 | B | 0.239 | 0.33599 | Реверсивный переключатель , 3P , Ie = 25A , Пол. 1-2 , 45 °, 48х48 мм , переднее крепление | http://datasheet.moeller.net/datasheet.php?model=018958&locale=ru_RU
Приборы управления и сигнализации | 29200 | 0000019120 | T3-1-102/V/SVB | 35.07 | 41.3826 | 1 | B | 0.236 | 0.58201 | Главный выключатель , 2P, Ie = 25A , красно-желтая ручка, 0-1, 90 , заднее крепление | http://datasheet.moeller.net/datasheet.php?model=019120&locale=ru_RU
Приборы управления и сигнализации | 29200 | 0000019121 | T3-3-15680/V/SVB-SW | 55.77 | 65.8086 | 1 | D | 0.333 | 0.69264 | Главный выключатель 3P + N + 1 НО +1 НЗ , Ie = 25A , черная ручка , 0-1, 90 , заднее крепление | http://datasheet.moeller.net/datasheet.php?model=019121&locale=ru_RU
Приборы управления и сигнализации | 29200 | 0000019149 | T3-5-15876/Z | 64.87 | 76.5466 | 1 | D | 0.368 | 0.5501 | Реверсивный переключатель звезда-треугольник , 3P , Ie = 25A , Пол. D-Y- 0 -ярд , 45 °, 48х48 мм , заднее крепление | http://datasheet.moeller.net/datasheet.php?model=019149&locale=ru_RU
Приборы управления и сигнализации | 29200 | 0000019359 | T3-3-7/E | 47.19 | 55.6842 | 1 | B | 0.239 | 0.33599 | Переключатель полюсов, 2 скорости , 3P , Ie = 25A , Пол. 2-0-1 , 45 °, 48х48 мм , переднее крепление | http://datasheet.moeller.net/datasheet.php?model=019359&locale=ru_RU
Приборы управления и сигнализации | 29200 | 0000019372 | T3-3-8007/EZ | 43.95 | 51.861 | 1 | D | 0.253 | 0.40846 | Переключатель вольтметров, 3P + N , Пол. Phase/Phase-0-Phase/N , 45 °, 48х48 мм , переднее крепление в отверстие 22мм | http://datasheet.moeller.net/datasheet.php?model=019372&locale=ru_RU
Приборы управления и сигнализации | 29200 | 0000019423 | T3-3-8212/XZ | 42.54 | 50.1972 | 1 | D | 0.24 | 0.24376 | Выключатель, 3P, Ie = 25A , 45 ° | http://datasheet.moeller.net/datasheet.php?model=019423&locale=ru_RU
Приборы управления и сигнализации | 29200 | 0000019425 | T3-3-8222/XZ | 42.54 | 50.1972 | 1 | B | 0.233 | 0.24376 | Выключатель, 3P, Ie = 25A , 1-2 , 90 ° | http://datasheet.moeller.net/datasheet.php?model=019425&locale=ru_RU
Приборы управления и сигнализации | 29200 | 0000019433 | T3-3-8244/EZ | 43.95 | 51.861 | 1 | B | 0.253 | 0.40846 | Ступенчатый переключатель, 1P , Ie = 25A , Пол. 0-6 , 45 °, 48х48 мм , переднее крепление в отверстие 22мм | http://datasheet.moeller.net/datasheet.php?model=019433&locale=ru_RU
Приборы управления и сигнализации | 29200 | 0000019862 | T0-1-8210/Z | 16.48 | 19.4464 | 1 | D | 0.14 | 0.27187 | Переключатель полюсов, 1P , Ie = 12A , Пол. 1-0-2 , 45 °, 48х48 мм , заднее крепление | http://datasheet.moeller.net/datasheet.php?model=019862&locale=ru_RU
Приборы управления и сигнализации | 29200 | 0000019863 | T0-1-8214/E | 13.24 | 15.6232 | 1 | B | 0.108 | 0.1751 | Переключатель полюсов, 1P , Ie = 12A, Пол. 2 > 0 <1 , 45 °, 48х48 мм , переднее крепление | http://datasheet.moeller.net/datasheet.php?model=019863&locale=ru_RU
Приборы управления и сигнализации | 29200 | 0000019864 | T0-4-8223/EZ | 29.4 | 34.692 | 1 | B | 0.205 | 0.288 | Переключатель полюсов, 4p , Ie = 12A , FS 1-2 , 90 °, 48х48 мм , переднее крепление в отверстие 22мм | http://datasheet.moeller.net/datasheet.php?model=019864&locale=ru_RU
Приборы управления и сигнализации | 29200 | 0000019868 | T0-4-8245/E | 28.39 | 33.5002 | 1 | D | 0.185 | 0.24192 | Ступенчатый переключатель, 1P , Ie = 12A, 0-7 Пол. , 45 °, 48х48 мм , переднее крепление | http://datasheet.moeller.net/datasheet.php?model=019868&locale=ru_RU
Приборы управления и сигнализации | 29200 | 0000019869 | T0-2-8231/IVS | 21.32 | 25.1576 | 1 | B | 0.147 | 0.27324 | Ступенчатый переключатель, 1P , Ie = 12A, 1-4 Пол. , 45 °, 45x45mm , модульное исполнение | http://datasheet.moeller.net/datasheet.php?model=019869&locale=ru_RU
Приборы управления и сигнализации | 29200 | 0000019871 | T0-2-15422/E | 16.78 | 19.8004 | 1 | B | 0.138 | 0.19814 | Групповой переключатель , 2P, Ie = 12A , Пол. 2-0-1 , 45 °, 48х48 мм , переднее крепление | http://datasheet.moeller.net/datasheet.php?model=019871&locale=ru_RU
Приборы управления и сигнализации | 29200 | 0000019872 | T0-1-15431/E | 13.54 | 15.9772 | 1 | B | 0.104 | 0.1751 | Выключатель, 1P , Ie = 12A , Пол. HAND- 0 -AUTO , 45 °, 48х48 мм , переднее крепление | http://datasheet.moeller.net/datasheet.php?model=019872&locale=ru_RU
Приборы управления и сигнализации | 29200 | 0000019875 | T0-1-15511/E | 13.54 | 15.9772 | 1 | B | 0.108 | 0.1751 | Переключатель управления , 2P, Ie = 12A , Пол. 0-1 < START , 90 °, 48х48 мм , переднее крепление | http://datasheet.moeller.net/datasheet.php?model=019875&locale=ru_RU
Приборы управления и сигнализации | 29200 | 0000019878 | T0-3-15924/E | 23.45 | 27.671 | 1 | B | 0.166 | 0.21888 | Переключатель вольтметров, 3P + N , Пол. фаза / фаза-фаза / N , 60 ° , 48х48 мм , переднее крепление | http://datasheet.moeller.net/datasheet.php?model=019878&locale=ru_RU
Приборы управления и сигнализации | 29200 | 0000019892 | T0-4-15682/EA/SVB | 38.4 | 45.312 | 1 | B | 0.255 | 0.6253 | Главный выключатель , 6p +1НО +1 НЗ , Ie = 12A , красно-желтая ручка, 0-1, 90 °, переднее крепление | http://datasheet.moeller.net/datasheet.php?model=019892&locale=ru_RU
Приборы управления и сигнализации | 29200 | 0000019924 | ZFS60-T0 | 1.11 | 1.3098 | 1 | B | 0.003 | 0.002448 | Держатель + шильдик, пустой, для T0, T3 , P1 | http://datasheet.moeller.net/datasheet.php?model=019924&locale=ru_RU
Приборы управления и сигнализации | 29200 | 0000019925 | UV-T0 | 2.98 | 3.5164 | 1 | B | 0.042 | 0.045 | Элемент блокировки , T0 | http://datasheet.moeller.net/datasheet.php?model=019925&locale=ru_RU
Приборы управления и сигнализации | 29200 | 0000020016 | T3-3-8314/EZ | 43.95 | 51.861 | 1 | D | 0.253 | 0.40846 | Последовательный переключатель 3p, Ie = 25A , Пол. 0-2 , 45 °, 48х48 мм , переднее крепление в отверстие 22мм | http://datasheet.moeller.net/datasheet.php?model=020016&locale=ru_RU
Приборы управления и сигнализации | 29200 | 0000020027 | T3-3-8341/XZ | 42.54 | 50.1972 | 1 | D | 0.233 | 0.24376 | Выключатель , 5П , Ie = 25A , 0-1, 90 ° | http://datasheet.moeller.net/datasheet.php?model=020027&locale=ru_RU
Приборы управления и сигнализации | 29200 | 0000020030 | T3-3-8342/XZ | 42.54 | 50.1972 | 1 | D | 0.233 | 0.24376 | Выключатель , 6P, Ie = 25A , 0-1, 90 ° | http://datasheet.moeller.net/datasheet.php?model=020030&locale=ru_RU
Приборы управления и сигнализации | 29200 | 0000020031 | T3-3-8401/XZ | 42.54 | 50.1972 | 1 | D | 0.233 | 0.24376 | Реверсивный переключатель , 3P , Ie = 25A , 45 ° | http://datasheet.moeller.net/datasheet.php?model=020031&locale=ru_RU
Приборы управления и сигнализации | 29200 | 0000020044 | T3-4-11/E | 58.1 | 68.558 | 1 | B | 0.282 | 0.37552 | Переключатель полюсов , 3P , Ie = 25A , Пол. 1-2 , 90 °, 48х48 мм , переднее крепление | http://datasheet.moeller.net/datasheet.php?model=020044&locale=ru_RU
Приборы управления и сигнализации | 29200 | 0000020224 | T3-4-15682/XZ | 52.35 | 61.773 | 1 | D | 0.271 | 0.28328 | Выключатель , 6p +1НО +1 НЗ , Ie = 25A , 0-1, 90 ° | http://datasheet.moeller.net/datasheet.php?model=020224&locale=ru_RU
Приборы управления и сигнализации | 29200 | 0000020299 | TM-3-8299/E | 29.2 | 34.456 | 1 | D | 0.045 | 0.0774 | Выключатель, 3P , Iu = 10A, Пол. 1-0-2 , 90 °, 48х48 мм , переднее крепление | http://datasheet.moeller.net/datasheet.php?model=020299&locale=ru_RU
Приборы управления и сигнализации | 29200 | 0000020300 | TM-2-8550/E | 22.54 | 26.5972 | 1 | B | 0.059 | 0.0666 | Кодирующий переключатель, Iu = 10A , Пол. 0-9 , 30 °, 30x30 мм переднее крепление | http://datasheet.moeller.net/datasheet.php?model=020300&locale=ru_RU
Приборы управления и сигнализации | 29200 | 0000020454 | T3-4-24/E | 58.1 | 68.558 | 1 | D | 0.282 | 0.37552 | Переключатель звезда-треугольник , 3P , Ie = 25A , FS- Y-D-0 , 45 °, 48х48 мм , переднее крепление | http://datasheet.moeller.net/datasheet.php?model=020454&locale=ru_RU
Приборы управления и сигнализации | 29200 | 0000020455 | T3-4-24/EZ | 59.31 | 69.9858 | 1 | D | 0.305 | 0.44798 | Переключатель звезда-треугольник , 3P , Ie = 25A , FS- Y-D-0 , 45 °, 48х48 мм , переднее крепление в отверстие 22мм | http://datasheet.moeller.net/datasheet.php?model=020455&locale=ru_RU
Приборы управления и сигнализации | 29200 | 0000020458 | T3-4-24/Z | 60.93 | 71.8974 | 1 | D | 0.322 | 0.51386 | Переключатель звезда-треугольник , 3P , Ie = 25A , FS- Y-D-0 , 45 °, 48х48 мм , заднее крепление | http://datasheet.moeller.net/datasheet.php?model=020458&locale=ru_RU
Приборы управления и сигнализации | 29200 | 0000020459 | T3-4-3/E | 58.1 | 68.558 | 1 | D | 0.282 | 0.37552 | Переключатель звезда-треугольник , 3P , Ie = 25A , FS- Y-D-0 , 45 °, 48х48 мм , переднее крепление | http://datasheet.moeller.net/datasheet.php?model=020459&locale=ru_RU
Приборы управления и сигнализации | 29200 | 0000020463 | T3-4-3/Z | 60.93 | 71.8974 | 1 | B | 0.324 | 0.51386 | Переключатель звезда-треугольник , 3P , Ie = 25A , FS- Y-D-0 , 45 °, 48х48 мм , заднее крепление | http://datasheet.moeller.net/datasheet.php?model=020463&locale=ru_RU
Приборы управления и сигнализации | 29200 | 0000020464 | T3-4-4/E | 58.1 | 68.558 | 1 | D | 0.282 | 0.37552 | Переключатель полюсов , 3P , Ie = 25A , Пол. 0-1-2 , 45 °, 48х48 мм , переднее крепление | http://datasheet.moeller.net/datasheet.php?model=020464&locale=ru_RU
Приборы управления и сигнализации | 29200 | 0000020499 | T3-4-5/E | 58.1 | 68.558 | 1 | B | 0.282 | 0.37552 | Переключатель полюсов , 3P , Ie = 25A , Пол. 2-0-1 , 45 °, 48х48 мм , переднее крепление | http://datasheet.moeller.net/datasheet.php?model=020499&locale=ru_RU
Приборы управления и сигнализации | 29200 | 0000020556 | T3-4-8213/XZ | 52.35 | 61.773 | 1 | D | 0.275 | 0.020984 | Выключатель, 4p , Ie = 25A , 1-0-2 , 45 ° | http://datasheet.moeller.net/datasheet.php?model=020556&locale=ru_RU
Приборы управления и сигнализации | 29200 | 0000020557 | T3-4-8223/XZ | 52.35 | 61.773 | 1 | B | 0.276 | 0.28328 | Выключатель, 3P, Ie = 25A , 1-2 , 90 ° | http://datasheet.moeller.net/datasheet.php?model=020557&locale=ru_RU
Приборы управления и сигнализации | 29200 | 0000020593 | T3-4-8344/E | 52.74 | 62.2332 | 1 | D | 0.282 | 0.37552 | Выключатель , 8P , Ie = 25A , Пол. 0-1 , 90 °, 48х48 мм , переднее крепление | http://datasheet.moeller.net/datasheet.php?model=020593&locale=ru_RU
Приборы управления и сигнализации | 29200 | 0000020595 | T3-4-8344/EZ | 53.85 | 63.543 | 1 | B | 0.296 | 0.44798 | Выключатель , 8P , Ie = 25A , 0-1 Пол. , 90 °, 48х48 мм , переднее крепление в отверстие 22мм | http://datasheet.moeller.net/datasheet.php?model=020595&locale=ru_RU
Приборы управления и сигнализации | 29200 | 0000020598 | T3-4-8344/V/SVB | 65.37 | 77.1366 | 1 | D | 0.376 | 0.75036 | Главный выключатель , 8P , Ie = 25A , красно-желтая ручка, 0-1, 90 , заднее крепление | http://datasheet.moeller.net/datasheet.php?model=020598&locale=ru_RU
Приборы управления и сигнализации | 29200 | 0000020599 | T3-4-8344/XZ | 52.35 | 61.773 | 1 | D | 0.276 | 0.28328 | Выключатель , 8P , Ie = 25A , 0-1, 90 ° | http://datasheet.moeller.net/datasheet.php?model=020599&locale=ru_RU
Приборы управления и сигнализации | 29200 | 0000020600 | T3-4-8344/Z | 55.57 | 65.5726 | 1 | B | 0.324 | 0.51386 | Выключатель , 8P , Ie = 25A , 0-1 Пол. , 90 °, 48х48 мм , заднее крепление | http://datasheet.moeller.net/datasheet.php?model=020600&locale=ru_RU
Приборы управления и сигнализации | 29200 | 0000020606 | T3-4-8410/XZ | 52.35 | 61.773 | 1 | B | 0.276 | 0.28328 | Переключатель звезда-треугольник , 3P , Ie = 25A , 45 ° | http://datasheet.moeller.net/datasheet.php?model=020606&locale=ru_RU
Приборы управления и сигнализации | 29200 | 0000020617 | T3-4-8419/E | 52.74 | 62.2332 | 1 | B | 0.282 | 0.37552 | Переключатель звезда-треугольник , 3P , Ie = 25A , FS- Y-D-0 , 90 °, 48х48 мм , переднее крепление | http://datasheet.moeller.net/datasheet.php?model=020617&locale=ru_RU
Приборы управления и сигнализации | 29200 | 0000020621 | T3-4-8419/Z | 55.57 | 65.5726 | 1 | D | 0.324 | 0.51386 | Переключатель звезда-треугольник , 3P , Ie = 25A , FS- Y-D-0 , 90 °, 48х48 мм , заднее крепление | http://datasheet.moeller.net/datasheet.php?model=020621&locale=ru_RU
Приборы управления и сигнализации | 29200 | 0000020627 | T3-4-8440/XZ | 52.35 | 61.773 | 1 | B | 0.276 | 0.28328 | Переключатель полюсов , 3P , Ie = 25A , 45 ° | http://datasheet.moeller.net/datasheet.php?model=020627&locale=ru_RU
Приборы управления и сигнализации | 29200 | 0000020643 | T3-4-86/E | 58.1 | 68.558 | 1 | B | 0.282 | 0.37552 | Выключатель, 4p , Ie = 25A , Пол. 0-1-2 , 45 °, 48х48 мм , переднее крепление | http://datasheet.moeller.net/datasheet.php?model=020643&locale=ru_RU
Приборы управления и сигнализации | 29200 | 0000020653 | T3-4-90/E | 58.1 | 68.558 | 1 | D | 0.282 | 0.37552 | Выключатель, 4p , Ie = 25A , Пол. 1-2 , 90 °, 48х48 мм , переднее крепление | http://datasheet.moeller.net/datasheet.php?model=020653&locale=ru_RU
Приборы управления и сигнализации | 29200 | 0000020659 | T3-5-15178/EZ | 63.75 | 75.225 | 1 | B | 0.34 | 0.48422 | Переключатели амперметров 3p 3 , Пол. 0-1-0-2 , 90 °, 48х48 мм , переднее крепление в отверстие 22мм | http://datasheet.moeller.net/datasheet.php?model=020659&locale=ru_RU
Приборы управления и сигнализации | 29200 | 0000020704 | T3-5-8315/E | 62.64 | 73.9152 | 1 | D | 0.326 | 0.41175 | Последовательный переключатель 3p, Ie = 25A , Пол. 0-3 , 45 °, 48х48 мм , переднее крепление | http://datasheet.moeller.net/datasheet.php?model=020704&locale=ru_RU
Приборы управления и сигнализации | 29200 | 0000020705 | T3-5-8315/EZ | 63.75 | 75.225 | 1 | D | 0.34 | 0.48422 | Последовательный переключатель 3p, Ie = 25A , Пол. 0-3 , 45 °, 48х48 мм , переднее крепление в отверстие 22мм | http://datasheet.moeller.net/datasheet.php?model=020705&locale=ru_RU
Приборы управления и сигнализации | 29200 | 0000020708 | T3-5-8345/E | 62.64 | 73.9152 | 1 | B | 0.326 | 0.41175 | Выключатель , 9 P , Ie = 25A , Пол. 0-1 , 90 °, 48х48 мм , переднее крепление | http://datasheet.moeller.net/datasheet.php?model=020708&locale=ru_RU
Приборы управления и сигнализации | 29200 | 0000020712 | T3-5-8345/Z | 64.87 | 76.5466 | 1 | B | 0.368 | 0.5501 | Выключатель , 9 P , Ie = 25A , 0-1 Пол. , 90 °, 48х48 мм , заднее крепление | http://datasheet.moeller.net/datasheet.php?model=020712&locale=ru_RU
Приборы управления и сигнализации | 29200 | 0000020716 | T3-5-8361/XZ | 62.04 | 73.2072 | 1 | B | 0.32 | 0.31952 | Выключатель, 5P , Ie = 25A , 45 ° | http://datasheet.moeller.net/datasheet.php?model=020716&locale=ru_RU
Приборы управления и сигнализации | 29200 | 0000020722 | T3-5-8444/E | 62.64 | 73.9152 | 1 | B | 0.326 | 0.41175 | Переключатель полюсов , 3P , Ie = 25A , Пол. 0-1-2 , 45 °, 48х48 мм , переднее крепление | http://datasheet.moeller.net/datasheet.php?model=020722&locale=ru_RU
Приборы управления и сигнализации | 29200 | 0000021493 | T3-1-102/V/SVB-SW | 35.07 | 41.3826 | 1 | D | 0.246 | 0.58201 | Главный выключатель , 2P, Ie = 25A , черная ручка , 0-1, 90 , заднее крепление | http://datasheet.moeller.net/datasheet.php?model=021493&locale=ru_RU
Приборы управления и сигнализации | 29200 | 0000021524 | T3-5-8270/E | 62.64 | 73.9152 | 1 | D | 0.326 | 0.41175 | Ступенчатый переключатель, 3P, Ie = 25A , Пол. 1-3 , 45 °, 48х48 мм , переднее крепление | http://datasheet.moeller.net/datasheet.php?model=021524&locale=ru_RU
Приборы управления и сигнализации | 29200 | 0000022234 | T0-2-8211/E | 15.1 | 17.818 | 1 | A | 0.153 | 0.19814 | Выключатель, 2р , Ie = 12A , Пол. 1-0-2 , 45 °, 48х48 мм , переднее крепление | http://datasheet.moeller.net/datasheet.php?model=022234&locale=ru_RU
Приборы управления и сигнализации | 29200 | 0000022236 | T0-2-8215/E | 17.49 | 20.6382 | 1 | B | 0.141 | 0.19814 | Выключатель, 2р , Ie = 12A, FS 2 > 0 <1 , 45 °, 48х48 мм , переднее крепление | http://datasheet.moeller.net/datasheet.php?model=022236&locale=ru_RU
Приборы управления и сигнализации | 29200 | 0000022241 | T0-4-8245/EZ | 29.4 | 34.692 | 1 | D | 0.208 | 0.288 | Ступенчатый переключатель, 1P , Ie = 12A , Пол. 0-7 , 45 °, 48х48 мм , переднее крепление в отверстие 22мм | http://datasheet.moeller.net/datasheet.php?model=022241&locale=ru_RU
Приборы управления и сигнализации | 29200 | 0000022242 | T0-2-8231/Z | 21.32 | 25.1576 | 1 | B | 0.168 | 0.29491 | Ступенчатый переключатель, 1P , Ie = 12A, 1-4 Пол. , 45 °, 48х48 мм , заднее крепление | http://datasheet.moeller.net/datasheet.php?model=022242&locale=ru_RU
Приборы управления и сигнализации | 29200 | 0000022243 | T0-6-8271/IVS | 41.23 | 48.6514 | 1 | D | 0.26 | 0.3861 | Ступенчатый переключатель, 3P, Ie = 12A , Пол. 1-4 , 45 °, 45x45mm , модульное исполнение | http://datasheet.moeller.net/datasheet.php?model=022243&locale=ru_RU
Приборы управления и сигнализации | 29200 | 0000022244 | T0-2-15422/EZ | 17.68 | 20.8624 | 1 | B | 0.15 | 0.24422 | Групповой переключатель , 2P, Ie = 12A, Пол. 2-0-1 , 45 °, 48х48 мм , переднее крепление в отверстие 22мм | http://datasheet.moeller.net/datasheet.php?model=022244&locale=ru_RU
Приборы управления и сигнализации | 29200 | 0000022245 | T0-1-15431/EZ | 14.56 | 17.1808 | 1 | B | 0.129 | 0.22118 | Выключатель, 1P , Ie = 12A , Пол. HAND- 0 -AUTO , 45 °, 48х48 мм , переднее крепление в отверстие 22мм | http://datasheet.moeller.net/datasheet.php?model=022245&locale=ru_RU
Приборы управления и сигнализации | 29200 | 0000022246 | T0-3-15453/IVS | 25.37 | 29.9366 | 1 | D | 0.183 | 0.29997 | Выключатель, 1P , Ie = 12A, 90 °, 45x45mm , модульное исполнение | http://datasheet.moeller.net/datasheet.php?model=022246&locale=ru_RU
Приборы управления и сигнализации | 29200 | 0000022248 | T0-1-15511/EZ | 14.56 | 17.1808 | 1 | B | 0.132 | 0.22118 | Переключатель управления , 2P, Ie = 12A , Пол. 0-1 < START , 90 °, 48х48 мм , переднее крепление в отверстие 22мм | http://datasheet.moeller.net/datasheet.php?model=022248&locale=ru_RU
Приборы управления и сигнализации | 29200 | 0000022249 | T0-2-8177/IVS | 21.32 | 25.1576 | 1 | B | 0.158 | 0.27324 | Переключатель управления , 4P, Ie = 12A , Пол. START> 1-0-2 < START , 45 °, 45x45mm , модульное исполнение | http://datasheet.moeller.net/datasheet.php?model=022249&locale=ru_RU
Приборы управления и сигнализации | 29200 | 0000022251 | T0-3-15924/EZ | 24.46 | 28.8628 | 1 | B | 0.181 | 0.26496 | Переключатель вольтметров, 3P + N , Пол. фаза / фаза-фаза / N , 60 ° , 48х48 мм , переднее крепление в отверстие 22мм | http://datasheet.moeller.net/datasheet.php?model=022251&locale=ru_RU
Приборы управления и сигнализации | 29200 | 0000022265 | T0-4-15682/EA/SVB-SW | 38.4 | 45.312 | 1 | B | 0.25 | 0.6253 | Главный выключатель , 6p +1НО +1 НЗ , Ie = 12A, черная ручка , 0-1, 90 °, переднее крепление | http://datasheet.moeller.net/datasheet.php?model=022265&locale=ru_RU
Приборы управления и сигнализации | 29200 | 0000022298 | ZVV-T0 | 1.87 | 2.2066 | 1 | B | 0.009 | 0.02475 | Блокировка , 25мм, T0, T3 , P1 | http://datasheet.moeller.net/datasheet.php?model=022298&locale=ru_RU
Приборы управления и сигнализации | 29200 | 0000022330 | T0-1-102/V/SVB-SW | 25.67 | 30.2906 | 1 | B | 0.193 | 0.56758 | Главный выключатель , 2P, Ie = 12A, черная ручка , 0-1, 90 , заднее крепление | http://datasheet.moeller.net/datasheet.php?model=022330&locale=ru_RU
Приборы управления и сигнализации | 29200 | 0000022672 | TM-4-8294/E | 35.97 | 42.4446 | 1 | D | 0.083 | 0.0882 | Выключатель, 4p , Ie = 12A , Пол. 1-0-2 , 90 °, 48х48 мм , переднее крепление | http://datasheet.moeller.net/datasheet.php?model=022672&locale=ru_RU
Приборы управления и сигнализации | 29200 | 0000022673 | TM-2-8551/E | 22.54 | 26.5972 | 1 | D | 0.035 | 0.0666 | Кодирующий переключатель, Iu = 10A , 0-9 Пол. , 30 °, 30x30mm , переднее крепление в отверстие 22мм | http://datasheet.moeller.net/datasheet.php?model=022673&locale=ru_RU
Приборы управления и сигнализации | 29200 | 0000022762 | KN-TM | 2.07 | 2.4426 | 1 | D | 0.002 | 0.006 | Т-образная ручка , черная, для ТМ | http://datasheet.moeller.net/datasheet.php?model=022762&locale=ru_RU
Приборы управления и сигнализации | 29200 | 0000023869 | T3-4-15682/E | 52.74 | 62.2332 | 1 | D | 0.282 | 0.37552 | Выключатель , 6p +1НО +1 НЗ , Ie = 25A , Пол. 0-1 , 90 °, 48х48 мм , заднее крепление | http://datasheet.moeller.net/datasheet.php?model=023869&locale=ru_RU
Приборы управления и сигнализации | 29200 | 0000023870 | T3-3-8216/E | 43.05 | 50.799 | 1 | D | 0.239 | 0.33599 | Выключатель, 3P, Ie = 25A , Пол. 2 > 0 <1 , 45 °, 48х48 мм , переднее крепление | http://datasheet.moeller.net/datasheet.php?model=023870&locale=ru_RU
Приборы управления и сигнализации | 29200 | 0000023895 | T3-6-15877/E | 71.13 | 83.9334 | 1 | D | 0.369 | 0.45128 | Реверсивный переключатель звезда-треугольник , 3P , Ie = 25A , Пол. D-Y- 0 -ярд , 45 °, 28 SOND, переднее крепление | http://datasheet.moeller.net/datasheet.php?model=023895&locale=ru_RU
Приборы управления и сигнализации | 29200 | 0000024604 | T0-4-8410/E | 22.46 | 26.5028 | 1 | B | 0.193 | 0.24192 | Переключатель звезда-треугольник , 3P , Ie = 12A, FS- Y-D-0 , 45 °, 48х48 мм , переднее крепление | http://datasheet.moeller.net/datasheet.php?model=024604&locale=ru_RU
Приборы управления и сигнализации | 29200 | 0000024609 | T0-3-8216/E | 23.45 | 27.671 | 1 | B | 0.166 | 0.21888 | Выключатель, 3P, Ie = 12A, Пол. 2 > 0 <1 , 45 °, 48х48 мм , переднее крепление | http://datasheet.moeller.net/datasheet.php?model=024609&locale=ru_RU
Приборы управления и сигнализации | 29200 | 0000024610 | T0-5-8369/EZ | 34.36 | 40.5448 | 1 | D | 0.241 | 0.30874 | Выключатель, 5P , Ie = 12A , Пол. 1-2 , 90 °, 48х48 мм , переднее крепление в отверстие 22мм | http://datasheet.moeller.net/datasheet.php?model=024610&locale=ru_RU
Приборы управления и сигнализации | 29200 | 0000024616 | T0-6-8271/Z | 41.23 | 48.6514 | 1 | D | 0.271 | 0.38246 | Ступенчатый переключатель, 3P, Ie = 12A , Пол. 1-4 , 45 °, 48х48 мм , заднее крепление | http://datasheet.moeller.net/datasheet.php?model=024616&locale=ru_RU
Приборы управления и сигнализации | 29200 | 0000024619 | T0-3-15453/Z | 25.37 | 29.9366 | 1 | D | 0.195 | 0.31565 | Выключатель, 1P , Ie = 12A, 90 °, 48х48 мм , заднее крепление | http://datasheet.moeller.net/datasheet.php?model=024619&locale=ru_RU
Приборы управления и сигнализации | 29200 | 0000024620 | T0-2-15323/E | 17.49 | 20.6382 | 1 | B | 0.132 | 0.19814 | Переключатель управления , 3P , Ie = 12A , Пол. I < 1 , 45 °, 48х48 мм , переднее крепление | http://datasheet.moeller.net/datasheet.php?model=024620&locale=ru_RU
Приборы управления и сигнализации | 29200 | 0000024622 | T0-2-8177/Z | 21.32 | 25.1576 | 1 | D | 0.16 | 0.29491 | Переключатель управления , 4P, Ie = 12A , Пол. START> 1-0-2 < START , 45 °, 48х48 мм , заднее крепление | http://datasheet.moeller.net/datasheet.php?model=024622&locale=ru_RU
Приборы управления и сигнализации | 29200 | 0000024638 | T0-4-15682/V/SVB | 41.23 | 48.6514 | 1 | D | 0.285 | 0.70707 | Главный выключатель , 6p +1НО +1 НЗ , Ie = 12A, красно-желтая ручка, 0-1, 90 , заднее крепление | http://datasheet.moeller.net/datasheet.php?model=024638&locale=ru_RU
Приборы управления и сигнализации | 29200 | 0000024639 | T0-2-1/E | 12.28 | 14.4904 | 1 | A | 0.13 | 0.19814 | Выключатель , 3P , Ie = 12A , FS 0-1 , 90 °, 48х48 мм , переднее крепление | http://datasheet.moeller.net/datasheet.php?model=024639&locale=ru_RU
Приборы управления и сигнализации | 29200 | 0000024670 | ZFSX-T0 | 0.42 | 0.4956 | 1 | B | 0.002 | 0.0048 | Держатель этикеток , черный, T0, T3 , P1 | http://datasheet.moeller.net/datasheet.php?model=024670&locale=ru_RU
Приборы управления и сигнализации | 29200 | 0000025045 | TM-1-15431/E | 15.87 | 18.7266 | 1 | B | 0.046 | 0.0558 | Выключатель, 1P , Iu = 10A, Пол. HAND- 0 -AUTO , 45 °, 30x30 мм переднее крепление | http://datasheet.moeller.net/datasheet.php?model=025045&locale=ru_RU
Приборы управления и сигнализации | 29200 | 0000025046 | TM-4-8552/E | 35.97 | 42.4446 | 1 | D | 0.055 | 0.0882 | Кодирующий переключатель, Iu = 10A, BCD , Пол. 0-9 , 30 °, 30x30 мм переднее крепление | http://datasheet.moeller.net/datasheet.php?model=025046&locale=ru_RU
Приборы управления и сигнализации | 29200 | 0000026240 | T3-3-15681/EA/SVB | 52.94 | 62.4692 | 1 | D | 0.308 | 0.61087 | Главный выключатель 3P + N + 1 НО +1 НЗ , Ie = 25A , красно-желтая ручка, 0-1, 90 °, переднее крепление | http://datasheet.moeller.net/datasheet.php?model=026240&locale=ru_RU
Приборы управления и сигнализации | 29200 | 0000026985 | T0-3-8451/IVS | 26.18 | 30.8924 | 1 | D | 0.171 | 0.29997 | Выключатель, 3P, Ie = 12A, Пол. 0-1-2 , 45 °, 45x45mm , модульное исполнение | http://datasheet.moeller.net/datasheet.php?model=026985&locale=ru_RU
Приборы управления и сигнализации | 29200 | 0000026988 | T0-3-8232/E | 23.45 | 27.671 | 1 | B | 0.162 | 0.21888 | Ступенчатый переключатель, 1P , Ie = 12A , 1-5 Пол. , 45 °, 48х48 мм , переднее крепление | http://datasheet.moeller.net/datasheet.php?model=026988&locale=ru_RU
Приборы управления и сигнализации | 29200 | 0000026989 | T0-8-8272/E | 48.2 | 56.876 | 1 | D | 0.295 | 0.32947 | Ступенчатый переключатель, 3P, Ie = 12A , Пол. 1-4 , 45 °, 48х48 мм , переднее крепление | http://datasheet.moeller.net/datasheet.php?model=026989&locale=ru_RU
Приборы управления и сигнализации | 29200 | 0000026990 | T0-2-15422/IVS | 19.5 | 23.01 | 1 | D | 0.158 | 0.27324 | Групповой переключатель , 2P, Ie = 12A , Пол. 2-0-1 , 45 °, 45x45mm , модульное исполнение | http://datasheet.moeller.net/datasheet.php?model=026990&locale=ru_RU
Приборы управления и сигнализации | 29200 | 0000026991 | T0-1-15431/IVS | 16.48 | 19.4464 | 1 | B | 0.125 | 0.24354 | Переключатель режимов, 1P , Ie = 12A , Пол. HAND- 0 -AUTO , 45 °, 45x45mm , модульное исполнение | http://datasheet.moeller.net/datasheet.php?model=026991&locale=ru_RU
Приборы управления и сигнализации | 29200 | 0000026993 | T0-2-15323/EZ | 18.29 | 21.5822 | 1 | D | 0.144 | 0.24422 | Переключатель управления , 3P , Ie = 12A , Пол. I < 1 , 45 °, 48х48 мм , переднее крепление в отверстие 22мм | http://datasheet.moeller.net/datasheet.php?model=026993&locale=ru_RU
Приборы управления и сигнализации | 29200 | 0000026997 | T0-3-15924/IVS | 26.18 | 30.8924 | 1 | D | 0.177 | 0.29997 | Переключатель вольтметров, 3P + N , Пол. фаза / фаза-фаза / N , 60 ° , 45x45mm , модульное исполнение | http://datasheet.moeller.net/datasheet.php?model=026997&locale=ru_RU
Приборы управления и сигнализации | 29200 | 0000027011 | T0-4-15682/V/SVB-SW | 41.23 | 48.6514 | 1 | D | 0.285 | 0.70707 | Главный выключатель , 6p +1НО +1 НЗ , Ie = 12A, черная ручка , 0-1, 90 , заднее крепление | http://datasheet.moeller.net/datasheet.php?model=027011&locale=ru_RU
Приборы управления и сигнализации | 29200 | 0000027012 | T0-2-1/EZ | 14.45 | 17.051 | 1 | B | 0.144 | 0.24422 | Выключатель , 3P , Ie = 12A , Пол. 0-1 , 90 °, 48х48 мм , переднее крепление в отверстие 22мм | http://datasheet.moeller.net/datasheet.php?model=027012&locale=ru_RU
Приборы управления и сигнализации | 29200 | 0000027044 | ZAV-T0 | 1.57 | 1.8526 | 1 | B | 0.004 | 0.01715 | Удлинение вала | http://datasheet.moeller.net/datasheet.php?model=027044&locale=ru_RU
Приборы управления и сигнализации | 29200 | 0000027076 | T0-1-8240/IVS | 16.48 | 19.4464 | 1 | D | 0.132 | 0.24354 | Ступенчатый переключатель, 1P , Ie = 12A, Пол. 0-1-2 , 45 °, 45x45mm , модульное исполнение | http://datasheet.moeller.net/datasheet.php?model=027076&locale=ru_RU
Приборы управления и сигнализации | 29200 | 0000027418 | TM-2-15432/E | 22.54 | 26.5972 | 1 | B | 0.057 | 0.0666 | Переключатель режимов, 2р , Ie = 12A , Пол. HAND- 0 -AUTO , 45 °, 48х48 мм , переднее крепление | http://datasheet.moeller.net/datasheet.php?model=027418&locale=ru_RU
Приборы управления и сигнализации | 29200 | 0000028017 | TM-2-200335/EZ | 35.16 | 41.4888 | 1 | D | 0.047 | 0.0774 | Выключатель 1 полюс., переднее крепление в отверстие 22мм
Приборы управления и сигнализации | 29200 | 0000028612 | T3-2-1/EA/SVB | 39.1 | 46.138 | 1 | D | 0.264 | 0.55796 | Главный выключатель 3P Ie = 25A , красно-желтая ручка, 0-1, 90 °, переднее крепление | http://datasheet.moeller.net/datasheet.php?model=028612&locale=ru_RU
Приборы управления и сигнализации | 29200 | 0000028641 | T3-3-8451/E | 43.05 | 50.799 | 1 | D | 0.233 | 0.33599 | Многоскоростной переключатель, 3P, Ie = 25A , Пол. 0-1-2 , 45 °, 48х48 мм , переднее крепление | http://datasheet.moeller.net/datasheet.php?model=028641&locale=ru_RU
Приборы управления и сигнализации | 29200 | 0000028642 | T3-3-8243/E | 43.05 | 50.799 | 1 | B | 0.239 | 0.33599 | Ступенчатый переключатель, 1P , Ie = 25A , Пол. 0-5 , 45 °, 48х48 мм , переднее крепление | http://datasheet.moeller.net/datasheet.php?model=028642&locale=ru_RU
Приборы управления и сигнализации | 29200 | 0000028643 | T3-6-8271/E | 71.13 | 83.9334 | 1 | B | 0.369 | 0.45128 | Ступенчатый переключатель, 3P, Ie = 25A , Пол. 1-4 , 45 °, 48х48 мм , переднее крепление | http://datasheet.moeller.net/datasheet.php?model=028643&locale=ru_RU
Приборы управления и сигнализации | 29200 | 0000029353 | T0-3-8212/E | 16.82 | 19.8476 | 1 | A | 0.169 | 0.21888 | Переключатель полюсов, 3P, Ie = 12A , FS 1-0-2 , 45 °, 48х48 мм , переднее крепление | http://datasheet.moeller.net/datasheet.php?model=029353&locale=ru_RU
Приборы управления и сигнализации | 29200 | 0000029354 | T0-2-8211/Z | 19.5 | 23.01 | 1 | D | 0.16 | 0.29491 | Переключатель полюсов, 2р , Ie = 12A , Пол. 1-0-2 , 45 °, 48х48 мм , заднее крепление | http://datasheet.moeller.net/datasheet.php?model=029354&locale=ru_RU
Приборы управления и сигнализации | 29200 | 0000029356 | T0-6-8370/EZ | 39.21 | 46.2678 | 1 | D | 0.259 | 0.33178 | Переключатель полюсов, 6P, Ie = 12A , FS 1-2 , 90 °, 48х48 мм , переднее крепление в отверстие 22мм | http://datasheet.moeller.net/datasheet.php?model=029356&locale=ru_RU
Приборы управления и сигнализации | 29200 | 0000029358 | T0-4-8440/IVS | 27.68 | 32.6624 | 1 | D | 0.196 | 0.32967 | Переключатель полюсов , 3P , Ie = 12A, Пол. 0-1-2 , 45 °, 45x45mm , модульное исполнение | http://datasheet.moeller.net/datasheet.php?model=029358&locale=ru_RU
Приборы управления и сигнализации | 29200 | 0000029361 | T0-3-8232/EZ | 24.46 | 28.8628 | 1 | B | 0.176 | 0.26496 | Ступенчатый переключатель, 1P , Ie = 12A , Пол. 1-5 , 45 °, 48х48 мм , переднее крепление в отверстие 22мм | http://datasheet.moeller.net/datasheet.php?model=029361&locale=ru_RU
Приборы управления и сигнализации | 29200 | 0000029362 | T0-8-8272/EZ | 53.75 | 63.425 | 1 | D | 0.31 | 0.37555 | Ступенчатый переключатель, 3P, Ie = 12A , Пол. 1-4 , 45 °, 48х48 мм , переднее крепление в отверстие 22мм | http://datasheet.moeller.net/datasheet.php?model=029362&locale=ru_RU
Приборы управления и сигнализации | 29200 | 0000029363 | T0-2-15422/Z | 19.5 | 23.01 | 1 | D | 0.15 | 0.29491 | Групповой переключатель , 2P, Ie = 12A , Пол. 2-0-1 , 45 °, 48х48 мм , заднее крепление | http://datasheet.moeller.net/datasheet.php?model=029363&locale=ru_RU
Приборы управления и сигнализации | 29200 | 0000029364 | T0-1-15431/Z | 16.48 | 19.4464 | 1 | B | 0.139 | 0.27187 | Переключатель режимов, 1P , Ie = 12A , Пол. HAND- 0 -AUTO , 45 °, 48х48 мм , заднее крепление | http://datasheet.moeller.net/datasheet.php?model=029364&locale=ru_RU
Приборы управления и сигнализации | 29200 | 0000029365 | T0-3-15391/E | 22.44 | 26.4792 | 1 | D | 0.164 | 0.21888 | Переключатель управления , 6P, Ie = 12A , Пол. 2-0-1 , 45 °, 48х48 мм , переднее крепление | http://datasheet.moeller.net/datasheet.php?model=029365&locale=ru_RU
Приборы управления и сигнализации | 29200 | 0000029367 | T0-1-15511/Z | 16.48 | 19.4464 | 1 | D | 0.14 | 0.27187 | Переключатель управления , 2P, Ie = 12A , Пол. 0-1 < START , 90 °, 48х48 мм , заднее крепление | http://datasheet.moeller.net/datasheet.php?model=029367&locale=ru_RU
Приборы управления и сигнализации | 29200 | 0000029368 | T0-4-15602/E | 28.39 | 33.5002 | 1 | B | 0.194 | 0.24192 | Кодирующий переключатель, Ie = 12A , Пол. 0-9 , 30 °, 48х48 мм , переднее крепление | http://datasheet.moeller.net/datasheet.php?model=029368&locale=ru_RU
Приборы управления и сигнализации | 29200 | 0000029370 | T0-3-15924/Z | 26.18 | 30.8924 | 1 | D | 0.195 | 0.31565 | Переключатель вольтметров, 3P + N , Пол. фаза / фаза-фаза / N , 60 ° , 48х48 мм , заднее крепление | http://datasheet.moeller.net/datasheet.php?model=029370&locale=ru_RU
Приборы управления и сигнализации | 29200 | 0000029382 | T0-3-8342/EA/SVB | 33.35 | 39.353 | 1 | C | 0.219 | 0.5772 | Главный выключатель , 6P, Ie = 12A , красно-желтая ручка, 0-1, 90 °, переднее крепление | http://datasheet.moeller.net/datasheet.php?model=029382&locale=ru_RU
Приборы управления и сигнализации | 29200 | 0000029387 | T0-2-15679/E | 15.97 | 18.8446 | 1 | B | 0.132 | 0.19814 | Выключатель , 3p +1 S , Ie = 12A , Пол. 0-1 , 90 °, 48х48 мм , переднее крепление | http://datasheet.moeller.net/datasheet.php?model=029387&locale=ru_RU
Приборы управления и сигнализации | 29200 | 0000029416 | BS45X14-T0 | 0.71 | 0.8378 | 1 | B | 0.002 | 0.00126 | Пустой шильдик T0 | http://datasheet.moeller.net/datasheet.php?model=029416&locale=ru_RU
Приборы управления и сигнализации | 29200 | 0000029452 | T0-2-15920/IVS | 21.32 | 25.1576 | 1 | D | 0.149 | 0.27324 | Переключатель вольтметров, 3P , Пол. 0-Phase/Phase , 45 °, 45x45mm , модульное исполнение | http://datasheet.moeller.net/datasheet.php?model=029452&locale=ru_RU
Приборы управления и сигнализации | 29200 | 0000029477 | AE(+19MM)-T0 | 1.37 | 1.6166 | 1 | B | 0.004 | 0.01078 | Удлинение вала , 19мм , для T0 | http://datasheet.moeller.net/datasheet.php?model=029477&locale=ru_RU
Приборы управления и сигнализации | 29200 | 0000029505 | AE(+30MM)-T0 | 3.84 | 4.5312 | 10 | D | 0.003 | 0.013132 | Удлинение вала , 30мм, для T0 | http://datasheet.moeller.net/datasheet.php?model=029505&locale=ru_RU
Приборы управления и сигнализации | 29200 | 0000029791 | TM-3-15433/E | 29.2 | 34.456 | 1 | D | 0.068 | 0.0774 | Выключатель, 4p , Iu = 10A, Пол. HAND- 0 -AUTO , 45 °, 48х48 мм , переднее крепление | http://datasheet.moeller.net/datasheet.php?model=029791&locale=ru_RU
Приборы управления и сигнализации | 29200 | 0000029799 | AE(+9MM)-T0 | 1.37 | 1.6166 | 10 | B | 0.002 | 0.009016 | Удлиненный вал , 9 мм , для T0 | http://datasheet.moeller.net/datasheet.php?model=029799&locale=ru_RU
Приборы управления и сигнализации | 29200 | 0000030170 | ZFS61/62-T0 | 1.12 | 1.3216 | 1 | B | 0.003 | 0.002448 | Шильдик со стандартной гравировкой DE / EN для T0, T3 , P1 | http://datasheet.moeller.net/datasheet.php?model=030170&locale=ru_RU
Приборы управления и сигнализации | 29200 | 0000030267 | TM-2-8231/EZ-SW | 23.24 | 27.4232 | 1 | D | 0.06 | 0.0783 | Ступенчатый переключатель, 1P , Iu = 10A, 1-4 Пол. , 45 °, ключевые операции , 30x30mm , переднее крепление в отверстие 22мм | http://datasheet.moeller.net/datasheet.php?model=030267&locale=ru_RU
Приборы управления и сигнализации | 29200 | 0000030452 | TM-3-8222/EZ/S-J | 40.62 | 47.9316 | 1 | D | 0.36 | 0.0747 | Выключатель, 3P , Iu = 10A, 1-2 Пол. , 90 ° , под обычный ключ , 48х48 мм , переднее крепление в отверстие 22мм | http://datasheet.moeller.net/datasheet.php?model=030452&locale=ru_RU
Приборы управления и сигнализации | 29200 | 0000030734 | T0-4-38561/XES/AE/KNB | 48.6 | 57.348 | 1 | C | 0.192 | 0.24192 | Выключатель, 2P, 12А
Приборы управления и сигнализации | 29200 | 0000030988 | T3-4-15682/Z | 55.57 | 65.5726 | 1 | D | 0.324 | 0.51386 | Выключатель , 6p +1НО +1 НЗ , Ie = 25A , Пол. 0-1 , 90 °, 48х48 мм , заднее крепление | http://datasheet.moeller.net/datasheet.php?model=030988&locale=ru_RU
Приборы управления и сигнализации | 29200 | 0000030992 | T3-3-8401/E | 43.05 | 50.799 | 1 | B | 0.227 | 0.33599 | Реверсивный переключатель , 3P , Ie = 25A , Пол. 1-0-2 , 45 °, 48х48 мм , переднее крепление | http://datasheet.moeller.net/datasheet.php?model=030992&locale=ru_RU
Приборы управления и сигнализации | 29200 | 0000031014 | T3-3-8451/Z | 45.87 | 54.1266 | 1 | D | 0.281 | 0.47434 | Переключатель полюсов, 3P, Ie = 25A , Пол. 0-1-2 , 45 °, 48х48 мм , заднее крепление | http://datasheet.moeller.net/datasheet.php?model=031014&locale=ru_RU
Приборы управления и сигнализации | 29200 | 0000031726 | T0-4-8213/E | 28.39 | 33.5002 | 1 | B | 0.187 | 0.24192 | Переключатель полюсов, 4p , Ie = 12A , Пол. 1-0-2 , 45 °, 48х48 мм , переднее крепление | http://datasheet.moeller.net/datasheet.php?model=031726&locale=ru_RU
Приборы управления и сигнализации | 29200 | 0000031728 | T0-1-8220/E | 13.54 | 15.9772 | 1 | B | 0.104 | 0.1751 | Переключатель полюсов, 1P , Ie = 12A , Пол. 1-2 , 90 °, 48х48 мм , переднее крепление | http://datasheet.moeller.net/datasheet.php?model=031728&locale=ru_RU
Приборы управления и сигнализации | 29200 | 0000031731 | T0-4-8441/IVS | 27.68 | 32.6624 | 1 | D | 0.195 | 0.32967 | Переключатель полюсов , 3P , Ie = 12A, Пол. 1-0-2 , 45 °, 45x45mm , модульное исполнение | http://datasheet.moeller.net/datasheet.php?model=031731&locale=ru_RU
Приборы управления и сигнализации | 29200 | 0000031738 | T0-3-15391/EZ | 23.65 | 27.907 | 1 | D | 0.175 | 0.26496 | Переключатель управления , 6P, Ie = 12A , Пол. 2-0-1 , 45 °, 48х48 мм , переднее крепление в отверстие 22мм | http://datasheet.moeller.net/datasheet.php?model=031738&locale=ru_RU
Приборы управления и сигнализации | 29200 | 0000031739 | T0-2-15323/IVS | 20.31 | 23.9658 | 1 | D | 0.158 | 0.27324 | Переключатель управления , 3P , Ie = 12A , Пол. I < 1 , 45 °, 45x45mm , модульное исполнение | http://datasheet.moeller.net/datasheet.php?model=031739&locale=ru_RU
Приборы управления и сигнализации | 29200 | 0000031741 | T0-4-15602/EZ | 29.4 | 34.692 | 1 | B | 0.202 | 0.288 | Кодирующий переключатель, Ie = 12A , Пол. 0-9 , 30 °, 48х48 мм , переднее крепление в отверстие 22мм | http://datasheet.moeller.net/datasheet.php?model=031741&locale=ru_RU
Приборы управления и сигнализации | 29200 | 0000031755 | T0-3-8342/EA/SVB-SW | 33.35 | 39.353 | 1 | B | 0.218 | 0.5772 | Главный выключатель , 6P, Ie = 12A, черная ручка , 0-1, 90 °, переднее крепление | http://datasheet.moeller.net/datasheet.php?model=031755&locale=ru_RU
Приборы управления и сигнализации | 29200 | 0000031758 | T0-2-1/IVS | 16.38 | 19.3284 | 1 | B | 0.14 | 0.27324 | Выключатель , 3P , Ie = 12A, 0-1 Пол. , 90 °, 45x45mm , модульное исполнение | http://datasheet.moeller.net/datasheet.php?model=031758&locale=ru_RU
Приборы управления и сигнализации | 29200 | 0000031760 | T0-2-15679/EZ | 16.98 | 20.0364 | 1 | D | 0.157 | 0.24422 | Выключатель , 3p +1 S , Ie = 12A , Пол. 0-1 , 90 °, 48х48 мм , переднее крепление в отверстие 22мм | http://datasheet.moeller.net/datasheet.php?model=031760&locale=ru_RU
Приборы управления и сигнализации | 29200 | 0000032164 | TM-1-8214/E | 15.87 | 18.7266 | 1 | D | 0.045 | 0.0558 | Выключатель, 1P , Iu = 10A, Пол. 2 > 0 <1 , 45 °, 48х48 мм , переднее крепление | http://datasheet.moeller.net/datasheet.php?model=032164&locale=ru_RU
Приборы управления и сигнализации | 29200 | 0000033360 | T3-3-8341/E | 43.05 | 50.799 | 1 | D | 0.239 | 0.33599 | Выключатель , 5П , Ie = 25A , Пол. 0-1 , 90 °, 48х48 мм , переднее крепление | http://datasheet.moeller.net/datasheet.php?model=033360&locale=ru_RU
Приборы управления и сигнализации | 29200 | 0000034096 | T0-6-15877/E | 38.3 | 45.194 | 1 | D | 0.243 | 0.2857 | Реверсивный переключатель звезда-треугольник , 3P , Ie = 12A , Пол. D-Y- 0 -ярд , 45 °, переднее крепление | http://datasheet.moeller.net/datasheet.php?model=034096&locale=ru_RU
Приборы управления и сигнализации | 29200 | 0000034102 | T0-8-8372/EZ | 53.75 | 63.425 | 1 | D | 0.31 | 0.37555 | Выключатель, 8P , Ie = 12A , Пол. 1-2 , 90 °, 48х48 мм , переднее крепление в отверстие 22мм | http://datasheet.moeller.net/datasheet.php?model=034102&locale=ru_RU
Приборы управления и сигнализации | 29200 | 0000034104 | T0-5-8453/IVS | 36.07 | 42.5626 | 1 | B | 0.234 | 0.3564 | Pеверсивный переключатель, 3 скорости , 3P , Ie = 12A, 2-1-0-1-2 Пол. , 60 ° , 45x45mm , модульное исполнение | http://datasheet.moeller.net/datasheet.php?model=034104&locale=ru_RU
Приборы управления и сигнализации | 29200 | 0000034105 | T0-1-8240/E | 13.54 | 15.9772 | 1 | B | 0.106 | 0.1751 | Ступенчатый переключатель, 1P , Ie = 12A, Пол. 0-1-2 , 45 °, 48х48 мм , переднее крепление | http://datasheet.moeller.net/datasheet.php?model=034105&locale=ru_RU
Приборы управления и сигнализации | 29200 | 0000034106 | T0-3-8280/E | 23.45 | 27.671 | 1 | B | 0.162 | 0.21888 | Ступенчатый переключатель, 3P, Ie = 12A , Пол. 0-2 , 45 °, 48х48 мм , переднее крепление | http://datasheet.moeller.net/datasheet.php?model=034106&locale=ru_RU
Приборы управления и сигнализации | 29200 | 0000034107 | T0-3-8232/IVS | 26.18 | 30.8924 | 1 | D | 0.183 | 0.29997 | Ступенчатый переключатель, 1P , Ie = 12A , 1-5 Пол. , 45 °, 45x45mm , модульное исполнение | http://datasheet.moeller.net/datasheet.php?model=034107&locale=ru_RU
Приборы управления и сигнализации | 29200 | 0000034109 | T0-3-15423/E | 22.44 | 26.4792 | 1 | B | 0.167 | 0.21888 | Групповой переключатель, 3P, Ie = 12A , Пол. 2-0-1 , 45 °, 48х48 мм , переднее крепление | http://datasheet.moeller.net/datasheet.php?model=034109&locale=ru_RU
Приборы управления и сигнализации | 29200 | 0000034110 | T0-2-15432/E | 16.78 | 19.8004 | 1 | B | 0.143 | 0.19814 | Переключатель режимов, 2р , Ie = 12A , Пол. HAND- 0 -AUTO , 45 °, 48х48 мм , переднее крепление | http://datasheet.moeller.net/datasheet.php?model=034110&locale=ru_RU
Приборы управления и сигнализации | 29200 | 0000034113 | T0-2-15512/E | 18.49 | 21.8182 | 1 | B | 0.135 | 0.19814 | Переключатель управления , 2P, Ie = 12A , Пол. 0-1 < START , 90 °, 48х48 мм , переднее крепление | http://datasheet.moeller.net/datasheet.php?model=034113&locale=ru_RU
Приборы управления и сигнализации | 29200 | 0000034116 | T0-3-8048/E | 23.45 | 27.671 | 1 | B | 0.164 | 0.21888 | Переключатели амперметров , 0 Пол. -L3- L1-L2 , 90 °, 48х48 мм , переднее крепление | http://datasheet.moeller.net/datasheet.php?model=034116&locale=ru_RU
Приборы управления и сигнализации | 29200 | 0000034128 | T0-3-8342/V/SVB | 36.17 | 42.6806 | 1 | B | 0.253 | 0.65897 | Главный выключатель , 6P, Ie = 12A, красно-желтая ручка, 0-1, 90 , заднее крепление | http://datasheet.moeller.net/datasheet.php?model=034128&locale=ru_RU
Приборы управления и сигнализации | 29200 | 0000034537 | TM-2-8215/E | 22.54 | 26.5972 | 1 | D | 0.035 | 0.0666 | Выключатель, 2р , Iu = 10A, Пол. 2 > 0 <1 , 45 °, 48х48 мм , переднее крепление | http://datasheet.moeller.net/datasheet.php?model=034537&locale=ru_RU
Приборы управления и сигнализации | 29200 | 0000035739 | T3-3-8401/Z | 45.87 | 54.1266 | 1 | B | 0.266 | 0.47434 | Реверсивный переключатель , 3P , Ie = 25A , Пол. 1-0-2 , 45 °, 48х48 мм , заднее крепление | http://datasheet.moeller.net/datasheet.php?model=035739&locale=ru_RU
Приборы управления и сигнализации | 29200 | 0000035760 | T3-4-8440/E | 52.74 | 62.2332 | 1 | B | 0.279 | 0.37552 | Переключатель полюсов , 3P , Ie = 25A , Пол. 0-1-2 , 45 °, 48х48 мм , переднее крепление | http://datasheet.moeller.net/datasheet.php?model=035760&locale=ru_RU
Приборы управления и сигнализации | 29200 | 0000035761 | T3-3-8244/E | 43.05 | 50.799 | 1 | B | 0.239 | 0.33599 | Ступенчатый переключатель, 1P , Ie = 25A , Пол. 0-6 , 45 °, 48х48 мм , переднее крепление | http://datasheet.moeller.net/datasheet.php?model=035761&locale=ru_RU
Приборы управления и сигнализации | 29200 | 0000036473 | T0-3-8212/Z | 21.52 | 25.3936 | 1 | B | 0.197 | 0.31565 | Выключатель, 3P, Ie = 12A, Пол. 1-0-2 , 45 °, 48х48 мм , заднее крепление | http://datasheet.moeller.net/datasheet.php?model=036473&locale=ru_RU
Приборы управления и сигнализации | 29200 | 0000036477 | T0-6-15866/IVS | 41.23 | 48.6514 | 1 | D | 0.26 | 0.3861 | Pеверсивный переключатель, 3P , Ie = 12A, 2-1-0-1-2 Пол. , 45 °, 45x48mm , модульное исполнение | http://datasheet.moeller.net/datasheet.php?model=036477&locale=ru_RU
Приборы управления и сигнализации | 29200 | 0000036479 | T0-3-8280/EZ | 24.46 | 28.8628 | 1 | D | 0.174 | 0.26496 | Ступенчатый переключатель, 3P, Ie = 12A , Пол. 0-2 , 45 °, 48х48 мм , переднее крепление в отверстие 22мм | http://datasheet.moeller.net/datasheet.php?model=036479&locale=ru_RU
Приборы управления и сигнализации | 29200 | 0000036480 | T0-3-8232/Z | 26.18 | 30.8924 | 1 | B | 0.194 | 0.31565 | Ступенчатый переключатель, 1P , Ie = 12A , 1-5 Пол. , 45 °, 48х48 мм , заднее крепление | http://datasheet.moeller.net/datasheet.php?model=036480&locale=ru_RU
Приборы управления и сигнализации | 29200 | 0000036482 | T0-3-15423/EZ | 23.65 | 27.907 | 1 | D | 0.175 | 0.26496 | Групповой переключатель, 3P, Ie = 12A , Пол. 2-0-1 , 45 °, 48х48 мм , переднее крепление в отверстие 22мм | http://datasheet.moeller.net/datasheet.php?model=036482&locale=ru_RU
Приборы управления и сигнализации | 29200 | 0000036483 | T0-2-15432/EZ | 17.68 | 20.8624 | 1 | B | 0.157 | 0.24422 | Переключатель режимов, 2р , Ie = 12A , FS HAND- 0 -AUTO , 45 °, 48х48 мм , переднее крепление в отверстие 22мм | http://datasheet.moeller.net/datasheet.php?model=036483&locale=ru_RU
Приборы управления и сигнализации | 29200 | 0000036484 | T0-3-15391/IVS | 25.37 | 29.9366 | 1 | D | 0.183 | 0.29997 | Переключатель управления , 6S, Ie = 12A , Пол. 2-0-1 , 45 °, 45x45mm , модульное исполнение | http://datasheet.moeller.net/datasheet.php?model=036484&locale=ru_RU
Приборы управления и сигнализации | 29200 | 0000036486 | T0-2-15512/EZ | 19.5 | 23.01 | 1 | D | 0.155 | 0.24422 | Переключатель управления , 2P, Ie = 12A , Пол. 0-1 < START , 90 °, 48х48 мм , переднее крепление в отверстие 22мм | http://datasheet.moeller.net/datasheet.php?model=036486&locale=ru_RU
Приборы управления и сигнализации | 29200 | 0000036487 | T0-4-15602/IVS | 31.12 | 36.7216 | 1 | D | 0.209 | 0.32967 | Кодирующий переключатель, Ie = 12A , Пол. 0-9 , 30 °, 45x45mm , модульное исполнение | http://datasheet.moeller.net/datasheet.php?model=036487&locale=ru_RU
Приборы управления и сигнализации | 29200 | 0000036489 | T0-3-8048/EZ | 24.46 | 28.8628 | 1 | B | 0.182 | 0.26496 | Переключатели амперметров, 0 FS -L3- L1-L2 , 90 °, 48х48 мм , переднее крепление в отверстие 22мм | http://datasheet.moeller.net/datasheet.php?model=036489&locale=ru_RU
Приборы управления и сигнализации | 29200 | 0000036501 | T0-3-8342/V/SVB-SW | 36.17 | 42.6806 | 1 | D | 0.259 | 0.65897 | Главный выключатель , 6P, Ie = 12A, черная ручка , 0-1, 90 , заднее крепление | http://datasheet.moeller.net/datasheet.php?model=036501&locale=ru_RU
Приборы управления и сигнализации | 29200 | 0000036504 | T0-2-1/Z | 16.38 | 19.3284 | 1 | B | 0.153 | 0.29491 | Выключатель , 3P , Ie = 12A, 0-1 Пол. , 90 °, 48х48 мм , заднее крепление | http://datasheet.moeller.net/datasheet.php?model=036504&locale=ru_RU
Приборы управления и сигнализации | 29200 | 0000036506 | T0-2-15679/IVS | 18.59 | 21.9362 | 1 | D | 0.148 | 0.27324 | Выключатель , 3p +1 S , Ie = 12A, 0-1 Пол. , 90 °, 45x45mm , модульное исполнение | http://datasheet.moeller.net/datasheet.php?model=036506&locale=ru_RU
Приборы управления и сигнализации | 29200 | 0000036910 | TM-3-8216/E | 29.2 | 34.456 | 1 | D | 0.045 | 0.0774 | Выключатель, 3P , Iu = 10A, Пол. 2 > 0 <1 , 45 °, 48х48 мм , переднее крепление | http://datasheet.moeller.net/datasheet.php?model=036910&locale=ru_RU
Приборы управления и сигнализации | 29200 | 0000036961 | T3-4-15551/E | 52.74 | 62.2332 | 1 | B | 0.282 | 0.37552 | Переключатель режимов работы , 8S, Ie = 25A , Пол. 0-2, 60 ° , 48х48 мм , переднее крепление | http://datasheet.moeller.net/datasheet.php?model=036961&locale=ru_RU
Приборы управления и сигнализации | 29200 | 0000038108 | T3-1-8220/E | 23.65 | 27.907 | 1 | D | 0.152 | 0.26023 | Выключатель, 1P , Ie = 25A , Пол. 1-2 , 90 °, 48х48 мм , переднее крепление | http://datasheet.moeller.net/datasheet.php?model=038108&locale=ru_RU
Приборы управления и сигнализации | 29200 | 0000038133 | T3-4-8440/Z | 55.57 | 65.5726 | 1 | D | 0.32 | 0.51386 | Переключатель полюсов , 3P , Ie = 25A , Пол. 0-1-2 , 45 °, 48х48 мм , заднее крепление | http://datasheet.moeller.net/datasheet.php?model=038133&locale=ru_RU
Приборы управления и сигнализации | 29200 | 0000038845 | T0-2-15042/EZ | 19.5 | 23.01 | 1 | B | 0.157 | 0.24422 | Переключатель полюсов , 4P , Ie = 12A , Пол. 0-1-0-1 , 90 °, 48х48 мм , переднее крепление в отверстие 22мм | http://datasheet.moeller.net/datasheet.php?model=038845&locale=ru_RU
Приборы управления и сигнализации | 29200 | 0000038847 | T0-2-8221/E | 16.78 | 19.8004 | 1 | B | 0.138 | 0.19814 | Переключатель полюсов, 2р , Ie = 12A, 1-2 Пол. , 90 °, 48х48 мм , переднее крепление | http://datasheet.moeller.net/datasheet.php?model=038847&locale=ru_RU
Приборы управления и сигнализации | 29200 | 0000038849 | T0-3-8451/E | 23.45 | 27.671 | 1 | B | 0.167 | 0.21888 | Переключатель полюсов, 3P, Ie = 12A , Пол. 0-1-2 , 45 °, 48х48 мм , переднее крепление | http://datasheet.moeller.net/datasheet.php?model=038849&locale=ru_RU
Приборы управления и сигнализации | 29200 | 0000038854 | T0-1-15401/E | 13.24 | 15.6232 | 1 | B | 0.096 | 0.1751 | Переключатель управления , 1P , Ie = 12A , Пол. 0-1 , 45 °, 48х48 мм , переднее крепление | http://datasheet.moeller.net/datasheet.php?model=038854&locale=ru_RU
Приборы управления и сигнализации | 29200 | 0000038860 | T0-4-15602/Z | 31.12 | 36.7216 | 1 | B | 0.22 | 0.33869 | Кодирующий переключатель, Ie = 12A , Пол. 0-9 , 30 °, 48х48 мм , переднее крепление в отверстие 22мм | http://datasheet.moeller.net/datasheet.php?model=038860&locale=ru_RU
Приборы управления и сигнализации | 29200 | 0000038861 | T0-2-15920/E | 18.49 | 21.8182 | 1 | B | 0.14 | 0.19814 | Переключатель вольтметров, 3P , Пол. 0-Phase/Phase , 45 °, 48х48 мм , переднее крепление | http://datasheet.moeller.net/datasheet.php?model=038861&locale=ru_RU
Приборы управления и сигнализации | 29200 | 0000038873 | T0-2-1/EA/SVB | 21.46 | 25.3228 | 1 | A | 0.188 | 0.53391 | Главный выключатель 3P Ie = 12A , красно-желтая ручка, 0-1, 90 °, переднее крепление | http://datasheet.moeller.net/datasheet.php?model=038873&locale=ru_RU
Приборы управления и сигнализации | 29200 | 0000038875 | T0-3-15680/EA/SVB | 31.12 | 36.7216 | 1 | B | 0.224 | 0.5772 | Главный выключатель 3P + N + 1 НО +1 НЗ , Ie = 12A, не красно-желтая ручка, 0-1 , 90 °, переднее крепление | http://datasheet.moeller.net/datasheet.php?model=038875&locale=ru_RU
Приборы управления и сигнализации | 29200 | 0000038909 | KNB-T0 | 2.48 | 2.9264 | 1 | B | 0.009 | 0.02912 | Т-образная ручка , черная | http://datasheet.moeller.net/datasheet.php?model=038909&locale=ru_RU
Приборы управления и сигнализации | 29200 | 0000039283 | TM-2-8230/E | 19.7 | 23.246 | 1 | B | 0.057 | 0.0666 | Ступенчатый переключатель, 1P , Iu = 10A, Пол. 1-3 , 45 °, 30x30mm , переднее крепление | http://datasheet.moeller.net/datasheet.php?model=039283&locale=ru_RU
Приборы управления и сигнализации | 29200 | 0000039298 | TM-3-8232/E | 26.37 | 31.1166 | 1 | B | 0.067 | 0.0774 | Ступенчатый переключатель, 1P , Iu = 10A, Пол. 1-5 , 45 °, 30x30mm , переднее крепление | http://datasheet.moeller.net/datasheet.php?model=039298&locale=ru_RU
Приборы управления и сигнализации | 29200 | 0000040478 | T3-3-15683/EA/SVB | 52.94 | 62.4692 | 1 | B | 0.308 | 0.61087 | Главный выключатель 3P +2 НО +1 НЗ , Ie = 25A , красно-желтая ручка, 0-1, 90 °, переднее крепление | http://datasheet.moeller.net/datasheet.php?model=040478&locale=ru_RU
Приборы управления и сигнализации | 29200 | 0000041222 | T0-4-8440/E | 24.96 | 29.4528 | 1 | B | 0.191 | 0.24192 | Переключатель полюсов , 3P , Ie = 12A , Пол. 0-1-2 , 45 °, 48х48 мм , переднее крепление | http://datasheet.moeller.net/datasheet.php?model=041222&locale=ru_RU
Приборы управления и сигнализации | 29200 | 0000041225 | T0-3-8280/IVS | 26.18 | 30.8924 | 1 | D | 0.183 | 0.29997 | Ступенчатый переключатель, 3P, Ie = 12A , Пол. 0-2 , 45 °, 45x45mm , модульное исполнение | http://datasheet.moeller.net/datasheet.php?model=041225&locale=ru_RU
Приборы управления и сигнализации | 29200 | 0000041226 | T0-3-8233/E | 23.45 | 27.671 | 1 | B | 0.162 | 0.21888 | Ступенчатый переключатель, 1P , Ie = 12A , 1-6 Пол. , 45 °, 48х48 мм , переднее крепление | http://datasheet.moeller.net/datasheet.php?model=041226&locale=ru_RU
Приборы управления и сигнализации | 29200 | 0000041227 | T0-1-15401/EZ | 14.25 | 16.815 | 1 | B | 0.123 | 0.22118 | Переключатель управления , 1P , Ie = 12A , Пол. 0-1 , 45 °, 48х48 мм , переднее крепление в отверстие 22мм | http://datasheet.moeller.net/datasheet.php?model=041227&locale=ru_RU
Приборы управления и сигнализации | 29200 | 0000041228 | T0-3-15423/IVS | 25.37 | 29.9366 | 1 | D | 0.183 | 0.29997 | Групповой переключатель, 3P, Ie = 12A , Пол. 2-0-1 , 45 °, 45x45mm , модульное исполнение | http://datasheet.moeller.net/datasheet.php?model=041228&locale=ru_RU
Приборы управления и сигнализации | 29200 | 0000041229 | T0-2-15432/IVS | 19.5 | 23.01 | 1 | B | 0.152 | 0.27324 | Выключатель, 2р , Ie = 12A , Пол. HAND- 0 -AUTO , 45 °, 45x45mm , модульное исполнение | http://datasheet.moeller.net/datasheet.php?model=041229&locale=ru_RU
Приборы управления и сигнализации | 29200 | 0000041231 | T0-1-15351/EZ | 14.25 | 16.815 | 1 | D | 0.125 | 0.22118 | Переключатель управления , 1P , Ie = 12A , Пол. I < 0 , 45 °, 48х48 мм , переднее крепление в отверстие 22мм | http://datasheet.moeller.net/datasheet.php?model=041231&locale=ru_RU
Приборы управления и сигнализации | 29200 | 0000041234 | T0-2-15920/EZ | 19.5 | 23.01 | 1 | B | 0.156 | 0.24422 | Переключатель вольтметров, 3P , Пол. 0-Phase/Phase , 45 °, 48х48 мм , переднее крепление в отверстие 22мм | http://datasheet.moeller.net/datasheet.php?model=041234&locale=ru_RU
Приборы управления и сигнализации | 29200 | 0000041235 | T0-3-8048/IVS | 26.18 | 30.8924 | 1 | D | 0.171 | 0.29997 | Переключатели амперметров, 0 Пол. -L3- L1-L2 , 90 ° 45x45mm , модульное исполнение | http://datasheet.moeller.net/datasheet.php?model=041235&locale=ru_RU
Приборы управления и сигнализации | 29200 | 0000041246 | T0-2-1/EA/SVB-SW | 21.46 | 25.3228 | 1 | B | 0.186 | 0.53391 | Главный выключатель 3P Ie = 12A, черная ручка , 0-1, 90 °, переднее крепление | http://datasheet.moeller.net/datasheet.php?model=041246&locale=ru_RU
Приборы управления и сигнализации | 29200 | 0000041248 | T0-3-15680/EA/SVB-SW | 31.12 | 36.7216 | 1 | B | 0.236 | 0.5772 | Главный выключатель 3P + N + 1 НО +1 НЗ , Ie = 12A, черная ручка , 0-1, 90 °, переднее крепление | http://datasheet.moeller.net/datasheet.php?model=041248&locale=ru_RU
Приборы управления и сигнализации | 29200 | 0000041252 | T0-2-15679/Z | 18.59 | 21.9362 | 1 | D | 0.169 | 0.29491 | Выключатель , 3p +1 S , Ie = 12A, 0-1 Пол. , 90 °, 48х48 мм , заднее крепление | http://datasheet.moeller.net/datasheet.php?model=041252&locale=ru_RU
Приборы управления и сигнализации | 29200 | 0000041656 | TM-5-8270/E | 39.61 | 46.7398 | 1 | B | 0.088 | 0.099 | Ступенчатый переключатель, 3P , Iu = 10A, Пол. 1-3 , 45 °, 30x30 мм переднее крепление | http://datasheet.moeller.net/datasheet.php?model=041656&locale=ru_RU
Приборы управления и сигнализации | 29200 | 0000041671 | TM-5-8252/E | 42.54 | 50.1972 | 1 | D | 0.065 | 0.099 | Ступенчатый переключатель, 2р , Iu = 10A, Пол. 1-5 , 45 °, 30x30mm , переднее крепление | http://datasheet.moeller.net/datasheet.php?model=041671&locale=ru_RU
Приборы управления и сигнализации | 29200 | 0000042851 | T3-3-15683/EA/SVB-SW | 52.94 | 62.4692 | 1 | D | 0.308 | 0.61087 | Главный выключатель 3P +2 НО +1 НЗ , Ie = 25A , черная ручка , 0-1, 90 °, переднее крепление | http://datasheet.moeller.net/datasheet.php?model=042851&locale=ru_RU
Приборы управления и сигнализации | 29200 | 0000042879 | T3-4-8441/E | 52.74 | 62.2332 | 1 | B | 0.283 | 0.37552 | Переключатель полюсов , 3P , Ie = 25A , Пол. 1-0-2 , 45 °, 48х48 мм , переднее крепление | http://datasheet.moeller.net/datasheet.php?model=042879&locale=ru_RU
Приборы управления и сигнализации | 29200 | 0000043591 | T0-2-8060/EZ | 19.5 | 23.01 | 1 | D | 0.157 | 0.24422 | Синхронизация переключатель , 2P, Ie = 12A , Пол. -1-0 -син , 45 °, 48х48 мм , переднее крепление в отверстие 22мм | http://datasheet.moeller.net/datasheet.php?model=043591&locale=ru_RU
Приборы управления и сигнализации | 29200 | 0000043592 | T0-4-8213/Z | 31.12 | 36.7216 | 1 | B | 0.22 | 0.33869 | Выключатель, 4p , Ie = 12A , Пол. 1-0-2 , 45 °, 48х48 мм , заднее крепление | http://datasheet.moeller.net/datasheet.php?model=043592&locale=ru_RU
Приборы управления и сигнализации | 29200 | 0000043594 | T0-4-8294/IVS | 31.12 | 36.7216 | 1 | D | 0.203 | 0.32967 | Выключатель, 4p , Ie = 12A , Пол. 1-0-2 , 90 °, 45x45mm , модульное исполнение | http://datasheet.moeller.net/datasheet.php?model=043594&locale=ru_RU
Приборы управления и сигнализации | 29200 | 0000043595 | T0-4-8441/E | 24.96 | 29.4528 | 1 | B | 0.192 | 0.24192 | Переключатель полюсов , 3P , Ie = 12A , Пол. 1-0-2 , 45 °, 48х48 мм , переднее крепление | http://datasheet.moeller.net/datasheet.php?model=043595&locale=ru_RU
Приборы управления и сигнализации | 29200 | 0000043596 | T0-3-8451/Z | 26.18 | 30.8924 | 1 | D | 0.195 | 0.31565 | Выключатель, 3P, Ie = 12A, Пол. 0-1-2 , 45 °, 48х48 мм , заднее крепление | http://datasheet.moeller.net/datasheet.php?model=043596&locale=ru_RU
Приборы управления и сигнализации | 29200 | 0000043597 | T0-1-8240/EZ | 14.56 | 17.1808 | 1 | B | 0.132 | 0.22118 | Ступенчатый переключатель, 1P , Ie = 12A , Пол. 0-1-2 , 45 °, 48х48 мм , переднее крепление в отверстие 22мм | http://datasheet.moeller.net/datasheet.php?model=043597&locale=ru_RU
Приборы управления и сигнализации | 29200 | 0000043598 | T0-3-8280/Z | 26.18 | 30.8924 | 1 | D | 0.194 | 0.31565 | Ступенчатый переключатель, 3P, Ie = 12A , Пол. 0-2 , 45 °, 48х48 мм , заднее крепление | http://datasheet.moeller.net/datasheet.php?model=043598&locale=ru_RU
Приборы управления и сигнализации | 29200 | 0000043599 | T0-3-8233/EZ | 24.46 | 28.8628 | 1 | B | 0.179 | 0.26496 | Ступенчатый переключатель, 1P , Ie = 12A , Пол. 1-6 , 45 °, 48х48 мм , переднее крепление в отверстие 22мм | http://datasheet.moeller.net/datasheet.php?model=043599&locale=ru_RU
Приборы управления и сигнализации | 29200 | 0000043601 | T0-3-15423/Z | 25.37 | 29.9366 | 1 | D | 0.194 | 0.31565 | Групповой переключатель, 3P, Ie = 12A , Пол. 2-0-1 , 45 °, 48х48 мм , заднее крепление | http://datasheet.moeller.net/datasheet.php?model=043601&locale=ru_RU
Приборы управления и сигнализации | 29200 | 0000043602 | T0-2-15432/Z | 19.5 | 23.01 | 1 | B | 0.169 | 0.29491 | Переключатель режимов, 2р , Ie = 12A , Пол. HAND- 0 -AUTO , 45 °, 48х48 мм , заднее крепление | http://datasheet.moeller.net/datasheet.php?model=043602&locale=ru_RU
Приборы управления и сигнализации | 29200 | 0000043603 | T0-3-15392/E | 22.44 | 26.4792 | 1 | D | 0.166 | 0.21888 | Переключатель управления , 6S, Ie = 12A , Пол. 2-0 <1 , 45 °, 48х48 мм , переднее крепление | http://datasheet.moeller.net/datasheet.php?model=043603&locale=ru_RU
Приборы управления и сигнализации | 29200 | 0000043605 | T0-2-15512/Z | 21.32 | 25.1576 | 1 | D | 0.169 | 0.29491 | Переключатель управления , 2P, Ie = 12A , Пол. 0-1 < START , 90 °, 48х48 мм , заднее крепление | http://datasheet.moeller.net/datasheet.php?model=043605&locale=ru_RU
Приборы управления и сигнализации | 29200 | 0000043606 | T0-4-15603/E | 28.39 | 33.5002 | 1 | B | 0.192 | 0.24192 | Кодирующий переключатель, Ie = 12A ,0-9 Пол. , 30 °, 48х48 мм , переднее крепление | http://datasheet.moeller.net/datasheet.php?model=043606&locale=ru_RU
Приборы управления и сигнализации | 29200 | 0000043608 | T0-3-8048/Z | 26.18 | 30.8924 | 1 | B | 0.195 | 0.31565 | Переключатели амперметров, 2 КТ , Пол. -L3- 0 L1-L2 , 90 °, 48х48 мм , заднее крепление | http://datasheet.moeller.net/datasheet.php?model=043608&locale=ru_RU
Приборы управления и сигнализации | 29200 | 0000043619 | T0-2-1/V/SVB | 26.57 | 31.3526 | 1 | B | 0.213 | 0.61568 | Главный выключатель 3P Ie = 12A , красно-желтая ручка, 0-1, 90 , заднее крепление | http://datasheet.moeller.net/datasheet.php?model=043619&locale=ru_RU
Приборы управления и сигнализации | 29200 | 0000043621 | T0-3-15680/V/SVB | 34.06 | 40.1908 | 1 | D | 0.259 | 0.65897 | Главный выключатель 3P + N + 1 НО +1 НЗ , Ie = 12A , красно-желтая ручка, 0-1, 90 , заднее крепление | http://datasheet.moeller.net/datasheet.php?model=043621&locale=ru_RU
Приборы управления и сигнализации | 29200 | 0000043624 | T0-3-8342/E | 23.45 | 27.671 | 1 | B | 0.163 | 0.21888 | Выключатель , 6P, Ie = 12A , Пол. 0-1 , 90 °, 48х48 мм , переднее крепление | http://datasheet.moeller.net/datasheet.php?model=043624&locale=ru_RU
Приборы управления и сигнализации | 29200 | 0000043655 | KNB-RT-T0 | 2.05 | 2.419 | 1 | B | 0.009 | 0.02912 | Т-образная ручка , красная | http://datasheet.moeller.net/datasheet.php?model=043655&locale=ru_RU
Приборы управления и сигнализации | 29200 | 0000044029 | TM-2-8231/E | 22.54 | 26.5972 | 1 | B | 0.059 | 0.0666 | Ступенчатый переключатель, 1P , Iu = 10A, Пол. 1-4 , 45 °, 30x30mm , переднее крепление | http://datasheet.moeller.net/datasheet.php?model=044029&locale=ru_RU
Приборы управления и сигнализации | 29200 | 0000044904 | T5B-3-143/E | 84.17 | 99.3206 | 1 | B | 0.61 | 0.96026 | Ступенчатый переключатель, 1P , Ie = 25A , 0-4 Пол. , 45 °, 88x88mm , переднее крепление | http://datasheet.moeller.net/datasheet.php?model=044904&locale=ru_RU
Приборы управления и сигнализации | 29200 | 0000044973 | T0-2-1/E/SVC(S)-RT | 29.71 | 35.0578 | 1 | D | 0.24 | 0.61882 | Аварийный выключатель , с замком , 3P , Ie = 12A, красная ручка , 0-1 Пол. , 90 °, 48х48 мм , переднее крепление | http://datasheet.moeller.net/datasheet.php?model=044973&locale=ru_RU
Приборы управления и сигнализации | 29200 | 0000045062 | H1-T5 | 3.09 | 3.6462 | 1 | B | 0.088 | 0.567 | Оболочка для выводов, для T5 | http://datasheet.moeller.net/datasheet.php?model=045062&locale=ru_RU
Приборы управления и сигнализации | 29200 | 0000045063 | HZ-T5 | 2.48 | 2.9264 | 1 | B | 0.033 | 3.3184 | Расширение оболочки, для T5 | http://datasheet.moeller.net/datasheet.php?model=045063&locale=ru_RU
Приборы управления и сигнализации | 29200 | 0000045064 | V/EA/SVB-SW-T5 | 16.82 | 19.8476 | 1 | D | 0.249 | 0.33304 | Комплект преобразования главных выключателе, N+PE , черная ручка, для T5-/E-/Z | http://datasheet.moeller.net/datasheet.php?model=045064&locale=ru_RU
Приборы управления и сигнализации | 29200 | 0000045065 | V/EA/SVB-T5 | 16.82 | 19.8476 | 1 | D | 0.249 | 0.33304 | Комплект преобразования главных выключателе, N+PE , красно-желтая ручка, для T5-/E-/Z | http://datasheet.moeller.net/datasheet.php?model=045065&locale=ru_RU
Приборы управления и сигнализации | 29200 | 0000045224 | T3-3-15683/V/SVB | 55.77 | 65.8086 | 1 | D | 0.333 | 0.69264 | Главный выключатель 3P +2 НО +1 НЗ , Ie = 25A , красно-желтая ручка, 0-1, 90 , заднее крепление | http://datasheet.moeller.net/datasheet.php?model=045224&locale=ru_RU
Приборы управления и сигнализации | 29200 | 0000045225 | T3-3-8342/E | 43.05 | 50.799 | 1 | D | 0.239 | 0.33599 | Выключатель , 6P, Ie = 25A , Пол. 0-1 , 90 °, 48х48 мм , переднее крепление | http://datasheet.moeller.net/datasheet.php?model=045225&locale=ru_RU
Приборы управления и сигнализации | 29200 | 0000045227 | T3-2-8221/E | 33.25 | 39.235 | 1 | D | 0.189 | 0.29975 | Выключатель, 2р , Ie = 25A , 1-2 Пол. , 90 °, 48х48 мм , переднее крепление | http://datasheet.moeller.net/datasheet.php?model=045227&locale=ru_RU
Приборы управления и сигнализации | 29200 | 0000045252 | T3-4-8441/Z | 55.57 | 65.5726 | 1 | D | 0.324 | 0.51386 | Переключатель полюсов , 3P , Ie = 25A , Пол. 1-0-2 , 45 °, 48х48 мм , заднее крепление | http://datasheet.moeller.net/datasheet.php?model=045252&locale=ru_RU
Приборы управления и сигнализации | 29200 | 0000045348 | T0-5-8247/E | 33.25 | 39.235 | 1 | D | 0.211 | 0.26266 | Ступенчатый переключатель, 1P , Ie = 12A , Пол. 0-9 , 30 °, 48х48 мм , переднее крепление | http://datasheet.moeller.net/datasheet.php?model=045348&locale=ru_RU
Приборы управления и сигнализации | 29200 | 0000045458 | +EZ/S-A | 31.33 | 36.9694 | 1 | D | 0.3 | 0.018 | Управление ключом KABA: № A | http://datasheet.moeller.net/datasheet.php?model=045458&locale=ru_RU
Приборы управления и сигнализации | 29200 | 0000045459 | +EZ/S-B | 31.33 | 36.9694 | 1 | D | 0.3 | 0.018 | Управление ключом KABA , NO.B | http://datasheet.moeller.net/datasheet.php?model=045459&locale=ru_RU
Приборы управления и сигнализации | 29200 | 0000045460 | +EZ/S-C | 11.02 | 13.0036 | 1 | D | 0.3 | 0.018 | Управление ключом Ронис №.C | http://datasheet.moeller.net/datasheet.php?model=045460&locale=ru_RU
Приборы управления и сигнализации | 29200 | 0000045461 | +EZ/S-D | 11.02 | 13.0036 | 1 | D | 0.3 | 0.018 | Управление ключом Ронис No.B | http://datasheet.moeller.net/datasheet.php?model=045461&locale=ru_RU
Приборы управления и сигнализации | 29200 | 0000045462 | +EZ/S-E | 31.33 | 36.9694 | 1 | D | 0.3 | 0.018 | Управление ключом KABA , №.E | http://datasheet.moeller.net/datasheet.php?model=045462&locale=ru_RU
Приборы управления и сигнализации | 29200 | 0000045463 | +EZ/S-F | 31.33 | 36.9694 | 1 | D | 0.3 | 0.018 | Управление ключом KABA , №.F | http://datasheet.moeller.net/datasheet.php?model=045463&locale=ru_RU
Приборы управления и сигнализации | 29200 | 0000045464 | +EZ/S-G | 31.33 | 36.9694 | 1 | D | 0.3 | 0.018 | Управление ключом KABA , №.G | http://datasheet.moeller.net/datasheet.php?model=045464&locale=ru_RU
Приборы управления и сигнализации | 29200 | 0000045465 | +EZ/S-H | 11.02 | 13.0036 | 1 | D | 0.3 | 0.018 | Управление ключом Ронис №.H | http://datasheet.moeller.net/datasheet.php?model=045465&locale=ru_RU
Приборы управления и сигнализации | 29200 | 0000045466 | +EZ/S-J | 11.02 | 13.0036 | 1 | D | 0.3 | 0.018 | Управление ключом Ронис №.J | http://datasheet.moeller.net/datasheet.php?model=045466&locale=ru_RU
Приборы управления и сигнализации | 29200 | 0000045467 | +EZ/S-M | 11.02 | 13.0036 | 1 | D | 0.3 | 0.018 | Управление ключом Ронис №.m | http://datasheet.moeller.net/datasheet.php?model=045467&locale=ru_RU
Приборы управления и сигнализации | 29200 | 0000045468 | +EZ/S-N | 11.02 | 13.0036 | 1 | D | 0.3 | 0.018 | Управление ключом Ронис №.n | http://datasheet.moeller.net/datasheet.php?model=045468&locale=ru_RU
Приборы управления и сигнализации | 29200 | 0000045469 | +EZ/S-P | 11.02 | 13.0036 | 1 | D | 0.3 | 0.018 | Управление ключом Ронис №.P | http://datasheet.moeller.net/datasheet.php?model=045469&locale=ru_RU
Приборы управления и сигнализации | 29200 | 0000045470 | +EZ/S-Q | 11.02 | 13.0036 | 1 | D | 0.3 | 0.018 | Управление ключом Ронис №.Q | http://datasheet.moeller.net/datasheet.php?model=045470&locale=ru_RU
Приборы управления и сигнализации | 29200 | 0000045471 | +EZ/S-R | 31.33 | 36.9694 | 1 | D | 0.3 | 0.018 | Управление ключом KABA № Р | http://datasheet.moeller.net/datasheet.php?model=045471&locale=ru_RU
Приборы управления и сигнализации | 29200 | 0000045476 | TM-1-8218/EZ | 16.58 | 19.5644 | 1 | D | 0.025 | 0.0666 | Выключатель, 1P , Iu = 10A, Пол. 1-0-2 , 90 °, 48х48 мм , переднее крепление в отверстие 22мм | http://datasheet.moeller.net/datasheet.php?model=045476&locale=ru_RU
Приборы управления и сигнализации | 29200 | 0000045477 | TM-1-8290/E/SVB | 17.98 | 21.2164 | 1 | B | 0.068 | 0.11088 | Главный выключатель, 1P , Iu = 10A, красно-желтая ручка, 0-1 , 90 °, переднее крепление | http://datasheet.moeller.net/datasheet.php?model=045477&locale=ru_RU
Приборы управления и сигнализации | 29200 | 0000045478 | TM-1-8291/E/SVB | 20.82 | 24.5676 | 1 | B | 0.072 | 0.11088 | Главный выключатель , 2р , Iu = 10A, красно-желтая ручка, 0-1 , 90 °, переднее крепление | http://datasheet.moeller.net/datasheet.php?model=045478&locale=ru_RU
Приборы управления и сигнализации | 29200 | 0000045479 | TM-1-8310/EZ | 16.58 | 19.5644 | 1 | D | 0.04 | 0.0666 | Ступенчатый переключатель, 1P , Iu = 10A, Пол. 0-1-2 , 45 °, 30x30mm , переднее крепление в отверстие 22мм | http://datasheet.moeller.net/datasheet.php?model=045479&locale=ru_RU
Приборы управления и сигнализации | 29200 | 0000045481 | TM-2-8215/EZ | 23.24 | 27.4232 | 1 | D | 0.035 | 0.0783 | Выключатель, 2р , Iu = 10A, Пол. 2 > 0 <1 , 45 °, 30x30mm , переднее крепление в отверстие 22мм | http://datasheet.moeller.net/datasheet.php?model=045481&locale=ru_RU
Приборы управления и сигнализации | 29200 | 0000045482 | TM-2-8219/EZ | 23.24 | 27.4232 | 1 | D | 0.035 | 0.0783 | Выключатель, 2р , Iu = 10A, Пол. 1-0-2 , 90 °, 48х48 мм , переднее крепление в отверстие 22мм | http://datasheet.moeller.net/datasheet.php?model=045482&locale=ru_RU
Приборы управления и сигнализации | 29200 | 0000045483 | TM-2-8260/EZ | 23.24 | 27.4232 | 1 | D | 0.035 | 0.0783 | Ступенчатый переключатель, 2р , Iu = 10A, 0-2 Пол. , 45 °, 30x30mm , переднее крепление в отверстие 22мм | http://datasheet.moeller.net/datasheet.php?model=045483&locale=ru_RU
Приборы управления и сигнализации | 29200 | 0000045484 | TM-2-8292/E/SVB | 24.56 | 28.9808 | 1 | B | 0.08 | 0.12816 | Главный выключатель , 3P , Iu = 10A, красно-желтая ручка, 0-1 , 90 °, переднее крепление | http://datasheet.moeller.net/datasheet.php?model=045484&locale=ru_RU
Приборы управления и сигнализации | 29200 | 0000045485 | TM-2-8293/E/SVB | 27.38 | 32.3084 | 1 | B | 0.082 | 0.12816 | Главный выключатель 3P + N , Iu = 10A, красно-желтая ручка, 0-1 , 90 °, переднее крепление | http://datasheet.moeller.net/datasheet.php?model=045485&locale=ru_RU
Приборы управления и сигнализации | 29200 | 0000045486 | TM-2-8293/EZ | 23.24 | 27.4232 | 1 | D | 0.035 | 0.0783 | Выключатель , 3P + N , Iu = 10A, 0-1 Пол. , 90 °, 30x30mm , переднее крепление в отверстие 22мм | http://datasheet.moeller.net/datasheet.php?model=045486&locale=ru_RU
Приборы управления и сигнализации | 29200 | 0000045487 | TM-2-8311/EZ | 20.41 | 24.0838 | 1 | D | 0.04 | 0.0783 | Ступенчатый переключатель, 3P , Iu = 10A, 0-3 Пол. , 45 °, 30x30mm , переднее крепление в отверстие 22мм | http://datasheet.moeller.net/datasheet.php?model=045487&locale=ru_RU
Приборы управления и сигнализации | 29200 | 0000045489 | TM-2-8551/EZ | 23.24 | 27.4232 | 1 | D | 0.062 | 0.0783 | Кодирующий переключатель, Iu = 10A, Пол. 0-9 , 30 °, 30x30 мм переднее крепление | http://datasheet.moeller.net/datasheet.php?model=045489&locale=ru_RU
Приборы управления и сигнализации | 29200 | 0000045490 | TM-3-15433/EZ | 29.81 | 35.1758 | 1 | D | 0.06 | 0.0882 | Переключатель режимов, 4p , Iu = 10A, Пол. HAND- 0 -AUTO , 45 °, 48х48 мм , переднее крепление в отверстие 22мм | http://datasheet.moeller.net/datasheet.php?model=045490&locale=ru_RU
Приборы управления и сигнализации | 29200 | 0000045491 | TM-3-8212/EZ | 29.81 | 35.1758 | 1 | D | 0.06 | 0.0882 | Переключатель полюсов, 3P , Iu = 10A, Пол. 1-0-2 , 45 °, 30x30mm , переднее крепление в отверстие 22мм | http://datasheet.moeller.net/datasheet.php?model=045491&locale=ru_RU
Приборы управления и сигнализации | 29200 | 0000045493 | TM-3-8222/EZ | 29.81 | 35.1758 | 1 | D | 0.071 | 0.0882 | Переключатель полюсов, 3P , Iu = 10A, 1-2 Пол. , 90 °, 30x30mm , переднее крепление в отверстие 22мм | http://datasheet.moeller.net/datasheet.php?model=045493&locale=ru_RU
Приборы управления и сигнализации | 29200 | 0000045494 | TM-3-8228/EZ | 26.98 | 31.8364 | 1 | D | 0.045 | 0.0882 | Реверсивный переключатель , 3P , Iu = 10A, FS- 1 > 0 < 2 , 45 °, 30x30mm , переднее крепление в отверстие 22мм | http://datasheet.moeller.net/datasheet.php?model=045494&locale=ru_RU
Приборы управления и сигнализации | 29200 | 0000045495 | TM-3-8244/EZ | 29.81 | 35.1758 | 1 | D | 0.045 | 0.0882 | Ступенчатый переключатель, 1P , Iu = 10A, 0-6 Пол. , 45 °, 30x30mm , переднее крепление в отверстие 22мм | http://datasheet.moeller.net/datasheet.php?model=045495&locale=ru_RU
Приборы управления и сигнализации | 29200 | 0000045496 | TM-3-8280/EZ | 29.81 | 35.1758 | 1 | D | 0.045 | 0.0882 | Ступенчатый переключатель, 3P , Iu = 10A, 0-2 Пол. , 45 °, 30x30mm , переднее крепление в отверстие 22мм | http://datasheet.moeller.net/datasheet.php?model=045496&locale=ru_RU
Приборы управления и сигнализации | 29200 | 0000045498 | TM-3-8326/E/SVB | 34.06 | 40.1908 | 1 | D | 0.045 | 0.14544 | Главный выключатель , 6P , Iu = 10A, красно-желтая ручка, Пол. 0-1 , 90 °, 30x30 мм переднее крепление | http://datasheet.moeller.net/datasheet.php?model=045498&locale=ru_RU
Приборы управления и сигнализации | 29200 | 0000045499 | TM-3-8326/EZ | 29.81 | 35.1758 | 1 | D | 0.045 | 0.0882 | Выключатель , 6P , Iu = 10A, 0-1 Пол. , 90 °, 30x30mm , переднее крепление в отверстие 22мм | http://datasheet.moeller.net/datasheet.php?model=045499&locale=ru_RU
Приборы управления и сигнализации | 29200 | 0000045847 | TM-4-8213/EZ | 36.58 | 43.1644 | 1 | D | 0.055 | 0.099 | Выключатель, 4p , Iu = 10A, Пол. 1-0-2 , 45 °, 30x30mm , переднее крепление в отверстие 22мм | http://datasheet.moeller.net/datasheet.php?model=045847&locale=ru_RU
Приборы управления и сигнализации | 29200 | 0000045967 | T0-1-8214/IVS | 16.07 | 18.9626 | 1 | D | 0.125 | 0.24354 | Выключатель, 1P , Ie = 12A, Пол. 2 > 0 <1 , 45 °, 45x45mm , модульное исполнение | http://datasheet.moeller.net/datasheet.php?model=045967&locale=ru_RU
Приборы управления и сигнализации | 29200 | 0000045968 | T0-5-8453/E | 33.25 | 39.235 | 1 | D | 0.212 | 0.26266 | Pеверсивный переключатель, 3 скорости , 3P , Ie = 12A , Пол. 2-1-0-1-2 , 60 ° , 48х48 мм , переднее крепление | http://datasheet.moeller.net/datasheet.php?model=045968&locale=ru_RU
Приборы управления и сигнализации | 29200 | 0000045973 | T0-1-15401/IVS | 16.07 | 18.9626 | 1 | B | 0.117 | 0.24354 | Переключатель управления , 1P , Ie = 12A , Пол. 0-1 , 45 °, 45x45mm , модульное исполнение | http://datasheet.moeller.net/datasheet.php?model=045973&locale=ru_RU
Приборы управления и сигнализации | 29200 | 0000045992 | T0-2-1/V/SVB-SW | 26.57 | 31.3526 | 1 | B | 0.209 | 0.61568 | Главный выключатель 3P Ie = 12A, черная ручка , 0-1, 90 , заднее крепление | http://datasheet.moeller.net/datasheet.php?model=045992&locale=ru_RU
Приборы управления и сигнализации | 29200 | 0000045994 | T0-3-15680/V/SVB-SW | 34.06 | 40.1908 | 1 | D | 0.259 | 0.65897 | Главный выключатель 3P + N + 1 НО +1 НЗ , Ie = 12A, черная ручка , 0-1, 90 , заднее крепление | http://datasheet.moeller.net/datasheet.php?model=045994&locale=ru_RU
Приборы управления и сигнализации | 29200 | 0000045997 | T0-3-8342/EZ | 24.46 | 28.8628 | 1 | D | 0.175 | 0.26496 | Выключатель , 6P, Ie = 12A , Пол. 0-1 , 90 °, 48х48 мм , переднее крепление в отверстие 22мм | http://datasheet.moeller.net/datasheet.php?model=045997&locale=ru_RU
Приборы управления и сигнализации | 29200 | 0000046119 | TM-4-8223/EZ | 36.58 | 43.1644 | 1 | B | 0.083 | 0.099 | Выключатель, 4p , Iu = 10A, 1-2 Пол. , 90 °, 30x30mm , переднее крепление в отверстие 22мм | http://datasheet.moeller.net/datasheet.php?model=046119&locale=ru_RU
Приборы управления и сигнализации | 29200 | 0000046120 | TM-4-8262/EZ | 36.58 | 43.1644 | 1 | D | 0.08 | 0.099 | Ступенчатый переключатель, 2р , Iu = 10A, 0-4 Пол. , 45 °, 30x30mm , переднее крепление в отверстие 22мм | http://datasheet.moeller.net/datasheet.php?model=046120&locale=ru_RU
Приборы управления и сигнализации | 29200 | 0000046121 | TM-4-8294/EZ | 36.58 | 43.1644 | 1 | D | 0.055 | 0.099 | Выключатель, 4p , Iu = 10A, Пол. 1-0-2 , 90 °, 30x30mm , переднее крепление в отверстие 22мм | http://datasheet.moeller.net/datasheet.php?model=046121&locale=ru_RU
Приборы управления и сигнализации | 29200 | 0000046123 | TM-5-8252/EZ | 43.15 | 50.917 | 1 | D | 0.065 | 0.1098 | Ступенчатый переключатель, 2р , Iu = 10A, Пол. 1-5 , 45 °, 30x30mm , переднее крепление в отверстие 22мм | http://datasheet.moeller.net/datasheet.php?model=046123&locale=ru_RU
Приборы управления и сигнализации | 29200 | 0000046124 | TM-5-8270/EZ | 40.22 | 47.4596 | 1 | B | 0.09 | 0.1098 | Ступенчатый переключатель, 3P , Iu = 10A, Пол. 1-3 , 45 °, 30x30mm , переднее крепление в отверстие 22мм | http://datasheet.moeller.net/datasheet.php?model=046124&locale=ru_RU
Приборы управления и сигнализации | 29200 | 0000046125 | TM-5-8281/EZ | 40.22 | 47.4596 | 1 | D | 0.065 | 0.1098 | Ступенчатый переключатель, 3P , Iu = 10A, 0-3 Пол. , 45 °, 30x30mm , переднее крепление в отверстие 22мм | http://datasheet.moeller.net/datasheet.php?model=046125&locale=ru_RU
Приборы управления и сигнализации | 29200 | 0000046126 | TM-5-8369/EZ | 43.15 | 50.917 | 1 | D | 0.065 | 0.1098 | Выключатель, 5P , Iu = 10A, 1-2 Пол. , 90 °, 30x30mm , переднее крепление в отверстие 22мм | http://datasheet.moeller.net/datasheet.php?model=046126&locale=ru_RU
Приборы управления и сигнализации | 29200 | 0000046127 | TM-6-8253/EZ | 49.92 | 58.9056 | 1 | D | 0.075 | 0.1206 | Ступенчатый переключатель, 2р , Iu = 10A, 1-6 Пол. , 45 °, 30x30mm , переднее крепление в отверстие 22мм | http://datasheet.moeller.net/datasheet.php?model=046127&locale=ru_RU
Приборы управления и сигнализации | 29200 | 0000046128 | TM-6-8271/EZ | 49.92 | 58.9056 | 1 | C | 0.106 | 0.1206 | Ступенчатый переключатель, 3P , Iu = 10A, 1-4 Пол. , 45 °, 30x30mm , переднее крепление в отверстие 22мм | http://datasheet.moeller.net/datasheet.php?model=046128&locale=ru_RU
Приборы управления и сигнализации | 29200 | 0000046130 | TM-6-8370/EZ | 49.92 | 58.9056 | 1 | D | 0.075 | 0.1206 | Выключатель, 6P , Iu = 10A, 1-2 Пол. , 90 °, 30x30mm , переднее крепление в отверстие 22мм | http://datasheet.moeller.net/datasheet.php?model=046130&locale=ru_RU
Приборы управления и сигнализации | 29200 | 0000046402 | TM-6-8271/E | 49.11 | 57.9498 | 1 | D | 0.103 | 0.1098 | Ступенчатый переключатель, 3P , Iu = 10A, Пол. 1-4 , 45 °, 30x30 мм переднее крепление | http://datasheet.moeller.net/datasheet.php?model=046402&locale=ru_RU
Приборы управления и сигнализации | 29200 | 0000046991 | EZ/S-A-TM | 36.07 | 42.5626 | 1 | D | 0.3 | 0.018 | Управление ключом KABA: № A | http://datasheet.moeller.net/datasheet.php?model=046991&locale=ru_RU
Приборы управления и сигнализации | 29200 | 0000046992 | EZ/S-B-TM | 36.07 | 42.5626 | 1 | D | 0.3 | 0.018 | Управление ключом KABA , NO.B | http://datasheet.moeller.net/datasheet.php?model=046992&locale=ru_RU
Приборы управления и сигнализации | 29200 | 0000046993 | EZ/S-C-TM | 15.06 | 17.7708 | 1 | D | 0.3 | 0.018 | Управление ключом Ронис №.C | http://datasheet.moeller.net/datasheet.php?model=046993&locale=ru_RU
Приборы управления и сигнализации | 29200 | 0000046994 | EZ/S-D-TM | 15.06 | 17.7708 | 1 | D | 0.3 | 0.018 | Управление ключом Ронис No.B | http://datasheet.moeller.net/datasheet.php?model=046994&locale=ru_RU
Приборы управления и сигнализации | 29200 | 0000046995 | EZ/S-E-TM | 36.07 | 42.5626 | 1 | D | 0.041 | 0.018 | Управление ключом KABA , №.E | http://datasheet.moeller.net/datasheet.php?model=046995&locale=ru_RU
Приборы управления и сигнализации | 29200 | 0000046996 | EZ/S-F-TM | 36.07 | 42.5626 | 1 | D | 0.3 | 0.018 | Управление ключом KABA , №.F | http://datasheet.moeller.net/datasheet.php?model=046996&locale=ru_RU
Приборы управления и сигнализации | 29200 | 0000046997 | EZ/S-G-TM | 36.07 | 42.5626 | 1 | D | 0.3 | 0.018 | Управление ключом KABA , №.G | http://datasheet.moeller.net/datasheet.php?model=046997&locale=ru_RU
Приборы управления и сигнализации | 29200 | 0000046998 | EZ/S-H-TM | 15.06 | 17.7708 | 1 | D | 0.3 | 0.018 | Управление ключом Ронис №.H | http://datasheet.moeller.net/datasheet.php?model=046998&locale=ru_RU
Приборы управления и сигнализации | 29200 | 0000046999 | EZ/S-J-TM | 15.06 | 17.7708 | 1 | D | 0.03 | 0.018 | Управление ключом Ронис №.J | http://datasheet.moeller.net/datasheet.php?model=046999&locale=ru_RU
Приборы управления и сигнализации | 29200 | 0000047000 | EZ/S-M-TM | 15.06 | 17.7708 | 1 | D | 0.3 | 0.018 | Управление ключом Ронис №.m | http://datasheet.moeller.net/datasheet.php?model=047000&locale=ru_RU
Приборы управления и сигнализации | 29200 | 0000047001 | EZ/S-N-TM | 15.06 | 17.7708 | 1 | D | 0.3 | 0.018 | Управление ключом Ронис №.n | http://datasheet.moeller.net/datasheet.php?model=047001&locale=ru_RU
Приборы управления и сигнализации | 29200 | 0000047002 | EZ/S-P-TM | 15.06 | 17.7708 | 1 | D | 0.3 | 0.018 | Управление ключом Ронис №.P | http://datasheet.moeller.net/datasheet.php?model=047002&locale=ru_RU
Приборы управления и сигнализации | 29200 | 0000047003 | EZ/S-Q-TM | 15.06 | 17.7708 | 1 | D | 0.3 | 0.018 | Управление ключом Ронис №.Q | http://datasheet.moeller.net/datasheet.php?model=047003&locale=ru_RU
Приборы управления и сигнализации | 29200 | 0000047004 | EZ/S-R-TM | 36.07 | 42.5626 | 1 | D | 0.3 | 0.018 | Управление ключом KABA № Р | http://datasheet.moeller.net/datasheet.php?model=047004&locale=ru_RU
Приборы управления и сигнализации | 29200 | 0000047424 | ZFS63-T0 | 1.12 | 1.3216 | 1 | B | 0.005 | 0.002448 | шильдик со стандартной маркировкой, для T0 , T3, P1 | http://datasheet.moeller.net/datasheet.php?model=047424&locale=ru_RU
Приборы управления и сигнализации | 29200 | 0000048334 | T0-3-8228/EZ | 24.46 | 28.8628 | 1 | D | 0.169 | 0.26496 | Реверсивный переключатель , 3P , Ie = 12A, FS- 1 > 0 < 2 , 45 °, 48х48 мм , переднее крепление в отверстие 22мм | http://datasheet.moeller.net/datasheet.php?model=048334&locale=ru_RU
Приборы управления и сигнализации | 29200 | 0000048337 | T0-1-8210/EZ | 14.56 | 17.1808 | 1 | B | 0.133 | 0.22118 | Переключатель полюсов, 1P , Ie = 12A , Пол. 1-0-2 , 45 °, 48х48 мм , переднее крепление в отверстие 22мм | http://datasheet.moeller.net/datasheet.php?model=048337&locale=ru_RU
Приборы управления и сигнализации | 29200 | 0000048339 | T0-3-8222/E | 22.44 | 26.4792 | 1 | B | 0.163 | 0.21888 | Ступенчатый переключатель, 3P, Ie = 12A, 1-2 Пол. , 90 °, 48х48 мм , переднее крепление | http://datasheet.moeller.net/datasheet.php?model=048339&locale=ru_RU
Приборы управления и сигнализации | 29200 | 0000048340 | T0-2-8215/IVS | 20.31 | 23.9658 | 1 | D | 0.148 | 0.27324 | Выключатель, 2р , Ie = 12A, Пол. 2 > 0 <1 , 45 °, 45x45mm , модульное исполнение | http://datasheet.moeller.net/datasheet.php?model=048340&locale=ru_RU
Приборы управления и сигнализации | 29200 | 0000048342 | T0-4-8440/Z | 27.68 | 32.6624 | 1 | B | 0.22 | 0.33869 | Переключатель полюсов , 3P , Ie = 12A, Пол. 0-1-2 , 45 °, 48х48 мм , заднее крепление | http://datasheet.moeller.net/datasheet.php?model=048342&locale=ru_RU
Приборы управления и сигнализации | 29200 | 0000048344 | T0-5-8281/E | 33.25 | 39.235 | 1 | B | 0.21 | 0.26266 | Ступенчатый переключатель, 3P, Ie = 12A , Пол. 0-3 , 45 °, 48х48 мм , переднее крепление | http://datasheet.moeller.net/datasheet.php?model=048344&locale=ru_RU
Приборы управления и сигнализации | 29200 | 0000048345 | T0-3-8233/IVS | 26.18 | 30.8924 | 1 | C | 0.183 | 0.29997 | Ступенчатый переключатель, 1P , Ie = 12A , 1-6 Пол. , 45 °, 45x45mm , модульное исполнение | http://datasheet.moeller.net/datasheet.php?model=048345&locale=ru_RU
Приборы управления и сигнализации | 29200 | 0000048346 | T0-1-15401/Z | 16.07 | 18.9626 | 1 | D | 0.14 | 0.27187 | Переключатель управления , 1P , Ie = 12A , Пол. 0-1 , 45 °, 48х48 мм , заднее крепление | http://datasheet.moeller.net/datasheet.php?model=048346&locale=ru_RU
Приборы управления и сигнализации | 29200 | 0000048348 | T0-3-15433/E | 22.44 | 26.4792 | 1 | B | 0.166 | 0.21888 | Переключатель режимов, 4p , Ie = 12A , Пол. HAND- 0 -AUTO , 45 °, 48х48 мм , переднее крепление | http://datasheet.moeller.net/datasheet.php?model=048348&locale=ru_RU
Приборы управления и сигнализации | 29200 | 0000048351 | T0-3-15513/E | 23.45 | 27.671 | 1 | D | 0.166 | 0.21888 | Переключатель 1P , Ie = 12A , Пол. 0-1-1 +2-2 , 90 °, 48х48 мм , переднее крепление | http://datasheet.moeller.net/datasheet.php?model=048351&locale=ru_RU
Приборы управления и сигнализации | 29200 | 0000048353 | T0-2-15920/Z | 21.32 | 25.1576 | 1 | D | 0.169 | 0.29491 | Переключатель вольтметров, 3P , Пол. 0-Phase/Phase , 45 °, 48х48 мм , заднее крепление | http://datasheet.moeller.net/datasheet.php?model=048353&locale=ru_RU
Приборы управления и сигнализации | 29200 | 0000048354 | T0-5-15925/E | 33.25 | 39.235 | 1 | D | 0.215 | 0.26266 | Переключатели амперметров , 3P , Пол. -L3- 0 L1-L2 , 90 °, 48х48 мм , переднее крепление | http://datasheet.moeller.net/datasheet.php?model=048354&locale=ru_RU
Приборы управления и сигнализации | 29200 | 0000049998 | T3-5-8453/E | 62.64 | 73.9152 | 1 | B | 0.326 | 0.41175 | Pеверсивный переключатель, 3 скорости , 3P , Ie = 25A , Пол. 2-1-0-1-2 , 60 ° , 48х48 мм , переднее крепление | http://datasheet.moeller.net/datasheet.php?model=049998&locale=ru_RU
Приборы управления и сигнализации | 29200 | 0000050167 | 2Z115-81.01 | 2.48 | 2.9264 | 1 | B | 0.1 | 0.5 | Изоляция
Приборы управления и сигнализации | 29200 | 0000050712 | T0-4-8223/E | 28.39 | 33.5002 | 1 | B | 0.19 | 0.24192 | Переключатель полюсов, 4p , Ie = 12A , FS 1-2 , 90 °, 48х48 мм , переднее крепление | http://datasheet.moeller.net/datasheet.php?model=050712&locale=ru_RU
Приборы управления и сигнализации | 29200 | 0000050713 | T0-3-8216/IVS | 26.18 | 30.8924 | 1 | D | 0.183 | 0.29997 | Выключатель, 3P, Ie = 12A, Пол. 2 > 0 <1 , 45 °, 45x45mm , модульное исполнение | http://datasheet.moeller.net/datasheet.php?model=050713&locale=ru_RU
Приборы управления и сигнализации | 29200 | 0000050716 | T0-2-8241/E | 17.49 | 20.6382 | 1 | B | 0.135 | 0.19814 | Ступенчатый переключатель, 1P , Ie = 12A, 0-3 Пол. , 45 °, 48х48 мм , переднее крепление | http://datasheet.moeller.net/datasheet.php?model=050716&locale=ru_RU
Приборы управления и сигнализации | 29200 | 0000050717 | T0-5-8281/EZ | 34.36 | 40.5448 | 1 | B | 0.241 | 0.30874 | Ступенчатый переключатель, 3P, Ie = 12A , Пол. 0-3 , 45 °, 48х48 мм , переднее крепление в отверстие 22мм | http://datasheet.moeller.net/datasheet.php?model=050717&locale=ru_RU
Приборы управления и сигнализации | 29200 | 0000050718 | T0-3-8233/Z | 26.18 | 30.8924 | 1 | B | 0.194 | 0.31565 | Ступенчатый переключатель, 1P , Ie = 12A , 1-6 Пол. , 45 °, 48х48 мм , заднее крепление | http://datasheet.moeller.net/datasheet.php?model=050718&locale=ru_RU
Приборы управления и сигнализации | 29200 | 0000050720 | T0-1-8214/Z | 16.07 | 18.9626 | 1 | D | 0.14 | 0.27187 | Выключатель, 1P , Ie = 12A, Пол. 2 > 0 <1 , 45 °, 48х48 мм , заднее крепление | http://datasheet.moeller.net/datasheet.php?model=050720&locale=ru_RU
Приборы управления и сигнализации | 29200 | 0000050721 | T0-3-15433/EZ | 23.65 | 27.907 | 1 | B | 0.176 | 0.26496 | Выключатель, 4p , Ie = 12A , Пол. HAND- 0 -AUTO , 45 °, 48х48 мм , переднее крепление в отверстие 22мм | http://datasheet.moeller.net/datasheet.php?model=050721&locale=ru_RU
Приборы управления и сигнализации | 29200 | 0000050724 | T0-3-15513/EZ | 24.46 | 28.8628 | 1 | D | 0.182 | 0.26496 | Последовательный переключатель 1P , Ie = 12A , Пол. 0-1-1 +2-2 , 90 °, 48х48 мм , переднее крепление в отверстие 22мм | http://datasheet.moeller.net/datasheet.php?model=050724&locale=ru_RU
Приборы управления и сигнализации | 29200 | 0000050743 | T0-3-8342/IVS | 26.18 | 30.8924 | 1 | B | 0.17 | 0.29997 | Выключатель , 6P, Ie = 12A, черная ручка , 0-1, 90 , модульное исполнение | http://datasheet.moeller.net/datasheet.php?model=050743&locale=ru_RU
Приборы управления и сигнализации | 29200 | 0000050974 | SVA-T3 | 43.95 | 51.861 | 1 | B | 0.164 | 0.16096 | Запирающий механизм | http://datasheet.moeller.net/datasheet.php?model=050974&locale=ru_RU
Приборы управления и сигнализации | 29200 | 0000050975 | SVC-T3 | 16.98 | 20.0364 | 1 | B | 0.106 | 0.16096 | Запирающий механизм | http://datasheet.moeller.net/datasheet.php?model=050975&locale=ru_RU
Приборы управления и сигнализации | 29200 | 0000050976 | T0-2-1/E/SVA(A) | 57.49 | 67.8382 | 1 | D | 0.257 | 0.46859 | Аварийный выключатель 3P, Ie = 12A , Пол. 0-1 , 90 °, 48х48 мм , переднее крепление | http://datasheet.moeller.net/datasheet.php?model=050976&locale=ru_RU
Приборы управления и сигнализации | 29200 | 0000050977 | T0-2-1/E/SVA(S) | 57.49 | 67.8382 | 1 | D | 0.257 | 0.46859 | Аварийный выключатель 3P, Ie = 12A , Пол. 0-1 , 90 °, 48х48 мм , переднее крепление | http://datasheet.moeller.net/datasheet.php?model=050977&locale=ru_RU
Приборы управления и сигнализации | 29200 | 0000050978 | T0-2-1/Z/SVA(A) | 60.33 | 71.1894 | 1 | D | 0.295 | 0.61882 | Аварийный выключатель 3P, Ie = 12A , Пол. 0-1 , 90 °, 48х48 мм , заднее крепление | http://datasheet.moeller.net/datasheet.php?model=050978&locale=ru_RU
Приборы управления и сигнализации | 29200 | 0000050979 | T0-2-15907/E/SVA(C,E,G-J) | 64.16 | 75.7088 | 1 | D | 0.261 | 0.46859 | Переключатель управления + 4P, Ie = 12A, FS- HAND-AUTO 0 < START , 45 °, 48х48 мм , переднее крепление | http://datasheet.moeller.net/datasheet.php?model=050979&locale=ru_RU
Приборы управления и сигнализации | 29200 | 0000050980 | T0-2-15907/Z/SVC(C,E,G-J) | 37.59 | 44.3562 | 1 | B | 0.24 | 0.61882 | Переключатель управления + 4P, Ie = 12A, FS- HAND-AUTO 0 < START , 45 °, 48х48 мм, заднее крепление | http://datasheet.moeller.net/datasheet.php?model=050980&locale=ru_RU
Приборы управления и сигнализации | 29200 | 0000050987 | VR-T3 | 5.82 | 6.8676 | 1 | D | 0.01 | 0.0045 | Запирающее устройство для Т3 | http://datasheet.moeller.net/datasheet.php?model=050987&locale=ru_RU
Приборы управления и сигнализации | 29200 | 0000052344 | T3-3-8342/Z | 45.87 | 54.1266 | 1 | D | 0.281 | 0.47434 | Выключатель , 6P, Ie = 25A , 0-1 Пол. , 90 °, 48х48 мм , заднее крепление | http://datasheet.moeller.net/datasheet.php?model=052344&locale=ru_RU
Приборы управления и сигнализации | 29200 | 0000052346 | T3-3-8222/E | 43.05 | 50.799 | 1 | D | 0.236 | 0.33599 | Переключатель полюсов, 3P, Ie = 25A , 1-2 Пол. , 90 °, 48х48 мм , переднее крепление | http://datasheet.moeller.net/datasheet.php?model=052346&locale=ru_RU
Приборы управления и сигнализации | 29200 | 0000052373 | T3-2-15403/E | 33.25 | 39.235 | 1 | B | 0.195 | 0.29975 | Переключатель управления , 3P , Ie = 25A , Пол. 0-1 , 45 °, 48х48 мм , переднее крепление | http://datasheet.moeller.net/datasheet.php?model=052373&locale=ru_RU
Приборы управления и сигнализации | 29200 | 0000052467 | T0-5-8247/IVS | 36.07 | 42.5626 | 1 | B | 0.234 | 0.3564 | Ступенчатый переключатель, 1P , Ie = 12A , Пол. 0-9 , 30 °, 45x45mm , модульное исполнение | http://datasheet.moeller.net/datasheet.php?model=052467&locale=ru_RU
Приборы управления и сигнализации | 29200 | 0000052540 | 2Z115-83.01 | 2.17 | 2.5606 | 1 | D | 0.1 | 0.5 | Изоляция
Приборы управления и сигнализации | 29200 | 0000053079 | T0-2-8400/E | 17.49 | 20.6382 | 1 | B | 0.142 | 0.19814 | Реверсивный переключатель , 2P, Ie = 12A , Пол. 1-0-2 , 45 °, 48х48 мм , переднее крепление | http://datasheet.moeller.net/datasheet.php?model=053079&locale=ru_RU
Приборы управления и сигнализации | 29200 | 0000053080 | T0-4-8410/EZ | 25.87 | 30.5266 | 1 | B | 0.197 | 0.288 | Переключатель звезда-треугольник , 3P , Ie = 12A, FS- Y-D-0 , 45 °, 48х48 мм , переднее крепление в отверстие 22мм | http://datasheet.moeller.net/datasheet.php?model=053080&locale=ru_RU
Приборы управления и сигнализации | 29200 | 0000053083 | T0-2-8211/EZ | 17.68 | 20.8624 | 1 | A | 0.157 | 0.24422 | Выключатель, 2р , Ie = 12A , FS 1-0-2 , 45 °, 48х48 мм , переднее крепление в отверстие 22мм | http://datasheet.moeller.net/datasheet.php?model=053083&locale=ru_RU
Приборы управления и сигнализации | 29200 | 0000053088 | T0-4-8441/Z | 27.68 | 32.6624 | 1 | D | 0.22 | 0.33869 | Переключатель полюсов , 3P , Ie = 12A, Пол. 1-0-2 , 45 °, 48х48 мм , заднее крепление | http://datasheet.moeller.net/datasheet.php?model=053088&locale=ru_RU
Приборы управления и сигнализации | 29200 | 0000053089 | T0-2-8241/EZ | 18.29 | 21.5822 | 1 | B | 0.151 | 0.24422 | Ступенчатый переключатель, 1P , Ie = 12A , Пол. 0-3 , 45 °, 48х48 мм , переднее крепление в отверстие 22мм | http://datasheet.moeller.net/datasheet.php?model=053089&locale=ru_RU
Приборы управления и сигнализации | 29200 | 0000053092 | T0-1-15402/E | 13.54 | 15.9772 | 1 | B | 0.107 | 0.1751 | Переключатель управления , 2P, Ie = 12A , Пол. 0-1 , 45 °, 48х48 мм , переднее крепление | http://datasheet.moeller.net/datasheet.php?model=053092&locale=ru_RU
Приборы управления и сигнализации | 29200 | 0000053096 | T0-1-15352/E | 13.54 | 15.9772 | 1 | B | 0.115 | 0.1751 | Переключатель управления , 2P, Ie = 12A , Пол. I < 0 , 45 °, 48х48 мм , переднее крепление | http://datasheet.moeller.net/datasheet.php?model=053096&locale=ru_RU
Приборы управления и сигнализации | 29200 | 0000053099 | T0-2-15922/E | 18.49 | 21.8182 | 1 | B | 0.142 | 0.19814 | Переключатель вольтметров, 3P , Пол. фаза / фаза , 45 °, 48х48 мм , переднее крепление | http://datasheet.moeller.net/datasheet.php?model=053099&locale=ru_RU
Приборы управления и сигнализации | 29200 | 0000053110 | T0-1-8200/EA/SVB | 20.01 | 23.6118 | 1 | B | 0.167 | 0.48581 | Главный выключатель , 1P , Ie = 12A , красно-желтая ручка, 0-1, 90 °, переднее крепление | http://datasheet.moeller.net/datasheet.php?model=053110&locale=ru_RU
Приборы управления и сигнализации | 29200 | 0000053521 | TM-3-8233/E | 29.2 | 34.456 | 1 | B | 0.072 | 0.0774 | Ступенчатый переключатель, 1P , Iu = 10A, Пол. 1-6 , 45 °, 30x30mm , переднее крепление | http://datasheet.moeller.net/datasheet.php?model=053521&locale=ru_RU
Приборы управления и сигнализации | 29200 | 0000054118 | T0-2-37212D/Z | 34.36 | 40.5448 | 1 | B | 0.169 | 0.29491 | Выключатель, Ie = 12A, 48х48 мм , заднее крепление
Приборы управления и сигнализации | 29200 | 0000054119 | T0-2-37212/EZ | 32.44 | 38.2792 | 1 | B | 0.15 | 0.24422 | Выключатель, Ie = 12A, 48х48 мм , переднее крепление в отверстие 22мм
Приборы управления и сигнализации | 29200 | 0000054133 | FS908-T0 | 1.57 | 1.8526 | 1 | B | 0.005 | 0.002025 | Передняя панель FS908 | http://datasheet.moeller.net/datasheet.php?model=054133&locale=ru_RU
Приборы управления и сигнализации | 29200 | 0000054263 | T0-2-1/E/SVB/ZFS61/62-T0 | 22.23 | 26.2314 | 1 | D | 0.17 | 0.53391 | Главный выключатель 1P, 20A, красно-желтая ручка, переднее крепление | http://datasheet.moeller.net/datasheet.php?model=054263&locale=ru_RU
Приборы управления и сигнализации | 29200 | 0000054716 | T3-4-15682/EA/SVB | 62.64 | 73.9152 | 1 | B | 0.343 | 0.66859 | Главный выключатель , 6p +1НО +1 НЗ , Ie = 25A , красно-желтая ручка, 0-1, 90 °, переднее крепление | http://datasheet.moeller.net/datasheet.php?model=054716&locale=ru_RU
Приборы управления и сигнализации | 29200 | 0000054718 | T3-1-8210/E | 23.65 | 27.907 | 1 | D | 0.146 | 0.26023 | Выключатель, 1P , Ie = 25A , Пол. 1-0-2 , 45 °, 48х48 мм , переднее крепление | http://datasheet.moeller.net/datasheet.php?model=054718&locale=ru_RU
Приборы управления и сигнализации | 29200 | 0000054744 | T3-6-15866/E | 71.13 | 83.9334 | 1 | B | 0.395 | 0.45128 | Pеверсивный переключатель, 3P , Ie = 25A , 2-1-0-1-2 Пол. , 45 °, 48х48 мм , переднее крепление | http://datasheet.moeller.net/datasheet.php?model=054744&locale=ru_RU
Приборы управления и сигнализации | 29200 | 0000055452 | T0-2-8400/EZ | 18.29 | 21.5822 | 1 | D | 0.15 | 0.24422 | Реверсивный переключатель , 2P, Ie = 12A , Пол. 1-0-2 , 45 °, 48х48 мм , переднее крепление в отверстие 22мм | http://datasheet.moeller.net/datasheet.php?model=055452&locale=ru_RU
Приборы управления и сигнализации | 29200 | 0000055459 | T0-1-8220/IVS | 16.48 | 19.4464 | 1 | B | 0.122 | 0.24354 | Ступенчатый переключатель, 1P , Ie = 12A , Пол. 1-2 , 90 °, 45x45mm , модульное исполнение | http://datasheet.moeller.net/datasheet.php?model=055459&locale=ru_RU
Приборы управления и сигнализации | 29200 | 0000055460 | T0-6-15866/E | 38.3 | 45.194 | 1 | B | 0.246 | 0.2857 | Pеверсивный переключатель, 3P , Ie = 12A , Пол. 2-1-0-1-2 , 45 °, 48х48 мм , переднее крепление | http://datasheet.moeller.net/datasheet.php?model=055460&locale=ru_RU
Приборы управления и сигнализации | 29200 | 0000055463 | T0-5-8281/IVS | 36.07 | 42.5626 | 1 | D | 0.225 | 0.3564 | Ступенчатый переключатель, 3P, Ie = 12A , Пол. 0-3 , 45 °, 45x45mm , модульное исполнение | http://datasheet.moeller.net/datasheet.php?model=055463&locale=ru_RU
Приборы управления и сигнализации | 29200 | 0000055464 | T0-4-8234/E | 28.39 | 33.5002 | 1 | D | 0.192 | 0.24192 | Ступенчатый переключатель, 1P , Ie = 12A , 1-7 Пол. , 45 °, 48х48 мм , переднее крепление | http://datasheet.moeller.net/datasheet.php?model=055464&locale=ru_RU
Приборы управления и сигнализации | 29200 | 0000055465 | T0-1-15402/EZ | 14.56 | 17.1808 | 1 | B | 0.128 | 0.22118 | Переключатель управления , 2P, Ie = 12A , Пол. 0-1 , 45 °, 48х48 мм , переднее крепление в отверстие 22мм | http://datasheet.moeller.net/datasheet.php?model=055465&locale=ru_RU
Приборы управления и сигнализации | 29200 | 0000055466 | T0-3-8216/Z | 26.18 | 30.8924 | 1 | D | 0.195 | 0.31565 | Выключатель, 3P, Ie = 12A, Пол. 2 > 0 <1 , 45 °, 48х48 мм , заднее крепление | http://datasheet.moeller.net/datasheet.php?model=055466&locale=ru_RU
Приборы управления и сигнализации | 29200 | 0000055467 | T0-3-15433/IVS | 25.37 | 29.9366 | 1 | B | 0.18 | 0.29997 | Переключатель режимов, 4p , Ie = 12A , Пол. HAND- 0 -AUTO , 45 °, 45x45mm , модульное исполнение | http://datasheet.moeller.net/datasheet.php?model=055467&locale=ru_RU
Приборы управления и сигнализации | 29200 | 0000055469 | T0-1-15352/EZ | 14.56 | 17.1808 | 1 | D | 0.185 | 0.22118 | Переключатель управления , 2P, Ie = 12A , Пол. I < 0 , 45 °, 48х48 мм , переднее крепление в отверстие 22мм | http://datasheet.moeller.net/datasheet.php?model=055469&locale=ru_RU
Приборы управления и сигнализации | 29200 | 0000055472 | T0-2-15922/EZ | 19.5 | 23.01 | 1 | B | 0.157 | 0.24422 | Переключатель вольтметров, 3P , Пол. фаза / фаза , 45 °, 48х48 мм , переднее крепление в отверстие 22мм | http://datasheet.moeller.net/datasheet.php?model=055472&locale=ru_RU
Приборы управления и сигнализации | 29200 | 0000055483 | T0-1-8200/EA/SVB-SW | 20.01 | 23.6118 | 1 | B | 0.167 | 0.48581 | Главный выключатель , 1P , Ie = 12A, черная ручка , 0-1, 90 °, переднее крепление | http://datasheet.moeller.net/datasheet.php?model=055483&locale=ru_RU
Приборы управления и сигнализации | 29200 | 0000055489 | T0-3-8342/Z | 26.18 | 30.8924 | 1 | D | 0.194 | 0.31565 | Выключатель , 6P, Ie = 12A, 0-1 Пол. , 90 °, 48х48 мм , заднее крепление | http://datasheet.moeller.net/datasheet.php?model=055489&locale=ru_RU
Приборы управления и сигнализации | 29200 | 0000055894 | TM-6-8253/E | 49.11 | 57.9498 | 1 | D | 0.102 | 0.1098 | Ступенчатый переключатель, 2р , Iu = 10A, Пол. 1-6 , 45 °, 30x30mm , переднее крепление | http://datasheet.moeller.net/datasheet.php?model=055894&locale=ru_RU
Приборы управления и сигнализации | 29200 | 0000057089 | T3-4-15682/EA/SVB-SW | 62.64 | 73.9152 | 1 | B | 0.342 | 0.66859 | Главный выключатель , 6p +1НО +1 НЗ , Ie = 25A , черная ручка , 0-1, 90 °, переднее крепление | http://datasheet.moeller.net/datasheet.php?model=057089&locale=ru_RU
Приборы управления и сигнализации | 29200 | 0000057090 | T3-5-8346/E | 62.64 | 73.9152 | 1 | B | 0.326 | 0.41175 | Выключатель , 10p , Ie = 25A , Пол. 0-1 , 90 °, 48х48 мм , переднее крепление | http://datasheet.moeller.net/datasheet.php?model=057090&locale=ru_RU
Приборы управления и сигнализации | 29200 | 0000057091 | T3-1-8210/Z | 26.28 | 31.0104 | 1 | D | 0.195 | 0.39857 | Выключатель, 1P , Ie = 25A , Пол. 1-0-2 , 45 °, 48х48 мм , заднее крепление | http://datasheet.moeller.net/datasheet.php?model=057091&locale=ru_RU
Приборы управления и сигнализации | 29200 | 0000057092 | T3-3-8222/Z | 45.87 | 54.1266 | 1 | D | 0.281 | 0.47434 | Выключатель, 3P, Ie = 25A , Пол. 1-2 , 90 °, 48х48 мм , заднее крепление | http://datasheet.moeller.net/datasheet.php?model=057092&locale=ru_RU
Приборы управления и сигнализации | 29200 | 0000057117 | T3-6-15866/Z | 75.58 | 89.1844 | 1 | D | 0.411 | 0.58963 | Pеверсивный переключатель, 3P , Ie = 25A , 2-1-0-1-2 Пол. , 45 °, 48х48 мм , заднее крепление | http://datasheet.moeller.net/datasheet.php?model=057117&locale=ru_RU
Приборы управления и сигнализации | 29200 | 0000057194 | T0-5-8237/E | 33.25 | 39.235 | 1 | D | 0.215 | 0.26266 | Ступенчатый переключатель, 1P , Ie = 12A , 1-10 Пол. , 30 °, 48х48 мм , переднее крепление | http://datasheet.moeller.net/datasheet.php?model=057194&locale=ru_RU
Приборы управления и сигнализации | 29200 | 0000057829 | T0-3-8212/EZ | 19.81 | 23.3758 | 1 | B | 0.182 | 0.26496 | Переключатель полюсов, 3P, Ie = 12A , Пол. 1-0-2 , 45 °, 48х48 мм , переднее крепление в отверстие 22мм | http://datasheet.moeller.net/datasheet.php?model=057829&locale=ru_RU
Приборы управления и сигнализации | 29200 | 0000057832 | T0-2-8221/IVS | 19.5 | 23.01 | 1 | B | 0.152 | 0.27324 | Переключатель полюсов, 2р , Ie = 12A, 1-2 Пол. , 90 °, 45x45mm , модульное исполнение | http://datasheet.moeller.net/datasheet.php?model=057832&locale=ru_RU
Приборы управления и сигнализации | 29200 | 0000057834 | T0-5-8453/Z | 36.07 | 42.5626 | 1 | D | 0.245 | 0.35942 | Pеверсивный переключатель, 3 скорости , 3P , Ie = 12A, 2-1-0-1-2 Пол. , 60 ° , 48х48 мм , заднее крепление | http://datasheet.moeller.net/datasheet.php?model=057834&locale=ru_RU
Приборы управления и сигнализации | 29200 | 0000057835 | T0-2-8241/IVS | 20.31 | 23.9658 | 1 | C | 0.148 | 0.27324 | Ступенчатый переключатель, 1P , Ie = 12A, 0-3 Пол. , 45 °, 45x45mm , модульное исполнение | http://datasheet.moeller.net/datasheet.php?model=057835&locale=ru_RU
Приборы управления и сигнализации | 29200 | 0000057836 | T0-5-8281/Z | 36.07 | 42.5626 | 1 | D | 0.235 | 0.35942 | Ступенчатый переключатель, 3P, Ie = 12A , Пол. 0-3 , 45 °, 48х48 мм , заднее крепление | http://datasheet.moeller.net/datasheet.php?model=057836&locale=ru_RU
Приборы управления и сигнализации | 29200 | 0000057837 | T0-4-8234/EZ | 29.4 | 34.692 | 1 | B | 0.2 | 0.288 | Ступенчатый переключатель, 1P , Ie = 12A , Пол. 1-7 , 45 °, 48х48 мм , переднее крепление в отверстие 22мм | http://datasheet.moeller.net/datasheet.php?model=057837&locale=ru_RU
Приборы управления и сигнализации | 29200 | 0000057840 | T0-3-15433/Z | 25.37 | 29.9366 | 1 | D | 0.195 | 0.31565 | Выключатель, 4p , Ie = 12A , Пол. HAND- 0 -AUTO , 45 °, 48х48 мм , заднее крепление | http://datasheet.moeller.net/datasheet.php?model=057840&locale=ru_RU
Приборы управления и сигнализации | 29200 | 0000057841 | T0-3-15393/E | 22.44 | 26.4792 | 1 | D | 0.166 | 0.21888 | Переключатель управления , 6S, Ie = 12A, Пол. 2 > 0-1 , 45 °, 48х48 мм , переднее крепление | http://datasheet.moeller.net/datasheet.php?model=057841&locale=ru_RU
Приборы управления и сигнализации | 29200 | 0000057856 | T0-1-8200/V/SVB | 24.86 | 29.3348 | 1 | D | 0.196 | 0.56758 | Главный выключатель , 1P , Ie = 12A, красно-желтая ручка, 0-1, 90 , заднее крепление | http://datasheet.moeller.net/datasheet.php?model=057856&locale=ru_RU
Приборы управления и сигнализации | 29200 | 0000057892 | SVB-T0 | 5.82 | 6.8676 | 1 | B | 0.071 | 0.4225 | Т-образная ручка , красная , с замком , для T0 | http://datasheet.moeller.net/datasheet.php?model=057892&locale=ru_RU
Приборы управления и сигнализации | 29200 | 0000058267 | TM-1-8240/E | 15.87 | 18.7266 | 1 | B | 0.046 | 0.0558 | Ступенчатый переключатель, 1P , Iu = 10A, Пол. 0-1-2 , 45 °, 30x30mm , переднее крепление | http://datasheet.moeller.net/datasheet.php?model=058267&locale=ru_RU
Приборы управления и сигнализации | 29200 | 0000059462 | T3-4-15682/V/SVB | 65.37 | 77.1366 | 1 | B | 0.376 | 0.75036 | Главный выключатель , 6p +1НО +1 НЗ , Ie = 25A , красно-желтая ручка, 0-1, 90 , заднее крепление | http://datasheet.moeller.net/datasheet.php?model=059462&locale=ru_RU
Приборы управления и сигнализации | 29200 | 0000059465 | T3-4-8223/E | 52.74 | 62.2332 | 1 | B | 0.28 | 0.37552 | Выключатель, 4p , Ie = 25A , Пол. 1-2 , 90 °, 48х48 мм , переднее крепление | http://datasheet.moeller.net/datasheet.php?model=059465&locale=ru_RU
Приборы управления и сигнализации | 29200 | 0000059567 | T0-5-8237/EZ | 34.36 | 40.5448 | 1 | D | 0.24 | 0.30874 | Ступенчатый переключатель, 1P , Ie = 12A , Пол. 1-10 , 30 °, 48х48 мм , переднее крепление в отверстие 22мм | http://datasheet.moeller.net/datasheet.php?model=059567&locale=ru_RU
Приборы управления и сигнализации | 29200 | 0000060198 | T0-2-8400/IVS | 20.31 | 23.9658 | 1 | D | 0.149 | 0.27324 | Реверсивный переключатель , 2P, Ie = 12A , Пол. 1-0-2 , 45 °, 45x45mm , модульное исполнение | http://datasheet.moeller.net/datasheet.php?model=060198&locale=ru_RU
Приборы управления и сигнализации | 29200 | 0000060204 | T0-5-8369/E | 33.25 | 39.235 | 1 | B | 0.214 | 0.26266 | Переключатель полюсов, 5P , Ie = 12A , Пол. 1-2 , 90 °, 48х48 мм , переднее крепление | http://datasheet.moeller.net/datasheet.php?model=060204&locale=ru_RU
Приборы управления и сигнализации | 29200 | 0000060205 | T0-3-8222/IVS | 25.37 | 29.9366 | 1 | B | 0.179 | 0.29997 | Переключатель полюсов, 3P, Ie = 12A , Пол. 1-2 , 90 °, 45x45mm , модульное исполнение | http://datasheet.moeller.net/datasheet.php?model=060205&locale=ru_RU
Приборы управления и сигнализации | 29200 | 0000060208 | T0-1-8240/Z | 16.48 | 19.4464 | 1 | D | 0.14 | 0.27187 | Ступенчатый переключатель, 1P , Ie = 12A, Пол. 0-1-2 , 45 °, 48х48 мм , заднее крепление | http://datasheet.moeller.net/datasheet.php?model=060208&locale=ru_RU
Приборы управления и сигнализации | 29200 | 0000060211 | T0-1-15402/IVS | 16.48 | 19.4464 | 1 | B | 0.123 | 0.24354 | Переключатель управления , 2P, Ie = 12A , Пол. 0-1 , 45 °, 45x45mm , модульное исполнение | http://datasheet.moeller.net/datasheet.php?model=060211&locale=ru_RU
Приборы управления и сигнализации | 29200 | 0000060218 | T0-2-15922/IVS | 21.32 | 25.1576 | 1 | D | 0.158 | 0.27324 | Переключатель вольтметров, 3P , Пол. фаза / фаза , 45 °, 45x45mm , модульное исполнение | http://datasheet.moeller.net/datasheet.php?model=060218&locale=ru_RU
Приборы управления и сигнализации | 29200 | 0000060229 | T0-1-8200/V/SVB-SW | 24.86 | 29.3348 | 1 | D | 0.208 | 0.56758 | Главный выключатель , 1P , Ie = 12A, черная ручка , 0-1, 90 , заднее крепление | http://datasheet.moeller.net/datasheet.php?model=060229&locale=ru_RU
Приборы управления и сигнализации | 29200 | 0000060265 | SVB-SW-T0 | 5.82 | 6.8676 | 1 | B | 0.071 | 0.4225 | Т-образная ручка , черная, с замком , для T0 | http://datasheet.moeller.net/datasheet.php?model=060265&locale=ru_RU
Приборы управления и сигнализации | 29200 | 0000060640 | TM-2-8260/E | 22.54 | 26.5972 | 1 | D | 0.057 | 0.0666 | Ступенчатый переключатель, 2р , Iu = 10A, Пол. 0-2 , 45 °, 30x30mm , переднее крепление | http://datasheet.moeller.net/datasheet.php?model=060640&locale=ru_RU
Приборы управления и сигнализации | 29200 | 0000061835 | T3-4-15682/V/SVB-SW | 65.37 | 77.1366 | 1 | B | 0.376 | 0.75036 | Главный выключатель , 6p +1НО +1 НЗ , Ie = 25A , черная ручка , 0-1, 90 , заднее крепление | http://datasheet.moeller.net/datasheet.php?model=061835&locale=ru_RU
Приборы управления и сигнализации | 29200 | 0000061837 | T3-2-8211/E | 33.25 | 39.235 | 1 | B | 0.19 | 0.29975 | Выключатель, 2р , Ie = 25A , Пол. 1-0-2 , 45 °, 48х48 мм , переднее крепление | http://datasheet.moeller.net/datasheet.php?model=061837&locale=ru_RU
Приборы управления и сигнализации | 29200 | 0000061838 | T3-4-8223/Z | 55.57 | 65.5726 | 1 | D | 0.32 | 0.51386 | Выключатель, 4p , Ie = 25A , Пол. 1-2 , 90 °, 48х48 мм , заднее крепление | http://datasheet.moeller.net/datasheet.php?model=061838&locale=ru_RU
Приборы управления и сигнализации | 29200 | 0000061864 | T3-5-8281/E | 62.64 | 73.9152 | 1 | B | 0.326 | 0.41175 | Ступенчатый переключатель, 3P, Ie = 25A , Пол. 0-3 , 45 °, 48х48 мм , переднее крепление | http://datasheet.moeller.net/datasheet.php?model=061864&locale=ru_RU
Приборы управления и сигнализации | 29200 | 0000062571 | T0-2-8400/Z | 20.31 | 23.9658 | 1 | D | 0.169 | 0.29491 | Реверсивный переключатель , 2P, Ie = 12A , Пол. 1-0-2 , 45 °, 48х48 мм , заднее крепление | http://datasheet.moeller.net/datasheet.php?model=062571&locale=ru_RU
Приборы управления и сигнализации | 29200 | 0000062572 | T0-3-8228/IVS | 26.18 | 30.8924 | 1 | D | 0.183 | 0.29997 | Реверсивный переключатель , 3P , Ie = 12A, FS- 1 > 0 < 2 , 45 °, 48x48mm , 45x45mm , модульное исполнение | http://datasheet.moeller.net/datasheet.php?model=062572&locale=ru_RU
Приборы управления и сигнализации | 29200 | 0000062575 | T0-4-8213/EZ | 29.4 | 34.692 | 1 | B | 0.2 | 0.288 | Переключатель полюсов, 4p , Ie = 12A , Пол. 1-0-2 , 45 °, 48х48 мм , переднее крепление в отверстие 22мм | http://datasheet.moeller.net/datasheet.php?model=062575&locale=ru_RU
Приборы управления и сигнализации | 29200 | 0000062577 | T0-6-8370/E | 38.3 | 45.194 | 1 | B | 0.24 | 0.2857 | Переключатель полюсов, 6P, Ie = 12A , Пол. 1-2 , 90 °, 48х48 мм , переднее крепление | http://datasheet.moeller.net/datasheet.php?model=062577&locale=ru_RU
Приборы управления и сигнализации | 29200 | 0000062578 | T0-4-8223/IVS | 31.12 | 36.7216 | 1 | B | 0.193 | 0.32967 | Переключатель полюсов, 4p , Ie = 12A , Пол. 1-2 , 90 °, 45x45mm , модульное исполнение | http://datasheet.moeller.net/datasheet.php?model=062578&locale=ru_RU
Приборы управления и сигнализации | 29200 | 0000062581 | T0-2-8241/Z | 20.31 | 23.9658 | 1 | D | 0.16 | 0.29491 | Ступенчатый переключатель, 1P , Ie = 12A, 0-3 Пол. , 45 °, 48х48 мм , заднее крепление | http://datasheet.moeller.net/datasheet.php?model=062581&locale=ru_RU
Приборы управления и сигнализации | 29200 | 0000062582 | T0-6-8282/E | 38.3 | 45.194 | 1 | B | 0.243 | 0.2857 | Ступенчатый переключатель, 3P, Ie = 12A , Пол. 0-4 , 45 °, 48х48 мм , переднее крепление | http://datasheet.moeller.net/datasheet.php?model=062582&locale=ru_RU
Приборы управления и сигнализации | 29200 | 0000062584 | T0-1-15402/Z | 16.48 | 19.4464 | 1 | D | 0.14 | 0.27187 | Переключатель управления , 2P, Ie = 12A , Пол. 0-1 , 45 °, 48х48 мм , заднее крепление | http://datasheet.moeller.net/datasheet.php?model=062584&locale=ru_RU
Приборы управления и сигнализации | 29200 | 0000062586 | T0-1-15434/E | 13.54 | 15.9772 | 1 | B | 0.105 | 0.1751 | Выключатель, 1P , Ie = 12A , Пол. Базар> 0 CAR , 45 °, 48х48 мм , переднее крепление | http://datasheet.moeller.net/datasheet.php?model=062586&locale=ru_RU
Приборы управления и сигнализации | 29200 | 0000062589 | T0-1-15521/E | 13.54 | 15.9772 | 1 | B | 0.115 | 0.1751 | Выключатель , 1P +1 S , Ie = 12A , Пол. 0-1 , 90 °, 48х48 мм , переднее крепление | http://datasheet.moeller.net/datasheet.php?model=062589&locale=ru_RU
Приборы управления и сигнализации | 29200 | 0000062591 | T0-2-15922/Z | 21.32 | 25.1576 | 1 | D | 0.169 | 0.29491 | Переключатель вольтметров, 3P , Пол. фаза / фаза , 45 °, 48х48 мм , заднее крепление | http://datasheet.moeller.net/datasheet.php?model=062591&locale=ru_RU
Приборы управления и сигнализации | 29200 | 0000062638 | V/EA/SVB-T0 | 9.01 | 10.6318 | 1 | B | 0.091 | 0.1152 | Комплект преобразования главных выключателей, N+PE , красно-желтая ручка для T0-/E-/Z | http://datasheet.moeller.net/datasheet.php?model=062638&locale=ru_RU
Приборы управления и сигнализации | 29200 | 0000063013 | TM-3-8280/E | 29.2 | 34.456 | 1 | D | 0.045 | 0.0774 | Ступенчатый переключатель, 3P , Iu = 10A, Пол. 0-2 , 45 ° 30x30 мм переднее крепление | http://datasheet.moeller.net/datasheet.php?model=063013&locale=ru_RU
Приборы управления и сигнализации | 29200 | 0000064208 | T3-1-8200/E | 21.12 | 24.9216 | 1 | B | 0.134 | 0.26023 | Выключатель , 1P , Ie = 25A , Пол. 0-1 , 90 °, 48х48 мм , переднее крепление | http://datasheet.moeller.net/datasheet.php?model=064208&locale=ru_RU
Приборы управления и сигнализации | 29200 | 0000064210 | T3-2-8211/Z | 36.07 | 42.5626 | 1 | B | 0.235 | 0.4381 | Выключатель, 2р , Ie = 25A , Пол. 1-0-2 , 45 ° 48х48 мм , заднее крепление | http://datasheet.moeller.net/datasheet.php?model=064210&locale=ru_RU
Приборы управления и сигнализации | 29200 | 0000064945 | T0-4-8410/IVS | 27.68 | 32.6624 | 1 | D | 0.203 | 0.32967 | Переключатель звезда-треугольник , 3P , Ie = 12A, FS- Y-D-0 , 45 ° 45x45mm , модульное исполнение | http://datasheet.moeller.net/datasheet.php?model=064945&locale=ru_RU
Приборы управления и сигнализации | 29200 | 0000064950 | T0-8-8372/E | 48.2 | 56.876 | 1 | B | 0.301 | 0.32947 | Переключатель полюсов, 8P , Ie = 12A , Пол. 1-2 , 90 ° 48х48 мм , переднее крепление | http://datasheet.moeller.net/datasheet.php?model=064950&locale=ru_RU
Приборы управления и сигнализации | 29200 | 0000064951 | T0-5-8369/IVS | 36.07 | 42.5626 | 1 | D | 0.234 | 0.3564 | Кулачковый переключатель, 5P , Ie = 12A , Пол. 1-2 , 90 ° 45x45mm , модульное исполнение | http://datasheet.moeller.net/datasheet.php?model=064951&locale=ru_RU
Приборы управления и сигнализации | 29200 | 0000064952 | T0-2-15121/E | 18.49 | 21.8182 | 1 | B | 0.135 | 0.19814 | Переключатель фазы , 2P, Ie = 12A , Пол. 0-1 < START , 45 °, 48х48 мм , переднее крепление | http://datasheet.moeller.net/datasheet.php?model=064952&locale=ru_RU
Приборы управления и сигнализации | 29200 | 0000064955 | T0-6-8282/EZ | 39.21 | 46.2678 | 1 | D | 0.265 | 0.33178 | Ступенчатый переключатель, 3P, Ie = 12A , Пол. 0-4 , 45 ° 48х48 мм , переднее крепление в отверстие 22мм | http://datasheet.moeller.net/datasheet.php?model=064955&locale=ru_RU
Приборы управления и сигнализации | 29200 | 0000064962 | T0-1-15521/EZ | 14.56 | 17.1808 | 1 | D | 0.13 | 0.22118 | Выключатель , 1P +1 НО , Ie = 12A, 0-1 Пол. , 90 ° 48х48 мм , переднее крепление в отверстие 22мм | http://datasheet.moeller.net/datasheet.php?model=064962&locale=ru_RU
Приборы управления и сигнализации | 29200 | 0000065011 | V/EA/SVB-SW-T0 | 9.01 | 10.6318 | 1 | B | 0.093 | 0.1152 | Комплект преобразования главных выключателе, N+PE , черная ручка, для T0-/E-/Z | http://datasheet.moeller.net/datasheet.php?model=065011&locale=ru_RU
Приборы управления и сигнализации | 29200 | 0000065386 | TM-2-8241/E | 19.7 | 23.246 | 1 | B | 0.057 | 0.0666 | Ступенчатый переключатель, 1P , Iu = 10A, Пол. 0-3 , 45 ° 30x30mm , переднее крепление | http://datasheet.moeller.net/datasheet.php?model=065386&locale=ru_RU
Приборы управления и сигнализации | 29200 | 0000065750 | ZFS67-T0 | 1.12 | 1.3216 | 1 | D | 0.002 | 0.002448 | Держатель + шильдик с надписьюв , для T0, T3 , P1 | http://datasheet.moeller.net/datasheet.php?model=065750&locale=ru_RU
Приборы управления и сигнализации | 29200 | 0000065751 | ZFS68-T0 | 1.12 | 1.3216 | 1 | B | 0.003 | 0.002448 | Держатель + шильдик с надписьюв, для T0, T3 , P1 | http://datasheet.moeller.net/datasheet.php?model=065751&locale=ru_RU
Приборы управления и сигнализации | 29200 | 0000065752 | ZFS77-T0 | 1.12 | 1.3216 | 1 | D | 0.003 | 0.002448 | Держатель + шильдик с надписьюв ,для T0, T3 , P1 | http://datasheet.moeller.net/datasheet.php?model=065752&locale=ru_RU
Приборы управления и сигнализации | 29200 | 0000066576 | T3-1-8200/EA/SVB | 31.12 | 36.7216 | 1 | B | 0.197 | 0.50024 | Главный выключатель , 1P , Ie = 25A , красно-желтая ручка , 0-1, 90 °, переднее крепление | http://datasheet.moeller.net/datasheet.php?model=066576&locale=ru_RU
Приборы управления и сигнализации | 29200 | 0000066581 | T3-1-8200/EZ | 22.13 | 26.1134 | 1 | D | 0.166 | 0.33269 | Выключатель , 1P , Ie = 25A , 0-1 Пол. , 90 °, 48х48 мм , переднее крепление в отверстие 22мм | http://datasheet.moeller.net/datasheet.php?model=066581&locale=ru_RU
Приборы управления и сигнализации | 29200 | 0000066584 | T3-5-8369/E | 62.64 | 73.9152 | 1 | B | 0.326 | 0.41175 | Кулачковый переключатель, 5P , Ie = 25A , 1-2 Пол. , 90 ° 48х48 мм , переднее крепление | http://datasheet.moeller.net/datasheet.php?model=066584&locale=ru_RU
Приборы управления и сигнализации | 29200 | 0000066610 | T3-6-8282/E | 71.13 | 83.9334 | 1 | D | 0.369 | 0.45128 | Ступенчатый переключатель, 3P, Ie = 25A , Пол. 0-4 , 45 ° 48х48 мм , переднее крепление | http://datasheet.moeller.net/datasheet.php?model=066610&locale=ru_RU
Приборы управления и сигнализации | 29200 | 0000066931 | T0-2-15907/E | 18.49 | 21.8182 | 1 | B | 0.141 | 0.19814 | Переключатель управления , 4P, Ie = 12A, FS- HAND-AUTO 0 < START , 45 °, 48х48 мм , переднее крепление | http://datasheet.moeller.net/datasheet.php?model=066931&locale=ru_RU
Приборы управления и сигнализации | 29200 | 0000067324 | T0-6-8370/IVS | 41.23 | 48.6514 | 1 | D | 0.26 | 0.3861 | Кулачковый переключатель, 6P, Ie = 12A , Пол. 1-2 , 90 ° 45x45mm , модульное исполнение | http://datasheet.moeller.net/datasheet.php?model=067324&locale=ru_RU
Приборы управления и сигнализации | 29200 | 0000067326 | T0-6-15866/Z | 41.23 | 48.6514 | 1 | D | 0.271 | 0.38246 | Реверсивный многоскоростной переключатель, 3P , Ie = 12A , Пол. 2-1-0-1-2 , 45 °, 48х48 мм , заднее крепление | http://datasheet.moeller.net/datasheet.php?model=067326&locale=ru_RU
Приборы управления и сигнализации | 29200 | 0000067327 | T0-2-8242/E | 18.49 | 21.8182 | 1 | B | 0.142 | 0.19814 | Ступенчатый переключатель, 1P , Ie = 12A, 0-4 Пол. , 45 ° 48х48 мм, переднее крепление | http://datasheet.moeller.net/datasheet.php?model=067327&locale=ru_RU
Приборы управления и сигнализации | 29200 | 0000067330 | T0-2-15403/E | 17.49 | 20.6382 | 1 | B | 0.135 | 0.19814 | Переключатель управления , 3P , Ie = 12A , Пол. 0-1 , 45 ° 48х48 мм , переднее крепление | http://datasheet.moeller.net/datasheet.php?model=067330&locale=ru_RU
Приборы управления и сигнализации | 29200 | 0000067337 | T0-2-15921/E | 18.49 | 21.8182 | 1 | B | 0.14 | 0.19814 | Переключатель вольтметров, 3P + N ,Пол. 0 - PHASE / N , 45 °, 48х48 мм , переднее крепление | http://datasheet.moeller.net/datasheet.php?model=067337&locale=ru_RU
Приборы управления и сигнализации | 29200 | 0000067352 | T0-1-8200/E | 11.1 | 13.098 | 1 | B | 0.097 | 0.1751 | Выключатель , 1P , Ie = 12A , Пол. 0-1 , 90 °, 48х48 мм , переднее крепление | http://datasheet.moeller.net/datasheet.php?model=067352&locale=ru_RU
Приборы управления и сигнализации | 29200 | 0000067759 | TM-3-8261/E | 29.2 | 34.456 | 1 | B | 0.068 | 0.0774 | Ступенчатый переключатель, 2р , Iu = 10A, Пол. 0-3 , 45 ° 30x30mm , переднее крепление | http://datasheet.moeller.net/datasheet.php?model=067759&locale=ru_RU
Приборы управления и сигнализации | 29200 | 0000068949 | T3-1-8200/EA/SVB-SW | 31.12 | 36.7216 | 1 | D | 0.221 | 0.50024 | Главный выключатель , 1P , Ie = 25A , черная ручка , 0-1, 90 °, переднее крепление | http://datasheet.moeller.net/datasheet.php?model=068949&locale=ru_RU
Приборы управления и сигнализации | 29200 | 0000068955 | T3-6-8348/E | 71.13 | 83.9334 | 1 | D | 0.369 | 0.45128 | Выключатель , 12p , Ie = 25A , Пол. 0-1 , 90 °, 48х48 мм , переднее крепление | http://datasheet.moeller.net/datasheet.php?model=068955&locale=ru_RU
Приборы управления и сигнализации | 29200 | 0000068956 | T3-3-8212/E | 38.74 | 45.7132 | 1 | B | 0.237 | 0.33599 | Кулачковый переключатель, 3P, Ie = 25A , Пол. 1-0-2 , 45 ° 48х48 мм , переднее крепление | http://datasheet.moeller.net/datasheet.php?model=068956&locale=ru_RU
Приборы управления и сигнализации | 29200 | 0000068957 | T3-5-8369/Z | 64.87 | 76.5466 | 1 | D | 0.368 | 0.5501 | Кулачковый переключатель, 5P , Ie = 25A , 1-2 Пол. , 90 ° 48х48 мм , заднее крепление | http://datasheet.moeller.net/datasheet.php?model=068957&locale=ru_RU
Приборы управления и сигнализации | 29200 | 0000069150 | TM-5-8237/E | 42.54 | 50.1972 | 1 | B | 0.091 | 0.099 | Ступенчатый переключатель, 1P , Iu = 10A, Пол. 1-10 , 30 ° 30x30mm , переднее крепление | http://datasheet.moeller.net/datasheet.php?model=069150&locale=ru_RU
Приборы управления и сигнализации | 29200 | 0000069304 | T0-2-15907/EZ | 19.5 | 23.01 | 1 | D | 0.156 | 0.24422 | Переключатель управления , 4P, Ie = 12A, FS- HAND-AUTO 0 < START , 45 °, 48х48 мм , переднее крепление в отверстие 22мм | http://datasheet.moeller.net/datasheet.php?model=069304&locale=ru_RU
Приборы управления и сигнализации | 29200 | 0000069697 | T0-8-8372/IVS | 50.93 | 60.0974 | 1 | D | 0.311 | 0.44253 | Кулачковый переключатель, 8P , Ie = 12A , Пол. 1-2 , 90 ° 45x45mm , модульное исполнение | http://datasheet.moeller.net/datasheet.php?model=069697&locale=ru_RU
Приборы управления и сигнализации | 29200 | 0000069700 | T0-2-8242/EZ | 19.5 | 23.01 | 1 | B | 0.157 | 0.24422 | Ступенчатый переключатель, 1P , Ie = 12A , Пол. 0-4 , 45 ° 48х48 мм , переднее крепление в отверстие 22мм | http://datasheet.moeller.net/datasheet.php?model=069700&locale=ru_RU
Приборы управления и сигнализации | 29200 | 0000069701 | T0-6-8282/IVS | 41.23 | 48.6514 | 1 | D | 0.26 | 0.3861 | Ступенчатый переключатель, 3P, Ie = 12A , Пол. 0-4 , 45 ° 45x45mm , модульное исполнение | http://datasheet.moeller.net/datasheet.php?model=069701&locale=ru_RU
Приборы управления и сигнализации | 29200 | 0000069703 | T0-2-15403/EZ | 18.29 | 21.5822 | 1 | D | 0.15 | 0.24422 | Переключатель управления , 3P , Ie = 12A , Пол. 0-1 , 45 ° 48х48 мм , переднее крепление в отверстие 22мм | http://datasheet.moeller.net/datasheet.php?model=069703&locale=ru_RU
Приборы управления и сигнализации | 29200 | 0000069705 | T0-1-15434/IVS | 16.48 | 19.4464 | 1 | D | 0.132 | 0.24354 | Кулачковый переключатель, 1P , Ie = 12A , Пол. Базар> 0 CAR , 45 °, 45x45mm , модульное исполнение | http://datasheet.moeller.net/datasheet.php?model=069705&locale=ru_RU
Приборы управления и сигнализации | 29200 | 0000069710 | T0-2-15921/EZ | 19.5 | 23.01 | 1 | D | 0.149 | 0.24422 | Переключатель вольтметров, 3P + N , Пол. 0 - Phase / N , 45 °, 48х48 мм , переднее крепление в отверстие 22мм | http://datasheet.moeller.net/datasheet.php?model=069710&locale=ru_RU
Приборы управления и сигнализации | 29200 | 0000069725 | T0-1-8200/EZ | 13.14 | 15.5052 | 1 | B | 0.122 | 0.22118 | Выключатель , 1P , Ie = 12A , Пол. 0-1 , 90 °, 48х48 мм , переднее крепление в отверстие 22мм | http://datasheet.moeller.net/datasheet.php?model=069725&locale=ru_RU
Приборы управления и сигнализации | 29200 | 0000070131 | TM-1-8290/E | 13.04 | 15.3872 | 1 | B | 0.044 | 0.0558 | Выключатель , 1P , Iu = 10A, 0-1 Пол. , 90 °, 30x30 мм переднее крепление | http://datasheet.moeller.net/datasheet.php?model=070131&locale=ru_RU
Приборы управления и сигнализации | 29200 | 0000070132 | TM-5-8281/E | 39.61 | 46.7398 | 1 | D | 0.087 | 0.099 | Ступенчатый переключатель, 3P , Iu = 10A, Пол. 0-3 , 45 ° 30x30 мм переднее крепление | http://datasheet.moeller.net/datasheet.php?model=070132&locale=ru_RU
Приборы управления и сигнализации | 29200 | 0000071326 | T3-3-8342/EA/SVB | 52.94 | 62.4692 | 1 | C | 0.298 | 0.61087 | Главный выключатель , 6P, Ie = 25A , красно-желтая ручка , 0-1, 90 °, переднее крепление | http://datasheet.moeller.net/datasheet.php?model=071326&locale=ru_RU
Приборы управления и сигнализации | 29200 | 0000071327 | T3-1-8200/Z | 23.95 | 28.261 | 1 | B | 0.194 | 0.39857 | Выключатель , 1P , Ie = 25A , 0-1 Пол. , 90 °, 48х48 мм , заднее крепление | http://datasheet.moeller.net/datasheet.php?model=071327&locale=ru_RU
Приборы управления и сигнализации | 29200 | 0000071329 | T3-3-8212/Z | 45.87 | 54.1266 | 1 | B | 0.278 | 0.47434 | Кулачковый переключатель, 3P, Ie = 25A , Пол. 1-0-2 , 45 ° 48х48 мм , заднее крепление | http://datasheet.moeller.net/datasheet.php?model=071329&locale=ru_RU
Приборы управления и сигнализации | 29200 | 0000071355 | T3-1-91/E | 23.65 | 27.907 | 1 | D | 0.152 | 0.26023 | Последовательный переключатель 1P , Ie = 25A , Пол. 0-1-2 , 60 ° , 48х48 мм , переднее крепление | http://datasheet.moeller.net/datasheet.php?model=071355&locale=ru_RU
Приборы управления и сигнализации | 29200 | 0000071438 | FS980-TM-E | 1.67 | 1.9706 | 1 | D | 0.1 | 0.000784 | Лицевая панель для ТМ | http://datasheet.moeller.net/datasheet.php?model=071438&locale=ru_RU
Приборы управления и сигнализации | 29200 | 0000072069 | T0-4-8294/EZ | 29.4 | 34.692 | 1 | B | 0.208 | 0.288 | Кулачковый переключатель, 4p , Ie = 12A , Пол. 1-0-2 , 90 ° 48х48 мм , переднее крепление в отверстие 22мм | http://datasheet.moeller.net/datasheet.php?model=072069&locale=ru_RU
Приборы управления и сигнализации | 29200 | 0000072074 | T0-6-8282/Z | 41.23 | 48.6514 | 1 | D | 0.271 | 0.38246 | Ступенчатый переключатель, 3P, Ie = 12A , Пол. 0-4 , 45 ° 48х48 мм , заднее крепление | http://datasheet.moeller.net/datasheet.php?model=072074&locale=ru_RU
Приборы управления и сигнализации | 29200 | 0000072078 | T0-1-15434/Z | 16.48 | 19.4464 | 1 | D | 0.14 | 0.27187 | Кулачковый переключатель, 1P , Ie = 12A , 45 °, 48х48 мм , заднее крепление | http://datasheet.moeller.net/datasheet.php?model=072078&locale=ru_RU
Приборы управления и сигнализации | 29200 | 0000072079 | T0-3-15394/E | 22.44 | 26.4792 | 1 | B | 0.165 | 0.21888 | Переключатель управления , 6S, Ie = 12A, Пол. 2 > 0 <1 , 45 °, 48х48 мм , переднее крепление | http://datasheet.moeller.net/datasheet.php?model=072079&locale=ru_RU
Приборы управления и сигнализации | 29200 | 0000072082 | T0-1-91/E | 13.54 | 15.9772 | 1 | B | 0.108 | 0.1751 | Последовательный переключатель 1P , Ie = 12A , Пол. 0-1-2 , 60 ° , 48х48 мм , переднее крепление | http://datasheet.moeller.net/datasheet.php?model=072082&locale=ru_RU
Приборы управления и сигнализации | 29200 | 0000072504 | TM-1-8291/E | 15.87 | 18.7266 | 1 | B | 0.005 | 0.0558 | Выключатель , 2р , Iu = 10A, 0-1 Пол. , 90 ° 30x30 мм переднее крепление | http://datasheet.moeller.net/datasheet.php?model=072504&locale=ru_RU
Приборы управления и сигнализации | 29200 | 0000072505 | TM-2-8242/E | 22.54 | 26.5972 | 1 | B | 0.061 | 0.0666 | Ступенчатый переключатель, 1P , Iu = 10A, Пол. 0-4 , 45 ° 30x30mm , переднее крепление | http://datasheet.moeller.net/datasheet.php?model=072505&locale=ru_RU
Приборы управления и сигнализации | 29200 | 0000072615 | AE-T0 | 1.37 | 1.6166 | 1 | B | 0.003 | 0.007252 | Удлинитель оси для T0 | http://datasheet.moeller.net/datasheet.php?model=072615&locale=ru_RU
Приборы управления и сигнализации | 29200 | 0000073695 | T3-2-8400/E | 33.25 | 39.235 | 1 | D | 0.192 | 0.29975 | Реверсивный переключатель , 2P, Ie = 25A , Пол. 1-0-2 , 45 ° 48х48 мм , переднее крепление | http://datasheet.moeller.net/datasheet.php?model=073695&locale=ru_RU
Приборы управления и сигнализации | 29200 | 0000073699 | T3-3-8342/EA/SVB-SW | 52.94 | 62.4692 | 1 | B | 0.297 | 0.61087 | Главный выключатель , 6P, Ie = 25A , черная ручка , 0-1, 90 °, переднее крепление | http://datasheet.moeller.net/datasheet.php?model=073699&locale=ru_RU
Приборы управления и сигнализации | 29200 | 0000073703 | T3-6-8370/E | 71.13 | 83.9334 | 1 | D | 0.369 | 0.45128 | Кулачковый переключатель, 6P, Ie = 25A , 1-2 Пол. , 90 ° 48х48 мм , переднее крепление | http://datasheet.moeller.net/datasheet.php?model=073703&locale=ru_RU
Приборы управления и сигнализации | 29200 | 0000073811 | FS980-TM-EZ | 1.67 | 1.9706 | 1 | D | 0.002 | 0.000784 | Передняя панель для TM | http://datasheet.moeller.net/datasheet.php?model=073811&locale=ru_RU
Приборы управления и сигнализации | 29200 | 0000074437 | T0-3-8228/Z | 26.18 | 30.8924 | 1 | D | 0.194 | 0.31565 | Реверсивный переключатель , 3P , Ie = 12A, FS- 1 > 0 < 2 , 45 °, 48х48 мм , заднее крепление | http://datasheet.moeller.net/datasheet.php?model=074437&locale=ru_RU
Приборы управления и сигнализации | 29200 | 0000074440 | T0-1-8210/IVS | 16.48 | 19.4464 | 1 | B | 0.129 | 0.24354 | Кулачковый переключатель, 1P , Ie = 12A , Пол. 1-0-2 , 45 ° 45x45mm , модульное исполнение | http://datasheet.moeller.net/datasheet.php?model=074440&locale=ru_RU
Приборы управления и сигнализации | 29200 | 0000074446 | T0-2-8242/IVS | 21.32 | 25.1576 | 1 | B | 0.15 | 0.27324 | Ступенчатый переключатель, 1P , Ie = 12A, 0-4 Пол. , 45 ° 45x45mm , модульное исполнение | http://datasheet.moeller.net/datasheet.php?model=074446&locale=ru_RU
Приборы управления и сигнализации | 29200 | 0000074447 | T0-8-8283/E | 48.2 | 56.876 | 1 | D | 0.298 | 0.32947 | Ступенчатый переключатель, 3P, Ie = 12A , Пол. 0-5 , 45 ° 48х48 мм , переднее крепление | http://datasheet.moeller.net/datasheet.php?model=074447&locale=ru_RU
Приборы управления и сигнализации | 29200 | 0000074448 | T0-4-8235/E | 28.39 | 33.5002 | 1 | D | 0.185 | 0.24192 | Ступенчатый переключатель, 1P , Ie = 12A , 1-8 Пол. , 45 ° 48х48 мм, переднее крепление | http://datasheet.moeller.net/datasheet.php?model=074448&locale=ru_RU
Приборы управления и сигнализации | 29200 | 0000074449 | T0-2-15403/IVS | 20.31 | 23.9658 | 1 | D | 0.142 | 0.27324 | Переключатель управления , 3P , Ie = 12A , Пол. 0-1 , 45 ° 45x45mm , модульное исполнение | http://datasheet.moeller.net/datasheet.php?model=074449&locale=ru_RU
Приборы управления и сигнализации | 29200 | 0000074450 | T0-2-8221/Z | 19.5 | 23.01 | 1 | D | 0.16 | 0.29491 | Кулачковый переключатель, 2р , Ie = 12A, 1-2 Пол. , 90 ° 48х48 мм , заднее крепление | http://datasheet.moeller.net/datasheet.php?model=074450&locale=ru_RU
Приборы управления и сигнализации | 29200 | 0000074452 | T0-3-15394/EZ | 23.65 | 27.907 | 1 | D | 0.176 | 0.26496 | Переключатель управления , 6S, Ie = 12A, Пол. 2 > 0 <1 , 45 °, 48х48 мм , переднее крепление в отверстие 22мм | http://datasheet.moeller.net/datasheet.php?model=074452&locale=ru_RU
Приборы управления и сигнализации | 29200 | 0000074455 | T0-1-91/EZ | 14.56 | 17.1808 | 1 | D | 0.13 | 0.22118 | Последовательный переключатель 1P , Ie = 12A , Пол. 0-1-2 , 60 ° , 48х48 мм , переднее крепление в отверстие 22мм | http://datasheet.moeller.net/datasheet.php?model=074455&locale=ru_RU
Приборы управления и сигнализации | 29200 | 0000074456 | T0-2-15921/IVS | 21.32 | 25.1576 | 1 | B | 0.158 | 0.27324 | Переключатель вольтметров, 3P + N , 0 - фазы Пол. / N , 45 °, 45x45mm , модульное исполнение | http://datasheet.moeller.net/datasheet.php?model=074456&locale=ru_RU
Приборы управления и сигнализации | 29200 | 0000074471 | T0-1-8200/IVS | 14.96 | 17.6528 | 1 | B | 0.121 | 0.24354 | Выключатель , 1P , Ie = 12A, 0-1 Пол. , 90 °, 45x45mm , модульное исполнение | http://datasheet.moeller.net/datasheet.php?model=074471&locale=ru_RU
Приборы управления и сигнализации | 29200 | 0000074877 | TM-2-8292/E | 19.7 | 23.246 | 1 | B | 0.056 | 0.09546 | Выключатель , 3P , Iu = 10A, 0-1 Пол. , 90 ° 30x30 мм переднее крепление | http://datasheet.moeller.net/datasheet.php?model=074877&locale=ru_RU
Приборы управления и сигнализации | 29200 | 0000074878 | TM-4-8262/E | 35.97 | 42.4446 | 1 | D | 0.08 | 0.0882 | Ступенчатый переключатель, 2р , Iu = 10A, Пол. 0-4 , 45 ° 30x30mm , переднее крепление | http://datasheet.moeller.net/datasheet.php?model=074878&locale=ru_RU
Приборы управления и сигнализации | 29200 | 0000076072 | T3-3-8342/V/SVB | 55.77 | 65.8086 | 1 | B | 0.324 | 0.69264 | Главный выключатель , 6P, Ie = 25A , красно-желтая ручка , 0-1, 90 , заднее крепление | http://datasheet.moeller.net/datasheet.php?model=076072&locale=ru_RU
Приборы управления и сигнализации | 29200 | 0000076073 | T3-1-102/E | 22.33 | 26.3494 | 1 | B | 0.145 | 0.26023 | Выключатель , 2P, Ie = 25A , Пол. 0-1 , 90 °, 48х48 мм , переднее крепление | http://datasheet.moeller.net/datasheet.php?model=076073&locale=ru_RU
Приборы управления и сигнализации | 29200 | 0000076074 | T3-6-8348/Z | 75.58 | 89.1844 | 1 | D | 0.411 | 0.58963 | Выключатель , 12p , Ie = 25A , 0-1 Пол. , 90 °, 48х48 мм , заднее крепление | http://datasheet.moeller.net/datasheet.php?model=076074&locale=ru_RU
Приборы управления и сигнализации | 29200 | 0000076075 | T3-4-8213/E | 52.74 | 62.2332 | 1 | B | 0.279 | 0.37552 | Кулачковый переключатель, 4p , Ie = 25A , Пол. 1-0-2 , 45 ° 48х48 мм , переднее крепление | http://datasheet.moeller.net/datasheet.php?model=076075&locale=ru_RU
Приборы управления и сигнализации | 29200 | 0000076102 | T3-2-8230/E | 33.25 | 39.235 | 1 | D | 0.195 | 0.29975 | Ступенчатый переключатель, 1P , Ie = 25A , 1-3 Пол. , 45 ° 48х48 мм, переднее крепление | http://datasheet.moeller.net/datasheet.php?model=076102&locale=ru_RU
Приборы управления и сигнализации | 29200 | 0000076423 | T0-2-15907/IVS | 21.32 | 25.1576 | 1 | D | 0.158 | 0.27324 | Переключатель управления , 4P, Ie = 12A, FS- HAND-AUTO 0 < START , 45 °, 45x45mm , модульное исполнение | http://datasheet.moeller.net/datasheet.php?model=076423&locale=ru_RU
Приборы управления и сигнализации | 29200 | 0000076812 | T0-1-15108/E | 13.54 | 15.9772 | 1 | B | 0.11 | 0.1751 | Выключатель , 2P, Ie = 12A , Пол. 0-1-0-1 , 90 °, 48х48 мм , переднее крепление | http://datasheet.moeller.net/datasheet.php?model=076812&locale=ru_RU
Приборы управления и сигнализации | 29200 | 0000076813 | T0-2-8211/IVS | 19.5 | 23.01 | 1 | B | 0.154 | 0.27324 | Кулачковый переключатель, 2р , Ie = 12A , Пол. 1-0-2 , 45 ° 45x45mm , модульное исполнение | http://datasheet.moeller.net/datasheet.php?model=076813&locale=ru_RU
Приборы управления и сигнализации | 29200 | 0000076815 | T0-1-8214/EZ | 14.25 | 16.815 | 1 | B | 0.132 | 0.22118 | Кулачковый переключатель, 1P , Ie = 12A, Пол. 2 > 0 <1 , 45 °, 48х48 мм , переднее крепление в отверстие 22мм | http://datasheet.moeller.net/datasheet.php?model=076815&locale=ru_RU
Приборы управления и сигнализации | 29200 | 0000076818 | T0-2-15121/Z | 21.32 | 25.1576 | 1 | D | 0.169 | 0.29491 | Переключатель фазы , 2P, Ie = 12A , Пол. 0-1 < START , 45 °, 48х48 мм , заднее крепление | http://datasheet.moeller.net/datasheet.php?model=076818&locale=ru_RU
Приборы управления и сигнализации | 29200 | 0000076819 | T0-2-8242/Z | 21.32 | 25.1576 | 1 | D | 0.16 | 0.29491 | Ступенчатый переключатель, 1P , Ie = 12A, 0-4 Пол. , 45 ° 48х48 мм , заднее крепление | http://datasheet.moeller.net/datasheet.php?model=076819&locale=ru_RU
Приборы управления и сигнализации | 29200 | 0000076821 | T0-4-8235/EZ | 29.4 | 34.692 | 1 | D | 0.2 | 0.288 | Ступенчатый переключатель, 1P , Ie = 12A , Пол. 1-8 , 45 ° 48х48 мм , переднее крепление в отверстие 22мм | http://datasheet.moeller.net/datasheet.php?model=076821&locale=ru_RU
Приборы управления и сигнализации | 29200 | 0000076824 | T0-1-15451/E | 13.54 | 15.9772 | 1 | B | 0.104 | 0.1751 | Кулачковый переключатель, 1P , Ie = 12A , Пол. HAND-AUTO , 45 ° 48х48 мм , переднее крепление | http://datasheet.moeller.net/datasheet.php?model=076824&locale=ru_RU
Приборы управления и сигнализации | 29200 | 0000076829 | T0-2-15921/Z | 21.32 | 25.1576 | 1 | D | 0.169 | 0.29491 | Переключатель вольтметров, 3P + N , 0 - фазы Пол. / N , 45 °, 48х48 мм , заднее крепление | http://datasheet.moeller.net/datasheet.php?model=076829&locale=ru_RU
Приборы управления и сигнализации | 29200 | 0000076844 | T0-1-8200/Z | 14.96 | 17.6528 | 1 | B | 0.133 | 0.27187 | Выключатель , 1P , Ie = 12A, 0-1 Пол. , 90 °, 48х48 мм , заднее крепление | http://datasheet.moeller.net/datasheet.php?model=076844&locale=ru_RU
Приборы управления и сигнализации | 29200 | 0000077250 | TM-2-8293/E | 22.54 | 26.5972 | 1 | B | 0.035 | 0.0666 | Выключатель , 3P + N , Iu = 10A, 0-1 Пол. , 90 ° 30x30 мм переднее крепление | http://datasheet.moeller.net/datasheet.php?model=077250&locale=ru_RU
Приборы управления и сигнализации | 29200 | 0000077251 | TM-6-8282/E | 49.11 | 57.9498 | 1 | D | 0.075 | 0.1098 | Ступенчатый переключатель, 3P , Iu = 10A, Пол. 0-4 , 45 ° 30x30 мм переднее крепление | http://datasheet.moeller.net/datasheet.php?model=077251&locale=ru_RU
Приборы управления и сигнализации | 29200 | 0000078445 | T3-3-8342/V/SVB-SW | 55.77 | 65.8086 | 1 | D | 0.333 | 0.69264 | Главный выключатель , 6P, Ie = 25A , черная ручка , 0-1, 90 , заднее крепление | http://datasheet.moeller.net/datasheet.php?model=078445&locale=ru_RU
Приборы управления и сигнализации | 29200 | 0000078446 | T3-1-102/EZ | 23.35 | 27.553 | 1 | D | 0.166 | 0.33269 | Выключатель , 2P, Ie = 25A , Пол. 0-1 , 90 °, 48х48 мм , переднее крепление в отверстие 22мм | http://datasheet.moeller.net/datasheet.php?model=078446&locale=ru_RU
Приборы управления и сигнализации | 29200 | 0000078448 | T3-4-8213/Z | 55.57 | 65.5726 | 1 | D | 0.319 | 0.51386 | Кулачковый переключатель, 4p , Ie = 25A , Пол. 1-0-2 , 45 ° 48х48 мм , заднее крепление | http://datasheet.moeller.net/datasheet.php?model=078448&locale=ru_RU
Приборы управления и сигнализации | 29200 | 0000078796 | T0-2-15907/Z | 21.32 | 25.1576 | 1 | D | 0.16 | 0.29491 | Переключатель управления , 4P, Ie = 12A, FS- HAND-AUTO 0 < START , 45 °, 48х48 мм , заднее крепление | http://datasheet.moeller.net/datasheet.php?model=078796&locale=ru_RU
Приборы управления и сигнализации | 29200 | 0000079186 | T0-3-8212/IVS | 21.52 | 25.3936 | 1 | B | 0.18 | 0.29997 | Кулачковый переключатель, 3P, Ie = 12A, Пол. 1-0-2 , 45 ° 45x45mm , модульное исполнение | http://datasheet.moeller.net/datasheet.php?model=079186&locale=ru_RU
Приборы управления и сигнализации | 29200 | 0000079197 | T0-1-15451/EZ | 14.56 | 17.1808 | 1 | B | 0.127 | 0.22118 | Кулачковый переключатель, 1P , Ie = 12A , Пол. HAND-AUTO , 45 ° 48х48 мм , переднее крепление в отверстие 22мм | http://datasheet.moeller.net/datasheet.php?model=079197&locale=ru_RU
Приборы управления и сигнализации | 29200 | 0000079198 | T0-3-15394/IVS | 25.37 | 29.9366 | 1 | D | 0.183 | 0.29997 | Переключатель управления , 6P, Ie = 12A, Пол. 2 > 0 <1 , 45 °, 45x45mm , модульное исполнение | http://datasheet.moeller.net/datasheet.php?model=079198&locale=ru_RU
Приборы управления и сигнализации | 29200 | 0000079201 | T0-1-91/IVS | 16.48 | 19.4464 | 1 | D | 0.132 | 0.24354 | Последовательный переключатель 1P , Ie = 12A , Пол. 0-1-2 , 60 ° , 45x45mm , модульное исполнение | http://datasheet.moeller.net/datasheet.php?model=079201&locale=ru_RU
Приборы управления и сигнализации | 29200 | 0000079583 | T0-1-102/IVS-RT | 15.67 | 18.4906 | 1 | D | 0.125 | 0.24354 | Выключатель , красная ручка , 2P, Ie = 12A, 0-1 Пол. , 90 °, 45x45mm , модульное исполнение | http://datasheet.moeller.net/datasheet.php?model=079583&locale=ru_RU
Приборы управления и сигнализации | 29200 | 0000079623 | TM-3-8326/E | 29.2 | 34.456 | 1 | D | 0.045 | 0.0774 | Кулачковый переключатель , 6P , Iu = 10A, 0-1 Пол. , 90 ° 30x30 мм переднее крепление | http://datasheet.moeller.net/datasheet.php?model=079623&locale=ru_RU
Приборы управления и сигнализации | 29200 | 0000079624 | TM-3-8243/E | 26.37 | 31.1166 | 1 | B | 0.069 | 0.0774 | Ступенчатый переключатель, 1P , Iu = 10A, Пол. 0-5 , 45 ° 30x30mm , переднее крепление | http://datasheet.moeller.net/datasheet.php?model=079624&locale=ru_RU
Приборы управления и сигнализации | 29200 | 0000080818 | T3-5-8346/EA/SVB | 71.63 | 84.5234 | 1 | D | 0.395 | 0.7215 | Главный выключатель , 10p , Ie = 25A , красно-желтая ручка , 0-1, 90 °, переднее крепление | http://datasheet.moeller.net/datasheet.php?model=080818&locale=ru_RU
Приборы управления и сигнализации | 29200 | 0000080820 | T3-8-8352/E | 91.34 | 107.7812 | 1 | D | 0.456 | 0.52704 | Выключатель , 16p , Ie = 25A , Пол. 0-1 , 90 °, 48х48 мм , переднее крепление | http://datasheet.moeller.net/datasheet.php?model=080820&locale=ru_RU
Приборы управления и сигнализации | 29200 | 0000080822 | T3-8-8372/E | 91.34 | 107.7812 | 1 | C | 0.456 | 0.52704 | Кулачковый переключатель, 8P , Ie = 25A , Пол. 1-2 , 90 ° 48х48 мм , переднее крепление | http://datasheet.moeller.net/datasheet.php?model=080822&locale=ru_RU
Приборы управления и сигнализации | 29200 | 0000081559 | T0-4-8213/IVS | 31.12 | 36.7216 | 1 | B | 0.204 | 0.32967 | Кулачковый переключатель, 4p , Ie = 12A , Пол. 1-0-2 , 45 ° 45x45mm , модульное исполнение | http://datasheet.moeller.net/datasheet.php?model=081559&locale=ru_RU
Приборы управления и сигнализации | 29200 | 0000081561 | T0-2-8215/EZ | 18.29 | 21.5822 | 1 | D | 0.153 | 0.24422 | Кулачковый переключатель, 2р , Ie = 12A, Пол. 2 > 0 <1 , 45 °, 48х48 мм , переднее крепление в отверстие 22мм | http://datasheet.moeller.net/datasheet.php?model=081561&locale=ru_RU
Приборы управления и сигнализации | 29200 | 0000081565 | T0-3-8243/E | 23.45 | 27.671 | 1 | B | 0.162 | 0.59432 | Ступенчатый переключатель, 1P , Ie = 12A, 0-5 Пол. , 45 ° 48х48 мм, переднее крепление | http://datasheet.moeller.net/datasheet.php?model=081565&locale=ru_RU
Приборы управления и сигнализации | 29200 | 0000081567 | T0-4-8235/IVS | 31.12 | 36.7216 | 1 | B | 0.209 | 0.02997 | Ступенчатый переключатель, 1P , Ie = 12A , 1-8 Пол. , 45 ° 45x45mm , модульное исполнение | http://datasheet.moeller.net/datasheet.php?model=081567&locale=ru_RU
Приборы управления и сигнализации | 29200 | 0000081568 | T0-2-15404/E | 18.49 | 21.8182 | 1 | B | 0.134 | 0.19814 | Переключатель управления , 4P , Ie = 12A , Пол. 0-1 , 45 ° 48х48 мм , переднее крепление | http://datasheet.moeller.net/datasheet.php?model=081568&locale=ru_RU
Приборы управления и сигнализации | 29200 | 0000081572 | T0-1-15366/E | 13.54 | 15.9772 | 1 | B | 0.105 | 0.1751 | Переключатель управления , 1P , Ie = 12A , Пол. 0 > < 1 , 45 °, 48х48 мм , переднее крепление | http://datasheet.moeller.net/datasheet.php?model=081572&locale=ru_RU
Приборы управления и сигнализации | 29200 | 0000081574 | T0-1-91/Z | 16.48 | 19.4464 | 1 | D | 0.143 | 0.27187 | Последовательный переключатель 1P , Ie = 12A , Пол. 0-1-2 , 60 ° , 48х48 мм , заднее крепление | http://datasheet.moeller.net/datasheet.php?model=081574&locale=ru_RU
Приборы управления и сигнализации | 29200 | 0000081588 | T0-2-15679/EA/SVB | 25.77 | 30.4086 | 1 | B | 0.188 | 0.53391 | Главный выключатель 3P +1 с, т.е. = 12А, красно-желтая ручка, 0-1 , 90 °, переднее крепление | http://datasheet.moeller.net/datasheet.php?model=081588&locale=ru_RU
Приборы управления и сигнализации | 29200 | 0000081622 | EZ-T0 | 2.28 | 2.6904 | 1 | B | 0.043 | 0.14976 | Центральный монтажный комплект + передняя панель | http://datasheet.moeller.net/datasheet.php?model=081622&locale=ru_RU
Приборы управления и сигнализации | 29200 | 0000081956 | T0-1-8200/IVS-RT | 14.96 | 17.6528 | 1 | D | 0.121 | 0.24354 | Кулачковый переключатель , красная ручка , 2P, Ie = 12A, 0-1 Пол. , 90 °, 45x45mm , модульное исполнение | http://datasheet.moeller.net/datasheet.php?model=081956&locale=ru_RU
Приборы управления и сигнализации | 29200 | 0000081996 | TM-1-8220/E | 15.87 | 18.7266 | 1 | B | 0.048 | 0.0558 | Кулачковый переключатель, 1P , Iu = 10A, 1-2 Пол. , 90 ° 30x30 мм переднее крепление | http://datasheet.moeller.net/datasheet.php?model=081996&locale=ru_RU
Приборы управления и сигнализации | 29200 | 0000081997 | TM-3-8244/E | 29.2 | 34.456 | 1 | B | 0.067 | 0.0774 | Ступенчатый переключатель, 1P , Iu = 10A, Пол. 0-6 , 45 ° 30x30mm , переднее крепление | http://datasheet.moeller.net/datasheet.php?model=081997&locale=ru_RU
Приборы управления и сигнализации | 29200 | 0000082107 | AZ-T0 | 1.57 | 1.8526 | 1 | B | 0.004 | 0.004356 | Удлинитель оси для T0 | http://datasheet.moeller.net/datasheet.php?model=082107&locale=ru_RU
Приборы управления и сигнализации | 29200 | 0000083192 | T3-1-102/Z | 25.17 | 29.7006 | 1 | D | 0.194 | 0.39857 | Выключатель , 2P, Ie = 25A , 0-1 Пол. , 90 °, 48х48 мм , заднее крепление | http://datasheet.moeller.net/datasheet.php?model=083192&locale=ru_RU
Приборы управления и сигнализации | 29200 | 0000083194 | T3-5-8361/E | 62.64 | 73.9152 | 1 | D | 0.326 | 0.41175 | Кулачковый переключатель, 5P , Ie = 25A , Пол. 1-0-2 , 45 ° 48х48 мм , переднее крепление | http://datasheet.moeller.net/datasheet.php?model=083194&locale=ru_RU
Приборы управления и сигнализации | 29200 | 0000083195 | T3-8-8372/Z | 94.78 | 111.8404 | 1 | B | 0.498 | 0.66539 | Кулачковый переключатель, 8P , Ie = 25A , Пол. 1-2 , 90 ° 48х48 мм , заднее крепление | http://datasheet.moeller.net/datasheet.php?model=083195&locale=ru_RU
Приборы управления и сигнализации | 29200 | 0000083221 | T3-2-8231/E | 33.25 | 39.235 | 1 | D | 0.195 | 0.29975 | Ступенчатый переключатель, 1P , Ie = 25A , Пол. 1-4 , 45 ° 48х48 мм, переднее крепление | http://datasheet.moeller.net/datasheet.php?model=083221&locale=ru_RU
Приборы управления и сигнализации | 29200 | 0000083929 | T0-4-8410/Z | 27.68 | 32.6624 | 1 | B | 0.218 | 0.33869 | Переключатель звезда-треугольник , 3P , Ie = 12A, FS- Y-D-0 , 45 ° 48х48 мм , заднее крепление | http://datasheet.moeller.net/datasheet.php?model=083929&locale=ru_RU
Приборы управления и сигнализации | 29200 | 0000083936 | T0-3-8451/EZ | 24.46 | 28.8628 | 1 | D | 0.175 | 0.26496 | Кулачковый переключатель, 3P, Ie = 12A , Пол. 0-1-2 , 45 ° 48х48 мм , переднее крепление в отверстие 22мм | http://datasheet.moeller.net/datasheet.php?model=083936&locale=ru_RU
Приборы управления и сигнализации | 29200 | 0000083938 | T0-3-8243/EZ | 24.46 | 28.8628 | 1 | B | 0.174 | 0.26496 | Ступенчатый переключатель, 1P , Ie = 12A , Пол. 0-5 , 45 ° 48х48 мм , переднее крепление в отверстие 22мм | http://datasheet.moeller.net/datasheet.php?model=083938&locale=ru_RU
Приборы управления и сигнализации | 29200 | 0000083940 | T0-4-8235/Z | 31.12 | 36.7216 | 1 | C | 0.22 | 0.33869 | Ступенчатый переключатель, 1P , Ie = 12A , 1-8 Пол. , 45 ° 45x45mm , заднее крепление | http://datasheet.moeller.net/datasheet.php?model=083940&locale=ru_RU
Приборы управления и сигнализации | 29200 | 0000083941 | T0-2-15404/EZ | 19.5 | 23.01 | 1 | D | 0.157 | 0.24422 | Переключатель управления , 4P , Ie = 12A , Пол. 0-1 , 45 ° 48х48 мм , переднее крепление в отверстие 22мм | http://datasheet.moeller.net/datasheet.php?model=083941&locale=ru_RU
Приборы управления и сигнализации | 29200 | 0000083943 | T0-1-15451/IVS | 16.48 | 19.4464 | 1 | B | 0.128 | 0.24354 | Кулачковый переключатель, 1P , Ie = 12A , Пол. HAND-AUTO , 45 ° 45x45mm , модульное исполнение | http://datasheet.moeller.net/datasheet.php?model=083943&locale=ru_RU
Приборы управления и сигнализации | 29200 | 0000083945 | T0-1-15366/EZ | 14.56 | 17.1808 | 1 | D | 0.132 | 0.22118 | Переключатель управления , 1P , Ie = 12A , Пол. 0 > < 1 , 45 °, 48х48 мм , переднее крепление в отверстие 22мм | http://datasheet.moeller.net/datasheet.php?model=083945&locale=ru_RU
Приборы управления и сигнализации | 29200 | 0000083946 | T0-2-15522/IVS | 21.32 | 25.1576 | 1 | B | 0.158 | 0.27324 | Выключатель , 2р +2 S , Ie = 12A , Пол. 0-1 , 90 ° 45x45mm , модульное исполнение | http://datasheet.moeller.net/datasheet.php?model=083946&locale=ru_RU
Приборы управления и сигнализации | 29200 | 0000083961 | T0-2-15679/EA/SVB-SW | 25.77 | 30.4086 | 1 | C | 0.188 | 0.53391 | Главный выключатель в корпусе, 3p +1 с, т.е. = 12А, черная ручка , 0-1, 90 ° | http://datasheet.moeller.net/datasheet.php?model=083961&locale=ru_RU
Приборы управления и сигнализации | 29200 | 0000084329 | T0-2-1/IVS-RT | 16.38 | 19.3284 | 1 | B | 0.142 | 0.27324 | Выключатель , красная ручка, 3P, Ie = 12A, 0-1 Пол. , 90 °, 45x45mm , модульное исполнение | http://datasheet.moeller.net/datasheet.php?model=084329&locale=ru_RU
Приборы управления и сигнализации | 29200 | 0000084369 | TM-2-8221/E | 22.54 | 26.5972 | 1 | B | 0.059 | 0.0888 | Кулачковый переключатель, 2р , Ie = 12A, 1-2 Пол. , 90 ° 48х48 мм , переднее крепление | http://datasheet.moeller.net/datasheet.php?model=084369&locale=ru_RU
Приборы управления и сигнализации | 29200 | 0000084370 | TM-1-8310/E | 15.87 | 18.7266 | 1 | D | 0.055 | 0.0558 | Ступенчатый переключатель, 1P , Iu = 10A, Пол. 0-1-2 , 45 ° 30x30mm , переднее крепление | http://datasheet.moeller.net/datasheet.php?model=084370&locale=ru_RU
Приборы управления и сигнализации | 29200 | 0000084480 | BS75X15-SI | 2.48 | 2.9264 | 1 | D | 0.005 | 0.001125 | Шильдик ВхШ = 15x75mm | http://datasheet.moeller.net/datasheet.php?model=084480&locale=ru_RU
Приборы управления и сигнализации | 29200 | 0000085564 | T3-5-8346/V/SVB | 75.58 | 89.1844 | 1 | D | 0.42 | 0.80327 | Главный выключатель , 10p , Ie = 25A , красно-желтая ручка , 0-1, 90 , заднее крепление | http://datasheet.moeller.net/datasheet.php?model=085564&locale=ru_RU
Приборы управления и сигнализации | 29200 | 0000085567 | T3-5-8361/Z | 64.87 | 76.5466 | 1 | B | 0.368 | 0.5501 | Кулачковый переключатель, 5P , Ie = 25A , Пол. 1-0-2 , 45 ° 48х48 мм , заднее крепление | http://datasheet.moeller.net/datasheet.php?model=085567&locale=ru_RU
Приборы управления и сигнализации | 29200 | 0000086304 | T0-2-15042/E | 18.49 | 21.8182 | 1 | B | 0.135 | 0.19814 | Выключатель , 4P , Ie = 12A , Пол. 0-1-0-1 , 90 °, 48х48 мм , переднее крепление | http://datasheet.moeller.net/datasheet.php?model=086304&locale=ru_RU
Приборы управления и сигнализации | 29200 | 0000086307 | T0-3-8216/EZ | 24.46 | 28.8628 | 1 | D | 0.175 | 0.26496 | Кулачковый переключатель, 3P, Ie = 12A, Пол. 2 > 0 <1 , 45 °, 48х48 мм , переднее крепление в отверстие 22мм | http://datasheet.moeller.net/datasheet.php?model=086307&locale=ru_RU
Приборы управления и сигнализации | 29200 | 0000086312 | T0-1-8220/Z | 16.48 | 19.4464 | 1 | D | 0.139 | 0.27187 | Кулачковый переключатель, 1P , Ie = 12A , Пол. 1-2 , 90 ° 48х48 мм , заднее крепление | http://datasheet.moeller.net/datasheet.php?model=086312&locale=ru_RU
Приборы управления и сигнализации | 29200 | 0000086315 | T0-4-8223/Z | 31.12 | 36.7216 | 1 | D | 0.22 | 0.33869 | Кулачковый переключатель, 4p , Ie = 12A , Пол. 1-2 , 90 ° 48х48 мм , заднее крепление | http://datasheet.moeller.net/datasheet.php?model=086315&locale=ru_RU
Приборы управления и сигнализации | 29200 | 0000086316 | T0-1-15451/Z | 16.48 | 19.4464 | 1 | D | 0.14 | 0.27187 | Кулачковый переключатель, 1P , Ie = 12A , Пол. HAND-AUTO , 45 ° 48х48 мм , заднее крепление | http://datasheet.moeller.net/datasheet.php?model=086316&locale=ru_RU
Приборы управления и сигнализации | 29200 | 0000086317 | T0-1-15321/E | 13.24 | 15.6232 | 1 | B | 0.099 | 0.1751 | Переключатель управления , 1P , Ie = 12A , Пол. I < 1 , 45 °, 48х48 мм , переднее крепление | http://datasheet.moeller.net/datasheet.php?model=086317&locale=ru_RU
Приборы управления и сигнализации | 29200 | 0000086320 | T0-1-15113/E | 13.54 | 15.9772 | 1 | D | 0.11 | 0.1751 | Ступенчатый переключатель , 1P , Iе = 12A Пол. 0-1-1 +2-2 , 90, 48х48 мм, переднее крепление | http://datasheet.moeller.net/datasheet.php?model=086320&locale=ru_RU
Приборы управления и сигнализации | 29200 | 0000086334 | T0-2-15679/V/SVB | 28.7 | 33.866 | 1 | B | 0.216 | 0.61568 | Главный выключатель 3P +1НО с, т.е. = 12А, красно-желтая ручка, 0-1 , 90, заднее крепление | http://datasheet.moeller.net/datasheet.php?model=086334&locale=ru_RU
Приборы управления и сигнализации | 29200 | 0000086335 | T0-3-15681/EA/SVB | 33.35 | 39.353 | 1 | D | 0.236 | 0.5772 | Главный выключатель 3P + N + 1 НО +1 НЗ , Ie = 12A, не красно-желтая ручка, 0-1 , 90 °, переднее крепление | http://datasheet.moeller.net/datasheet.php?model=086335&locale=ru_RU
Приборы управления и сигнализации | 29200 | 0000086338 | T0-6-8348/E | 38.3 | 45.194 | 1 | D | 0.243 | 0.2857 | Выключатель , 12p , Ie = 12A , Пол. 0-1 , 90 °, 48х48 мм , переднее крепление | http://datasheet.moeller.net/datasheet.php?model=086338&locale=ru_RU
Приборы управления и сигнализации | 29200 | 0000086709 | S-T0 | 29.3 | 34.574 | 1 | B | 0.154 | 0.26208 | Запирающий механизм для T0 | http://datasheet.moeller.net/datasheet.php?model=086709&locale=ru_RU
Приборы управления и сигнализации | 29200 | 0000086742 | TM-3-8222/E | 29.2 | 34.456 | 1 | B | 0.067 | 0.0774 | Кулачковый переключатель, 3P, Ie = 12A, 1-2 Пол. , 90 ° 48х48 мм , переднее крепление | http://datasheet.moeller.net/datasheet.php?model=086742&locale=ru_RU
Приборы управления и сигнализации | 29200 | 0000086743 | TM-2-8311/E | 19.7 | 23.246 | 1 | D | 0.06 | 0.0666 | Ступенчатый переключатель, 3P , Iu = 10A, Пол. 0-3 , 45 ° 30x30 мм переднее крепление | http://datasheet.moeller.net/datasheet.php?model=086743&locale=ru_RU
Приборы управления и сигнализации | 29200 | 0000087937 | T3-5-8346/V/SVB-SW | 75.58 | 89.1844 | 1 | B | 0.42 | 0.80327 | Главный выключатель , 10p , Ie = 25A , черная ручка , 0-1, 90 , заднее крепление | http://datasheet.moeller.net/datasheet.php?model=087937&locale=ru_RU
Приборы управления и сигнализации | 29200 | 0000087938 | T3-2-1/E | 29.1 | 34.338 | 1 | D | 0.195 | 0.29975 | Выключатель , 3P , Ie = 25A , Пол. 0-1 , 90 °, 48х48 мм , переднее крепление | http://datasheet.moeller.net/datasheet.php?model=087938&locale=ru_RU
Приборы управления и сигнализации | 29200 | 0000088682 | T0-4-8440/EZ | 25.87 | 30.5266 | 1 | B | 0.207 | 0.288 | Переключатель полюсов , 3P , Ie = 12A , Пол. 0-1-2 , 45 °, 48х48 мм , переднее крепление в отверстие 22мм | http://datasheet.moeller.net/datasheet.php?model=088682&locale=ru_RU
Приборы управления и сигнализации | 29200 | 0000088684 | T0-3-8243/IVS | 26.18 | 30.8924 | 1 | D | 0.166 | 0.29997 | Ступенчатый переключатель, 1P , Ie = 12A, 0-5 Пол. , 45 ° 45x45mm , модульное исполнение | http://datasheet.moeller.net/datasheet.php?model=088684&locale=ru_RU
Приборы управления и сигнализации | 29200 | 0000088685 | T0-2-8230/E | 17.49 | 20.6382 | 1 | B | 0.136 | 0.19814 | Ступенчатый переключатель, 1P , Ie = 12A, 1-3 Пол. , 45 ° 48х48 мм, переднее крепление | http://datasheet.moeller.net/datasheet.php?model=088685&locale=ru_RU
Приборы управления и сигнализации | 29200 | 0000088686 | T0-3-8222/Z | 25.37 | 29.9366 | 1 | B | 0.195 | 0.31565 | Кулачковый переключатель, 3P, Ie = 12A , Пол. 1-2 , 90 ° 48х48 мм , заднее крепление | http://datasheet.moeller.net/datasheet.php?model=088686&locale=ru_RU
Приборы управления и сигнализации | 29200 | 0000088687 | T0-2-15404/IVS | 21.32 | 25.1576 | 1 | D | 0.158 | 0.27324 | Переключатель управления , 4P , Ie = 12A , Пол. 0-1 , 45 ° 45x45mm , модульное исполнение | http://datasheet.moeller.net/datasheet.php?model=088687&locale=ru_RU
Приборы управления и сигнализации | 29200 | 0000088690 | T0-1-15321/EZ | 14.25 | 16.815 | 1 | B | 0.122 | 0.22118 | Переключатель управления , 1P , Ie = 12A , Пол. I < 1 , 45 °, 48х48 мм , переднее крепление в отверстие 22мм | http://datasheet.moeller.net/datasheet.php?model=088690&locale=ru_RU
Приборы управления и сигнализации | 29200 | 0000088693 | T0-1-15113/EZ | 14.56 | 17.1808 | 1 | D | 0.15 | 0.22118 | Последовательный переключатель 1P , Ie = 12A , Пол. 0-1-1 +2-2 , 90 °, 48х48 мм , переднее крепление в отверстие 22мм | http://datasheet.moeller.net/datasheet.php?model=088693&locale=ru_RU
Приборы управления и сигнализации | 29200 | 0000088707 | T0-2-15679/V/SVB-SW | 28.7 | 33.866 | 1 | B | 0.221 | 0.61568 | Главный выключатель 3P +1 с, т.е. = 12А, черная ручка , 0-1, 90 , заднее крепление | http://datasheet.moeller.net/datasheet.php?model=088707&locale=ru_RU
Приборы управления и сигнализации | 29200 | 0000088709 | T0-1-102/E | 11.65 | 13.747 | 1 | A | 0.103 | 0.1751 | Выключатель , 2P, Ie = 12A , Пол. 0-1 , 90 °, 48х48 мм , переднее крепление | http://datasheet.moeller.net/datasheet.php?model=088709&locale=ru_RU
Приборы управления и сигнализации | 29200 | 0000088711 | T0-6-8348/EZ | 39.21 | 46.2678 | 1 | B | 0.259 | 0.33178 | Выключатель , 12p , Ie = 12A , Пол. 0-1 , 90 °, 48х48 мм , переднее крепление в отверстие 22мм | http://datasheet.moeller.net/datasheet.php?model=088711&locale=ru_RU
Приборы управления и сигнализации | 29200 | 0000089082 | VR-T0 | 2.48 | 2.9264 | 1 | B | 0.02 | 0.00338 | Запирающие кольца для T0 | http://datasheet.moeller.net/datasheet.php?model=089082&locale=ru_RU
Приборы управления и сигнализации | 29200 | 0000089115 | TM-4-8223/E | 35.97 | 42.4446 | 1 | B | 0.055 | 0.0882 | Кулачковый переключатель, 4p , Iu = 10A, 1-2 Пол. , 90 ° 48х48 мм , переднее крепление | http://datasheet.moeller.net/datasheet.php?model=089115&locale=ru_RU
Приборы управления и сигнализации | 29200 | 0000090310 | T3-6-8348/EA/SVB | 82.85 | 97.763 | 1 | D | 0.438 | 0.77922 | Главный выключатель , 12p , Ie = 25A , красно-желтая ручка , 0-1, 90 °, переднее крепление | http://datasheet.moeller.net/datasheet.php?model=090310&locale=ru_RU
Приборы управления и сигнализации | 29200 | 0000090313 | T3-6-8362/E | 71.13 | 83.9334 | 1 | D | 0.369 | 0.45128 | Кулачковый переключатель, 6P, Ie = 25A , Пол. 1-0-2 , 45 ° 48х48 мм , переднее крепление | http://datasheet.moeller.net/datasheet.php?model=090313&locale=ru_RU
Приборы управления и сигнализации | 29200 | 0000090958 | T5B-9-8354/Z | 197.02 | 232.4836 | 1 | B | 1.446 | 2.0444 | Выключатель , 18p , Ie = 63A , 0-1 Пол. , 90 °, 88x88mm , заднее крепление | http://datasheet.moeller.net/datasheet.php?model=090958&locale=ru_RU
Приборы управления и сигнализации | 29200 | 0000091047 | T0-3-8401/E | 16.82 | 19.8476 | 1 | B | 0.161 | 0.21888 | Реверсивный переключатель , 3P , Ie = 12A , Пол. 1-0-2 , 45 ° 48х48 мм , переднее крепление | http://datasheet.moeller.net/datasheet.php?model=091047&locale=ru_RU
Приборы управления и сигнализации | 29200 | 0000091057 | T0-3-8243/Z | 26.18 | 30.8924 | 1 | D | 0.195 | 0.31565 | Ступенчатый переключатель, 1P , Ie = 12A, 0-5 Пол. , 45 ° 48х48 мм , заднее крепление | http://datasheet.moeller.net/datasheet.php?model=091057&locale=ru_RU
Приборы управления и сигнализации | 29200 | 0000091058 | T0-2-8230/EZ | 18.29 | 21.5822 | 1 | B | 0.15 | 0.24422 | Ступенчатый переключатель, 1P , Ie = 12A , Пол. 1-3 , 45 ° 48х48 мм , переднее крепление в отверстие 22мм | http://datasheet.moeller.net/datasheet.php?model=091058&locale=ru_RU
Приборы управления и сигнализации | 29200 | 0000091059 | T0-5-8270/E | 33.25 | 39.235 | 1 | B | 0.208 | 0.26266 | Ступенчатый переключатель, 3P, Ie = 12A , Пол. 1-3 , 45 ° 48х48 мм , переднее крепление | http://datasheet.moeller.net/datasheet.php?model=091059&locale=ru_RU
Приборы управления и сигнализации | 29200 | 0000091062 | T0-2-15452/E | 16.78 | 19.8004 | 1 | B | 0.141 | 0.19814 | Кулачковый переключатель, 2р , Ie = 12A , Пол. HAND-AUTO , 90 ° 48х48 мм , переднее крепление | http://datasheet.moeller.net/datasheet.php?model=091062&locale=ru_RU
Приборы управления и сигнализации | 29200 | 0000091064 | T0-1-15366/Z | 16.48 | 19.4464 | 1 | B | 0.143 | 0.27187 | Переключатель управления , 1P , Ie = 12A , Пол. 0 > < 1 , 45 °, 48х48 мм , заднее крепление | http://datasheet.moeller.net/datasheet.php?model=091064&locale=ru_RU
Приборы управления и сигнализации | 29200 | 0000091078 | T0-1-102/EA/SVB | 20.92 | 24.6856 | 1 | B | 0.167 | 0.48581 | Главный выключатель , 2P, Ie = 12A , красно-желтая ручка , 0-1, 90 °, переднее крепление | http://datasheet.moeller.net/datasheet.php?model=091078&locale=ru_RU
Приборы управления и сигнализации | 29200 | 0000091082 | T0-1-102/EZ | 13.95 | 16.461 | 1 | B | 0.129 | 0.22118 | Выключатель , 2P, Ie = 12A , Пол. 0-1 , 90 °, 48х48 мм , переднее крепление в отверстие 22мм | http://datasheet.moeller.net/datasheet.php?model=091082&locale=ru_RU
Приборы управления и сигнализации | 29200 | 0000091114 | IVS-T0 | 3.64 | 4.2952 | 1 | B | 0.035 | 0.06804 | Аксессуар для заднего крепления, модульное исполнение | http://datasheet.moeller.net/datasheet.php?model=091114&locale=ru_RU
Приборы управления и сигнализации | 29200 | 0000091218 | T5B-8-8352/V/SVB | 208.14 | 245.6052 | 1 | B | 1.567 | 1.967 | Главный выключатель , 16p , Ie = 63A , красно-желтая ручка , 0-1, +90 , заднее крепление | http://datasheet.moeller.net/datasheet.php?model=091218&locale=ru_RU
Приборы управления и сигнализации | 29200 | 0000091228 | T5B-8-8351/EA/SVB | 198.03 | 233.6754 | 1 | B | 1.51 | 1.8508 | Главный выключатель , 15p , Ie = 63A , красно-желтая ручка , 0-1, 90 °, переднее крепление | http://datasheet.moeller.net/datasheet.php?model=091228&locale=ru_RU
Приборы управления и сигнализации | 29200 | 0000091422 | T5B-7-8363/E | 151.55 | 178.829 | 1 | D | 1.122 | 1.4714 | Кулачковый переключатель, 7P , Ie = 63A , Пол. 1-0-2 , 45 ° 88x88 мм переднее крепление | http://datasheet.moeller.net/datasheet.php?model=091422&locale=ru_RU
Приборы управления и сигнализации | 29200 | 0000091433 | T5B-7-8349/V/SVB-SW | 186.92 | 220.5656 | 1 | D | 1.439 | 1.8353 | Главный выключатель , 13p , Ie = 63A , черная ручка , 0-1, 90 , заднее крепление | http://datasheet.moeller.net/datasheet.php?model=091433&locale=ru_RU
Приборы управления и сигнализации | 29200 | 0000091488 | TM-5-8369/E | 42.54 | 50.1972 | 1 | D | 0.09 | 0.099 | Кулачковый переключатель, 5P , Iu = 10A, Пол. 1-2 , 90 ° 48х48 мм , переднее крепление | http://datasheet.moeller.net/datasheet.php?model=091488&locale=ru_RU
Приборы управления и сигнализации | 29200 | 0000091489 | TM-1-8175/E | 13.04 | 15.3872 | 1 | D | 0.025 | 0.0558 | Переключатель управления , 1P , Iu = 10A, Пол. I < START , 45 °, 48х48 мм , переднее крепление | http://datasheet.moeller.net/datasheet.php?model=091489&locale=ru_RU
Приборы управления и сигнализации | 29200 | 0000091694 | T5B-6-8481/E | 133.37 | 157.3766 | 1 | B | 0.994 | 1.3475 | Ступенчатый переключатель, 4p , Ie = 25A , 0-3 Пол. , 45 ° 88x88mm , переднее крепление | http://datasheet.moeller.net/datasheet.php?model=091694&locale=ru_RU
Приборы управления и сигнализации | 29200 | 0000091716 | T5B-6-8362/Z | 144.48 | 170.4864 | 1 | D | 1.062 | 1.665 | Кулачковый переключатель, 6P, Ie = 63A , Пол. 1-0-2 , 45 ° 88x88mm , заднее крепление | http://datasheet.moeller.net/datasheet.php?model=091716&locale=ru_RU
Приборы управления и сигнализации | 29200 | 0000091718 | T5B-6-8362/E | 133.37 | 157.3766 | 1 | D | 0.994 | 1.3475 | Кулачковый переключатель, 6P, Ie = 63A , Пол. 1-0-2 , 45 ° 88x88 мм переднее крепление | http://datasheet.moeller.net/datasheet.php?model=091718&locale=ru_RU
Приборы управления и сигнализации | 29200 | 0000091724 | T5B-6-8348/EA/SVB | 158.62 | 187.1716 | 1 | D | 1.254 | 1.5953 | Главный выключатель , 12p , Ie = 63A , красно-желтая ручка , 0-1, 90 °, переднее крепление | http://datasheet.moeller.net/datasheet.php?model=091724&locale=ru_RU
Приборы управления и сигнализации | 29200 | 0000091730 | T5B-6-8347/V/SVB | 169.74 | 200.2932 | 1 | B | 1.311 | 1.7114 | Главный выключатель , 11p , Ie = 63A , красно-желтая ручка , 0-1, 90 , заднее крепление | http://datasheet.moeller.net/datasheet.php?model=091730&locale=ru_RU
Приборы управления и сигнализации | 29200 | 0000091786 | T5B-6-15898/Z | 144.48 | 170.4864 | 1 | B | 1.062 | 1.665 | Реверсивный переключатель звезда-треугольник , 3P , Ie = 63A , Пол. D-Y- 0 -Y-D , 45 °, 88x88mm , заднее крепление | http://datasheet.moeller.net/datasheet.php?model=091786&locale=ru_RU
Приборы управления и сигнализации | 29200 | 0000091791 | T5B-6-15893/E | 133.37 | 157.3766 | 1 | B | 0.994 | 1.3475 | Переключатель звезда-треугольник , 3P , Ie = 63A , Пол. B> 0 -Y-D , 45 °, переднее крепление | http://datasheet.moeller.net/datasheet.php?model=091791&locale=ru_RU
Приборы управления и сигнализации | 29200 | 0000091818 | T5B-6-15168/V/SVB-SW | 169.74 | 200.2932 | 1 | B | 1.311 | 1.7114 | Главный выключатель , 9p +2НО +1 НЗ , Ie = 63A , черная ручка , 0-1, 90 , заднее крепление | http://datasheet.moeller.net/datasheet.php?model=091818&locale=ru_RU
Приборы управления и сигнализации | 29200 | 0000091819 | T5B-6-15168/V/SVB | 169.74 | 200.2932 | 1 | D | 1.311 | 1.7114 | Главный выключатель , 9p +2НО +1 НЗ , Ie = 63A , красно-желтая ручка , 0-1, 90 , заднее крепление | http://datasheet.moeller.net/datasheet.php?model=091819&locale=ru_RU
Приборы управления и сигнализации | 29200 | 0000091820 | T5B-6-15168/EA/SVB-SW | 158.62 | 187.1716 | 1 | D | 1.254 | 1.5953 | Главный выключатель , 9p +2НО +1 НЗ , Ie = 63A , черная ручка , 0-1, 90 °, переднее крепление | http://datasheet.moeller.net/datasheet.php?model=091820&locale=ru_RU
Приборы управления и сигнализации | 29200 | 0000091844 | T5B-6-104/E | 133.37 | 157.3766 | 1 | B | 0.994 | 1.3475 | Переключатель полюсов , 3P , Ie = 63A , Пол. 0 - Яр- 2 , 45 °, 88x88 мм переднее крепление | http://datasheet.moeller.net/datasheet.php?model=091844&locale=ru_RU
Приборы управления и сигнализации | 29200 | 0000091871 | T5B-5-8361/E | 117.2 | 138.296 | 1 | D | 0.958 | 1.2158 | Кулачковый переключатель, 5P , Ie = 63A , Пол. 1-0-2 , 45 ° 88x88 мм переднее крепление | http://datasheet.moeller.net/datasheet.php?model=091871&locale=ru_RU
Приборы управления и сигнализации | 29200 | 0000091872 | T5B-5-8346/Z | 128.32 | 151.4176 | 1 | B | 0.934 | 1.5333 | Выключатель , 10p , Ie = 63A , 0-1 Пол. , 90 °, 88x88mm , заднее крепление | http://datasheet.moeller.net/datasheet.php?model=091872&locale=ru_RU
Приборы управления и сигнализации | 29200 | 0000091885 | T5B-5-8345/EA/SVB | 140.45 | 165.731 | 1 | C | 1.126 | 1.4636 | Главный выключатель , 9 пунктов , Ie = 63A , красно-желтая ручка , 0-1, 90 °, переднее крепление | http://datasheet.moeller.net/datasheet.php?model=091885&locale=ru_RU
Приборы управления и сигнализации | 29200 | 0000091891 | T5B-5-8281/Z | 128.32 | 151.4176 | 1 | B | 0.934 | 1.5333 | Ступенчатый переключатель, 3P, Ie = 63A , Пол. 0-3 , 45 ° 88x88mm , заднее крепление | http://datasheet.moeller.net/datasheet.php?model=091891&locale=ru_RU
Приборы управления и сигнализации | 29200 | 0000091932 | T5B-5-25/E | 117.2 | 138.296 | 1 | D | 0.866 | 1.2158 | Переключатель звезда-треугольник , 3P , Ie = 63A , FS- Y-D-0 , 45 °, переднее крепление | http://datasheet.moeller.net/datasheet.php?model=091932&locale=ru_RU
Приборы управления и сигнализации | 29200 | 0000091951 | T5B-5-15896/Z | 128.32 | 151.4176 | 1 | B | 0.934 | 1.5333 | Реверсивный переключатель звезда-треугольник , 3P , Ie = 63A , Пол. D-Y- 0 -ярд , 45 ° 88x88mm , заднее крепление | http://datasheet.moeller.net/datasheet.php?model=091951&locale=ru_RU
Приборы управления и сигнализации | 29200 | 0000091980 | T5B-5-15150/E | 117.2 | 138.296 | 1 | B | 0.866 | 1.2158 | Ступенчатый переключатель, 3P, Ie = 63A , Пол. 1-3 , 45 ° 88x88 мм переднее крепление | http://datasheet.moeller.net/datasheet.php?model=091980&locale=ru_RU
Приборы управления и сигнализации | 29200 | 0000091983 | T5B-5-15144/E | 117.2 | 138.296 | 1 | D | 0.866 | 1.2158 | Ступенчатый переключатель, 3P, Ie = 63A , Пол. 0-3 , 45 ° 88x88 мм переднее крепление | http://datasheet.moeller.net/datasheet.php?model=091983&locale=ru_RU
Приборы управления и сигнализации | 29200 | 0000092005 | T5B-4-90/Z | 112.16 | 132.3488 | 1 | B | 0.806 | 1.4094 | Кулачковый переключатель, 4p , Ie = 63A , Пол. 1-2 , 90 ° 88x88mm , заднее крепление | http://datasheet.moeller.net/datasheet.php?model=092005&locale=ru_RU
Приборы управления и сигнализации | 29200 | 0000092008 | T5B-4-90/E | 99.82 | 117.7876 | 1 | D | 0.738 | 1.0919 | Кулачковый переключатель, 4p , Ie = 63A , Пол. 1-2 , 90 ° 88x88 мм переднее крепление | http://datasheet.moeller.net/datasheet.php?model=092008&locale=ru_RU
Приборы управления и сигнализации | 29200 | 0000092009 | T5B-4-88/Z | 112.16 | 132.3488 | 1 | D | 0.855 | 1.4094 | Кулачковый переключатель, 4p , Ie = 63A , Пол. 2-0-1 , 45 ° 88x88mm , заднее крепление | http://datasheet.moeller.net/datasheet.php?model=092009&locale=ru_RU
Приборы управления и сигнализации | 29200 | 0000092012 | T5B-4-88/E | 99.82 | 117.7876 | 1 | D | 0.808 | 1.0919 | Кулачковый переключатель, 4p , Ie = 63A , Пол. 2-0-1 , 45 ° 88x88 мм переднее крепление | http://datasheet.moeller.net/datasheet.php?model=092012&locale=ru_RU
Приборы управления и сигнализации | 29200 | 0000092025 | T5B-4-8441/Z | 112.16 | 132.3488 | 1 | B | 0.806 | 1.4094 | Переключатель полюсов , 3P , Ie = 63A , Пол. 1-0-2 , 45 °, 88x88mm , заднее крепление | http://datasheet.moeller.net/datasheet.php?model=092025&locale=ru_RU
Приборы управления и сигнализации | 29200 | 0000092028 | T5B-4-8441/E | 99.82 | 117.7876 | 1 | B | 0.738 | 1.0919 | Переключатель полюсов , 3P , Ie = 63A , Пол. 1-0-2 , 45 °, 88x88 мм переднее крепление | http://datasheet.moeller.net/datasheet.php?model=092028&locale=ru_RU
Приборы управления и сигнализации | 29200 | 0000092029 | T5B-4-8440/Z | 112.16 | 132.3488 | 1 | B | 0.806 | 1.4094 | Переключатель полюсов , 3P , Ie = 63A , Пол. 0-1-2 , 45 °, 88x88mm , заднее крепление | http://datasheet.moeller.net/datasheet.php?model=092029&locale=ru_RU
Приборы управления и сигнализации | 29200 | 0000092032 | T5B-4-8440/E | 99.82 | 117.7876 | 1 | D | 0.738 | 1.0919 | Переключатель полюсов , 3P , Ie = 63A , Пол. 0-1-2 , 45 °, 88x88 мм переднее крепление | http://datasheet.moeller.net/datasheet.php?model=092032&locale=ru_RU
Приборы управления и сигнализации | 29200 | 0000092049 | T5B-4-8410/Z | 112.16 | 132.3488 | 1 | D | 0.806 | 1.4094 | Переключатель звезда-треугольник , 3P , Ie = 65A , FS- Y-D-0 , 45 ° 88x88mm , заднее крепление | http://datasheet.moeller.net/datasheet.php?model=092049&locale=ru_RU
Приборы управления и сигнализации | 29200 | 0000092052 | T5B-4-8410/E | 99.82 | 117.7876 | 1 | B | 0.807 | 1.0919 | Переключатель звезда-треугольник , 3P , Ie = 65A , FS- Y-D-0 , 45 ° 88x88 мм переднее крепление | http://datasheet.moeller.net/datasheet.php?model=092052&locale=ru_RU
Приборы управления и сигнализации | 29200 | 0000092055 | T5B-4-8344/V/SVB-SW | 131.35 | 154.993 | 1 | D | 1.055 | 1.4559 | Главный выключатель , 8P , Ie = 63A , черная ручка , 0-1, 90 , заднее крепление | http://datasheet.moeller.net/datasheet.php?model=092055&locale=ru_RU
Приборы управления и сигнализации | 29200 | 0000092056 | T5B-4-8344/V/SVB | 131.35 | 154.993 | 1 | D | 1.055 | 1.4559 | Главный выключатель , 8P , Ie = 63A , красно-желтая ручка , 0-1, 90 , заднее крепление | http://datasheet.moeller.net/datasheet.php?model=092056&locale=ru_RU
Приборы управления и сигнализации | 29200 | 0000092061 | T5B-4-8344/EA/SVB-SW | 121.25 | 143.075 | 1 | D | 0.998 | 1.3397 | Главный выключатель , 8P , Ie = 63A , черная ручка , 0-1, 90 °, переднее крепление | http://datasheet.moeller.net/datasheet.php?model=092061&locale=ru_RU
Приборы управления и сигнализации | 29200 | 0000092062 | T5B-4-8344/EA/SVB | 121.25 | 143.075 | 1 | D | 1.021 | 1.3397 | Главный выключатель , 8P , Ie = 63A , красно-желтая ручка , 0-1, 90 °, переднее крепление | http://datasheet.moeller.net/datasheet.php?model=092062&locale=ru_RU
Приборы управления и сигнализации | 29200 | 0000092064 | T5B-4-8344/E | 99.82 | 117.7876 | 1 | B | 0.795 | 1.0919 | Выключатель , 8P , Ie = 63A , Пол. 0-1 , 90 °, 88x88 мм переднее крепление | http://datasheet.moeller.net/datasheet.php?model=092064&locale=ru_RU
Приборы управления и сигнализации | 29200 | 0000092081 | T5B-4-8294/Z | 112.16 | 132.3488 | 1 | D | 0.806 | 1.4094 | Кулачковый переключатель, 4p , Ie = 63A , Пол. 1-0-2 , 90 ° 88x88mm , заднее крепление | http://datasheet.moeller.net/datasheet.php?model=092081&locale=ru_RU
Приборы управления и сигнализации | 29200 | 0000092084 | T5B-4-8294/E | 99.82 | 117.7876 | 1 | D | 0.738 | 1.0919 | Кулачковый переключатель, 4p , Ie = 63A , Пол. 1-0-2 , 90 ° 88x88 мм переднее крепление | http://datasheet.moeller.net/datasheet.php?model=092084&locale=ru_RU
Приборы управления и сигнализации | 29200 | 0000092096 | T5B-4-8244/E | 99.82 | 117.7876 | 1 | D | 0.738 | 1.0919 | Ступенчатый переключатель, 1P , Ie = 63A , Пол. 0-6 , 45 ° 88x88mm , переднее крепление | http://datasheet.moeller.net/datasheet.php?model=092096&locale=ru_RU
Приборы управления и сигнализации | 29200 | 0000092105 | T5B-4-8223/Z | 112.16 | 132.3488 | 1 | D | 0.806 | 1.4094 | Кулачковый переключатель, 4p , Ie = 63A , Пол. 1-2 , 90 ° 88x88mm , заднее крепление | http://datasheet.moeller.net/datasheet.php?model=092105&locale=ru_RU
Приборы управления и сигнализации | 29200 | 0000092108 | T5B-4-8223/E | 99.82 | 117.7876 | 1 | D | 0.738 | 1.0919 | Кулачковый переключатель, 4p , Ie = 63A , Пол. 1-2 , 90 ° 88x88 мм переднее крепление | http://datasheet.moeller.net/datasheet.php?model=092108&locale=ru_RU
Приборы управления и сигнализации | 29200 | 0000092109 | T5B-4-8213/Z | 112.16 | 132.3488 | 1 | B | 0.842 | 1.4094 | Кулачковый переключатель, 4p , Ie = 63A , Пол. 1-0-2 , 45 ° 88x88mm , заднее крепление | http://datasheet.moeller.net/datasheet.php?model=092109&locale=ru_RU
Приборы управления и сигнализации | 29200 | 0000092112 | T5B-4-8213/E | 99.82 | 117.7876 | 1 | B | 0.801 | 1.0919 | Кулачковый переключатель, 4p , Ie = 63A , Пол. 1-0-2 , 45 ° 88x88 мм переднее крепление | http://datasheet.moeller.net/datasheet.php?model=092112&locale=ru_RU
Приборы управления и сигнализации | 29200 | 0000092132 | T5B-4-49/E | 99.82 | 117.7876 | 1 | B | 0.738 | 1.0919 | Переключатель полюсов, 2 скорости , 3P , Ie = 25A , Пол. 2-0-1 , 45 °, 88x88 мм переднее крепление | http://datasheet.moeller.net/datasheet.php?model=092132&locale=ru_RU
Приборы управления и сигнализации | 29200 | 0000092149 | T5B-4-41/Z | 112.16 | 132.3488 | 1 | B | 0.85 | 1.4094 | Кулачковый переключатель, 4p , Ie = 63A , 45 ° 88x88mm , заднее крепление | http://datasheet.moeller.net/datasheet.php?model=092149&locale=ru_RU
Приборы управления и сигнализации | 29200 | 0000092152 | T5B-4-41/E | 99.82 | 117.7876 | 1 | C | 0.8 | 1.0919 | Кулачковый переключатель, 4p , Ie = 63A , 45 ° 88x88 мм переднее крепление | http://datasheet.moeller.net/datasheet.php?model=092152&locale=ru_RU
Приборы управления и сигнализации | 29200 | 0000092156 | T5B-4-4/E | 90.23 | 106.4714 | 1 | B | 0.738 | 1.0919 | Переключатель полюсов , 3P , Ie = 63A , Пол. 0-1-2 , 45 °, 88x88 мм переднее крепление | http://datasheet.moeller.net/datasheet.php?model=092156&locale=ru_RU
Приборы управления и сигнализации | 29200 | 0000092157 | T5B-4-3/Z | 100.33 | 118.3894 | 1 | D | 0.806 | 1.4094 | Переключатель звезда-треугольник , 3P , Ie = 63A , FS- Y-D-0 , 45 ° 88x88mm , заднее крепление | http://datasheet.moeller.net/datasheet.php?model=092157&locale=ru_RU
Приборы управления и сигнализации | 29200 | 0000092160 | T5B-4-3/E | 90.23 | 106.4714 | 1 | D | 0.8 | 1.0919 | Переключатель звезда-треугольник , 3P , Ie = 63A , FS- Y-D-0 , 45 ° 88x88 мм переднее крепление | http://datasheet.moeller.net/datasheet.php?model=092160&locale=ru_RU
Приборы управления и сигнализации | 29200 | 0000092161 | T5B-4-24/Z | 112.16 | 132.3488 | 1 | B | 0.806 | 1.4094 | Переключатель звезда-треугольник , 3P , Ie = 63A , FS- Y-D-0 , 45 ° 88x88mm , заднее крепление | http://datasheet.moeller.net/datasheet.php?model=092161&locale=ru_RU
Приборы управления и сигнализации | 29200 | 0000092164 | T5B-4-24/E | 99.82 | 117.7876 | 1 | D | 0.738 | 1.0919 | Переключатель звезда-треугольник , 3P , Ie = 63A , FS- Y-D-0 , 45 ° 88x88 мм переднее крепление | http://datasheet.moeller.net/datasheet.php?model=092164&locale=ru_RU
Приборы управления и сигнализации | 29200 | 0000092180 | T5B-4-15700/V/SVB | 131.35 | 154.993 | 1 | B | 1.055 | 1.4559 | Главный выключатель , 6P +2НО с, Ie = 63 , красно-желтая ручка , 0-1, 90 , заднее крепление | http://datasheet.moeller.net/datasheet.php?model=092180&locale=ru_RU
Приборы управления и сигнализации | 29200 | 0000092221 | T5B-4-15164/V/SVB-SW | 131.35 | 154.993 | 1 | B | 1.055 | 1.4559 | Главный выключатель , 6P +2НО с, Ie = 63 , черная ручка , 0-1, 90 , заднее крепление | http://datasheet.moeller.net/datasheet.php?model=092221&locale=ru_RU
Приборы управления и сигнализации | 29200 | 0000092222 | T5B-4-15164/V/SVB | 131.35 | 154.993 | 1 | D | 1.055 | 1.4559 | Главный выключатель , 6P +2НО с, Ie = 63 , красно-желтая ручка , 0-1, 90 , заднее крепление | http://datasheet.moeller.net/datasheet.php?model=092222&locale=ru_RU
Приборы управления и сигнализации | 29200 | 0000092229 | T5B-4-15164/EA/SVB-SW | 121.25 | 143.075 | 1 | D | 0.998 | 1.3397 | Главный выключатель , 6p +1НО +1 НЗ , Ie = 63A , черная ручка , 0-1, 90 °, переднее крепление | http://datasheet.moeller.net/datasheet.php?model=092229&locale=ru_RU
Приборы управления и сигнализации | 29200 | 0000092230 | T5B-4-15164/EA/SVB | 121.25 | 143.075 | 1 | D | 0.998 | 1.3397 | Главный выключатель , 6p +1НО +1 НЗ , Ie = 63A , красно-желтая ручка , 0-1, 90 °, переднее крепление | http://datasheet.moeller.net/datasheet.php?model=092230&locale=ru_RU
Приборы управления и сигнализации | 29200 | 0000092232 | T5B-4-15164/E | 99.82 | 117.7876 | 1 | B | 0.738 | 1.0919 | Выключатель , 6p +1НО +1 НЗ , Ie = 63A , 0-1 Пол. , 90 ° 88x8mm , переднее крепление | http://datasheet.moeller.net/datasheet.php?model=092232&locale=ru_RU
Приборы управления и сигнализации | 29200 | 0000092288 | T5B-3-8451/E | 84.17 | 99.3206 | 1 | D | 0.61 | 0.96026 | Кулачковый переключатель, 3P, Ie = 63A , Пол. 0-1-2 , 45 ° 88x88 мм переднее крепление | http://datasheet.moeller.net/datasheet.php?model=092288&locale=ru_RU
Приборы управления и сигнализации | 29200 | 0000092293 | T5B-3-8401/Z | 93.66 | 110.5188 | 1 | B | 0.678 | 1.2778 | Реверсивный переключатель , 3P , Ie = 63A , Пол. 1-0-2 , 45 ° 88x88mm , заднее крепление | http://datasheet.moeller.net/datasheet.php?model=092293&locale=ru_RU
Приборы управления и сигнализации | 29200 | 0000092296 | T5B-3-8401/E | 84.17 | 99.3206 | 1 | B | 0.628 | 0.96026 | Реверсивный переключатель , 3P , Ie = 63A , Пол. 1-0-2 , 45 ° 88x88 мм переднее крепление | http://datasheet.moeller.net/datasheet.php?model=092296&locale=ru_RU
Приборы управления и сигнализации | 29200 | 0000092297 | T5B-3-8342/Z | 93.66 | 110.5188 | 1 | B | 0.678 | 1.2778 | Выключатель , 6P, Ie = 63A , 0-1 Пол. , 90 °, 88x88mm , заднее крепление | http://datasheet.moeller.net/datasheet.php?model=092297&locale=ru_RU
Приборы управления и сигнализации | 29200 | 0000092299 | T5B-3-8342/V/SVB-SW | 114.17 | 134.7206 | 1 | D | 0.927 | 1.3242 | Главный выключатель , 6P, Ie = 63A , черная ручка , 0-1, 90 , заднее крепление | http://datasheet.moeller.net/datasheet.php?model=092299&locale=ru_RU
Приборы управления и сигнализации | 29200 | 0000092300 | T5B-3-8342/V/SVB | 114.17 | 134.7206 | 1 | B | 0.927 | 1.3242 | Главный выключатель , 6P, Ie = 63A , красно-желтая ручка , 0-1, 90 , заднее крепление | http://datasheet.moeller.net/datasheet.php?model=092300&locale=ru_RU
Приборы управления и сигнализации | 29200 | 0000092307 | T5B-3-8342/EA/SVB-SW | 102.05 | 120.419 | 1 | B | 0.847 | 1.2081 | Главный выключатель , 6P, Ie = 63A , черная ручка , 0-1, 90 °, переднее крепление | http://datasheet.moeller.net/datasheet.php?model=092307&locale=ru_RU
Приборы управления и сигнализации | 29200 | 0000092308 | T5B-3-8342/EA/SVB | 102.05 | 120.419 | 1 | B | 0.86 | 1.2081 | Главный выключатель , 6P, Ie = 63A , красно-желтая ручка , 0-1, 90 °, переднее крепление | http://datasheet.moeller.net/datasheet.php?model=092308&locale=ru_RU
Приборы управления и сигнализации | 29200 | 0000092310 | T5B-3-8342/E | 84.17 | 99.3206 | 1 | D | 0.61 | 0.96026 | Выключатель , 6P, Ie = 63A , Пол. 0-1 , 90 °, 88x88 мм переднее крепление | http://datasheet.moeller.net/datasheet.php?model=092310&locale=ru_RU
Приборы управления и сигнализации | 29200 | 0000092319 | T5B-3-8341/EA/SVB-SW | 102.05 | 120.419 | 1 | B | 0.87 | 1.2081 | Главный выключатель , 5П , Ie = 63A , черная ручка , 0-1, 90 °, переднее крепление | http://datasheet.moeller.net/datasheet.php?model=092319&locale=ru_RU
Приборы управления и сигнализации | 29200 | 0000092374 | T5B-3-8228/E | 84.17 | 99.3206 | 1 | D | 0.61 | 0.96026 | Реверсивный переключатель , 3P , Ie = 63A , Пол. -1 > 0 < 2 , 45 °, 88x88 мм переднее крепление | http://datasheet.moeller.net/datasheet.php?model=092374&locale=ru_RU
Приборы управления и сигнализации | 29200 | 0000092375 | T5B-3-8222/Z | 93.66 | 110.5188 | 1 | D | 0.678 | 1.2778 | Кулачковый переключатель, 3P, Ie = 63A , Пол. 1-2 , 90 ° 88x88mm , заднее крепление | http://datasheet.moeller.net/datasheet.php?model=092375&locale=ru_RU
Приборы управления и сигнализации | 29200 | 0000092378 | T5B-3-8222/E | 84.17 | 99.3206 | 1 | D | 0.61 | 0.96026 | Кулачковый переключатель, 3P, Ie = 63A , 1-2 Пол. , 90 ° 88x88 мм переднее крепление | http://datasheet.moeller.net/datasheet.php?model=092378&locale=ru_RU
Приборы управления и сигнализации | 29200 | 0000092383 | T5B-3-8212/Z | 93.66 | 110.5188 | 1 | D | 0.72 | 1.2778 | Кулачковый переключатель, 3P, Ie = 63A , Пол. 1-0-2 , 45 ° 88x88mm , заднее крепление | http://datasheet.moeller.net/datasheet.php?model=092383&locale=ru_RU
Приборы управления и сигнализации | 29200 | 0000092386 | T5B-3-8212/E | 75.75 | 89.385 | 1 | B | 0.664 | 0.96026 | Кулачковый переключатель, 3P, Ie = 63A , Пол. 1-0-2 , 45 ° 88x88 мм переднее крепление | http://datasheet.moeller.net/datasheet.php?model=092386&locale=ru_RU
Приборы управления и сигнализации | 29200 | 0000092391 | T5B-3-7/Z | 93.66 | 110.5188 | 1 | D | 0.68 | 1.2778 | Переключатель полюсов, 2 скорости , 3P , Ie = 63A , Пол. 2-0-1 , 45 °, 88x88 мм заднее крепление | http://datasheet.moeller.net/datasheet.php?model=092391&locale=ru_RU
Приборы управления и сигнализации | 29200 | 0000092394 | T5B-3-7/E | 84.17 | 99.3206 | 1 | B | 0.62 | 0.96026 | Переключатель полюсов, 2 скорости , 3P , Ie = 63A , Пол. 2-0-1 , 45 °, 88x88 мм переднее крепление | http://datasheet.moeller.net/datasheet.php?model=092394&locale=ru_RU
Приборы управления и сигнализации | 29200 | 0000092402 | T5B-3-50/E | 84.17 | 99.3206 | 1 | B | 0.61 | 0.96026 | Переключатель полюсов, 2 скорости , 3P , Ie = 63A , Пол. 1-2 , 90 °, 88x88 мм переднее крепление | http://datasheet.moeller.net/datasheet.php?model=092402&locale=ru_RU
Приборы управления и сигнализации | 29200 | 0000092422 | T5B-3-2/E | 79.41 | 93.7038 | 1 | D | 0.615 | 0.96026 | Реверсивный переключатель , 3P , Ie = 63A , Пол. 2-0-1 , 45 ° 88x88 мм переднее крепление | http://datasheet.moeller.net/datasheet.php?model=092422&locale=ru_RU
Приборы управления и сигнализации | 29200 | 0000092423 | T5B-3-190/Z | 93.66 | 110.5188 | 1 | B | 0.678 | 1.2778 | Реверсивный переключатель , 3P , Ie = 63A , Пол. 2 > 0 <1 , 45 °, 88x88mm , заднее крепление | http://datasheet.moeller.net/datasheet.php?model=092423&locale=ru_RU
Приборы управления и сигнализации | 29200 | 0000092482 | T5B-3-15284/V/SVB | 120.24 | 141.8832 | 1 | B | 0.927 | 1.3242 | Главный выключатель 3P + N +2НО с, т.е. = 63 , красно-желтая ручка , 0-1, 90 , заднее крепление | http://datasheet.moeller.net/datasheet.php?model=092482&locale=ru_RU
Приборы управления и сигнализации | 29200 | 0000092488 | T5B-3-15284/EA/SVB | 110.13 | 129.9534 | 1 | B | 0.87 | 1.2081 | Главный выключатель 3P + N +2НО с, т.е. = 63 , красно-желтая ручка , 0-1, 90 °, переднее крепление | http://datasheet.moeller.net/datasheet.php?model=092488&locale=ru_RU
Приборы управления и сигнализации | 29200 | 0000092683 | T3-6-8348/EA/SVB-SW | 82.85 | 97.763 | 1 | B | 0.438 | 0.77922 | Главный выключатель , 12p , Ie = 25A , черная ручка , 0-1, 90 °, переднее крепление | http://datasheet.moeller.net/datasheet.php?model=092683&locale=ru_RU
Приборы управления и сигнализации | 29200 | 0000092686 | T3-6-8362/Z | 75.58 | 89.1844 | 1 | D | 0.411 | 0.58963 | Кулачковый переключатель, 6P, Ie = 25A , Пол. 1-0-2 , 45 ° 48х48 мм , заднее крепление | http://datasheet.moeller.net/datasheet.php?model=092686&locale=ru_RU
Приборы управления и сигнализации | 29200 | 0000092847 | T5B-3-123/Z | 93.66 | 110.5188 | 1 | D | 0.678 | 1.2778 | Реверсивный переключатель , 3P , Ie = 63A , Пол. 2-0-1 , 90 ° 88x88mm , заднее крепление | http://datasheet.moeller.net/datasheet.php?model=092847&locale=ru_RU
Приборы управления и сигнализации | 29200 | 0000092918 | T5B-2-8400/E | 65.98 | 77.8564 | 1 | D | 0.482 | 0.83635 | Реверсивный переключатель , 2P, Ie = 25A , Пол. 1-0-2 , 45 ° 88x88 мм переднее крепление | http://datasheet.moeller.net/datasheet.php?model=092918&locale=ru_RU
Приборы управления и сигнализации | 29200 | 0000092932 | T5B-2-8324/EA/SVB | 84.67 | 99.9106 | 1 | C | 0.742 | 1.0842 | Главный выключатель , 4P , Ie = 63A , красно-желтая ручка , 0-1, 90 °, переднее крепление | http://datasheet.moeller.net/datasheet.php?model=092932&locale=ru_RU
Приборы управления и сигнализации | 29200 | 0000092986 | T5B-2-8241/E | 65.98 | 77.8564 | 1 | D | 0.482 | 0.83635 | Ступенчатый переключатель, 1P , Ie = 63A , Пол. 0-3 , 45 ° 88x88mm , переднее крепление | http://datasheet.moeller.net/datasheet.php?model=092986&locale=ru_RU
Приборы управления и сигнализации | 29200 | 0000093044 | T5B-2-8221/Z | 77.8 | 91.804 | 1 | B | 0.55 | 1.1539 | Кулачковый переключатель, 2р , Ie = 63A , 1-2 Пол. , 90 ° 88x88mm , заднее крепление | http://datasheet.moeller.net/datasheet.php?model=093044&locale=ru_RU
Приборы управления и сигнализации | 29200 | 0000093047 | T5B-2-8221/E | 65.98 | 77.8564 | 1 | D | 0.482 | 0.83635 | Кулачковый переключатель, 2р , Ie = 63A , Пол. 1-2 , 90 ° 88x88 мм переднее крепление | http://datasheet.moeller.net/datasheet.php?model=093047&locale=ru_RU
Приборы управления и сигнализации | 29200 | 0000093082 | T5B-2-8211/Z | 77.8 | 91.804 | 1 | D | 0.55 | 1.1539 | Кулачковый переключатель, 2р , Ie = 63A , Пол. 1-0-2 , 45 ° 88x88mm , заднее крепление | http://datasheet.moeller.net/datasheet.php?model=093082&locale=ru_RU
Приборы управления и сигнализации | 29200 | 0000093094 | T5B-2-8211/E | 65.98 | 77.8564 | 1 | B | 0.514 | 0.83635 | Кулачковый переключатель, 2р , Ie = 63A , Пол. 1-0-2 , 45 ° 88x88 мм переднее крепление | http://datasheet.moeller.net/datasheet.php?model=093094&locale=ru_RU
Приборы управления и сигнализации | 29200 | 0000093420 | T0-3-8401/EZ | 19.81 | 23.3758 | 1 | B | 0.177 | 0.26496 | Реверсивный переключатель , 3P , Ie = 12A , Пол. 1-0-2 , 45 ° 48х48 мм , переднее крепление в отверстие 22мм | http://datasheet.moeller.net/datasheet.php?model=093420&locale=ru_RU
Приборы управления и сигнализации | 29200 | 0000093428 | T0-4-8441/EZ | 25.87 | 30.5266 | 1 | D | 0.2 | 0.288 | Переключатель полюсов , 3P , Ie = 12A , Пол. 1-0-2 , 45 °, 48х48 мм , переднее крепление в отверстие 22мм | http://datasheet.moeller.net/datasheet.php?model=093428&locale=ru_RU
Приборы управления и сигнализации | 29200 | 0000093432 | T0-5-8270/EZ | 34.36 | 40.5448 | 1 | B | 0.24 | 0.30874 | Ступенчатый, 3P, Ie = 12A , FS 1-3 , 45 °, замок, 48х48 мм , центральная установка | http://datasheet.moeller.net/datasheet.php?model=093432&locale=ru_RU
Приборы управления и сигнализации | 29200 | 0000093435 | T0-2-15452/EZ | 17.68 | 20.8624 | 1 | B | 0.156 | 0.24422 | Кулачковый переключатель, 2р , Ie = 12A , Пол. HAND-AUTO , 90 ° 48х48 мм , переднее крепление в отверстие 22мм | http://datasheet.moeller.net/datasheet.php?model=093435&locale=ru_RU
Приборы управления и сигнализации | 29200 | 0000093436 | T0-1-15321/IVS | 16.07 | 18.9626 | 1 | D | 0.132 | 0.24354 | Переключатель управления , 1P , Ie = 12A , Пол. I < 1 , 45 °, 45x45mm , модульное исполнение | http://datasheet.moeller.net/datasheet.php?model=093436&locale=ru_RU
Приборы управления и сигнализации | 29200 | 0000093451 | T0-1-102/EA/SVB-SW | 21.08 | 24.8744 | 1 | B | 0.173 | 0.48581 | Главный выключатель , 2P, Ie = 12A, черная ручка , 0-1, 90 °, переднее крепление | http://datasheet.moeller.net/datasheet.php?model=093451&locale=ru_RU
Приборы управления и сигнализации | 29200 | 0000093457 | T0-6-8348/IVS | 41.23 | 48.6514 | 1 | D | 0.26 | 0.3861 | Выключатель , 12p , Ie = 12A, 0-1 Пол. , 90 °, 48х48 мм , 45x45mm , модульное исполнение | http://datasheet.moeller.net/datasheet.php?model=093457&locale=ru_RU
Приборы управления и сигнализации | 29200 | 0000093465 | T5B-2-39/E | 65.98 | 77.8564 | 1 | B | 0.482 | 0.83635 | Переключатель полюсов , 2P, Ie = 63A , Пол. 1-2 , 45 ° 88x88 мм переднее крепление | http://datasheet.moeller.net/datasheet.php?model=093465&locale=ru_RU
Приборы управления и сигнализации | 29200 | 0000093478 | T5B-2-37/E | 65.98 | 77.8564 | 1 | D | 0.482 | 0.83635 | Переключатель полюсов , 2P, Ie = 63A , Пол. 2-0-1 , 45 ° 88x88 мм переднее крепление | http://datasheet.moeller.net/datasheet.php?model=093478&locale=ru_RU
Приборы управления и сигнализации | 29200 | 0000093487 | DE-T0 | 4.15 | 4.897 | 1 | B | 0.05 | 0.15437 | Блок модификсации для заднего крепления, T0 | http://datasheet.moeller.net/datasheet.php?model=093487&locale=ru_RU
Приборы управления и сигнализации | 29200 | 0000093828 | H3-T0 | 4.75 | 5.605 | 1 | B | 0.085 | 0.68175 | Кожух, для переднего крепления | http://datasheet.moeller.net/datasheet.php?model=093828&locale=ru_RU
Приборы управления и сигнализации | 29200 | 0000093861 | TM-6-8370/E | 49.11 | 57.9498 | 1 | D | 0.102 | 0.1098 | Кулачковый переключатель, 6P , Iu = 10A, Пол. 1-2 , 90 ° 48х48 мм , переднее крепление | http://datasheet.moeller.net/datasheet.php?model=093861&locale=ru_RU
Приборы управления и сигнализации | 29200 | 0000093862 | TM-1-8176/E | 15.87 | 18.7266 | 1 | D | 0.025 | 0.0558 | Переключатель управления , 2P , Iu = 10A, Пол. STOP > I < START , 45 °, 48х48 мм , переднее крепление | http://datasheet.moeller.net/datasheet.php?model=093862&locale=ru_RU
Приборы управления и сигнализации | 29200 | 0000094132 | T5B-2-1/E | 56.28 | 66.4104 | 1 | D | 0.482 | 0.83635 | Выключатель , 3P , Ie = 63A , Пол. 0-1 , 90 °, 88x88 мм переднее крепление | http://datasheet.moeller.net/datasheet.php?model=094132&locale=ru_RU
Приборы управления и сигнализации | 29200 | 0000094258 | T5B-1-8210/Z | 60.33 | 71.1894 | 1 | B | 0.422 | 1.0222 | Кулачковый переключатель, 1P , Ie = 63A , Пол. 1-0-2 , 45 ° 88x88mm , заднее крепление | http://datasheet.moeller.net/datasheet.php?model=094258&locale=ru_RU
Приборы управления и сигнализации | 29200 | 0000094261 | T5B-1-8210/E | 49.11 | 57.9498 | 1 | D | 0.354 | 0.7047 | Кулачковый переключатель, 1P , Ie = 63A , Пол. 1-0-2 , 45 ° 88x88 мм переднее крепление | http://datasheet.moeller.net/datasheet.php?model=094261&locale=ru_RU
Приборы управления и сигнализации | 29200 | 0000094270 | T5B-1-8200/Z | 52.94 | 62.4692 | 1 | D | 0.422 | 1.0222 | Выключатель , 1P , Ie = 63A , 0-1 Пол. , 90 °, 88x88mm , заднее крепление | http://datasheet.moeller.net/datasheet.php?model=094270&locale=ru_RU
Приборы управления и сигнализации | 29200 | 0000094273 | T5B-1-8200/V/SVB | 74.47 | 87.8746 | 1 | D | 0.518 | 1.0687 | Главный выключатель , 1P , Ie = 63A , красно-желтая ручка , 0-1, 90 , заднее крепление | http://datasheet.moeller.net/datasheet.php?model=094273&locale=ru_RU
Приборы управления и сигнализации | 29200 | 0000094278 | T5B-1-8200/EA/SVB-SW | 62.04 | 73.2072 | 1 | B | 0.614 | 0.95251 | Главный выключатель , 1P , Ie = 63A , черная ручка , 0-1, 90 °, переднее крепление | http://datasheet.moeller.net/datasheet.php?model=094278&locale=ru_RU
Приборы управления и сигнализации | 29200 | 0000094279 | T5B-1-8200/EA/SVB | 62.04 | 73.2072 | 1 | B | 0.5 | 0.95251 | Главный выключатель , 1P , Ie = 63A , красно-желтая ручка , 0-1, 90 °, переднее крепление | http://datasheet.moeller.net/datasheet.php?model=094279&locale=ru_RU
Приборы управления и сигнализации | 29200 | 0000094280 | T5B-1-8200/E-RT | 42.34 | 49.9612 | 1 | B | 0.354 | 0.7047 | Выключатель , красная ручка, 1P , Ie = 63A , Пол. 0-1 , 90 °, 88x88 мм переднее крепление | http://datasheet.moeller.net/datasheet.php?model=094280&locale=ru_RU
Приборы управления и сигнализации | 29200 | 0000094281 | T5B-1-8200/E | 42.34 | 49.9612 | 1 | D | 0.354 | 0.7047 | Кулачковый переключатель , 1P , Ie = 63A , Пол. 0-1 , 90 °, 88x88 мм переднее крепление | http://datasheet.moeller.net/datasheet.php?model=094281&locale=ru_RU
Приборы управления и сигнализации | 29200 | 0000094460 | T5B-1-102/Z | 55.07 | 64.9826 | 1 | B | 0.422 | 1.0222 | Кулачковый переключатель , 2P, Ie = 63A , 0-1 Пол. , 90 °, 88x88mm , заднее крепление | http://datasheet.moeller.net/datasheet.php?model=094460&locale=ru_RU
Приборы управления и сигнализации | 29200 | 0000094462 | T5B-1-102/V/SVB-SW | 78.41 | 92.5238 | 1 | B | 0.671 | 1.0687 | Главный выключатель , 2P, Ie = 63A , черная ручка , 0-1, 90 , заднее крепление | http://datasheet.moeller.net/datasheet.php?model=094462&locale=ru_RU
Приборы управления и сигнализации | 29200 | 0000094463 | T5B-1-102/V/SVB | 78.41 | 92.5238 | 1 | D | 0.671 | 1.0687 | Главный выключатель , 2P, Ie = 63A , красно-желтая ручка , 0-1, 90 , заднее крепление | http://datasheet.moeller.net/datasheet.php?model=094463&locale=ru_RU
Приборы управления и сигнализации | 29200 | 0000094468 | T5B-1-102/EA/SVB-SW | 64.87 | 76.5466 | 1 | D | 0.614 | 0.95251 | Главный выключатель , 2P, Ie = 63A , черная ручка , 0-1, 90 °, переднее крепление | http://datasheet.moeller.net/datasheet.php?model=094468&locale=ru_RU
Приборы управления и сигнализации | 29200 | 0000094469 | T5B-1-102/EA/SVB | 64.87 | 76.5466 | 1 | B | 0.526 | 0.95251 | Главный выключатель , 2P, Ie = 63A , красно-желтая ручка , 0-1, 90 °, переднее крепление | http://datasheet.moeller.net/datasheet.php?model=094469&locale=ru_RU
Приборы управления и сигнализации | 29200 | 0000094470 | T5B-1-102/E-RT | 44.25 | 52.215 | 1 | B | 0.354 | 0.7047 | Выключатель , красная ручка , 2P, Ie = 63A , Пол. 0-1 , 90 °, 88x88 мм переднее крепление | http://datasheet.moeller.net/datasheet.php?model=094470&locale=ru_RU
Приборы управления и сигнализации | 29200 | 0000094471 | T5B-1-102/E | 44.25 | 52.215 | 1 | D | 0.354 | 0.7047 | Кулачковый переключатель , 2P, Ie = 63A , Пол. 0-1 , 90 °, 88x88 мм переднее крепление | http://datasheet.moeller.net/datasheet.php?model=094471&locale=ru_RU
Приборы управления и сигнализации | 29200 | 0000094490 | T5-9-8354/Z | 316.24 | 373.1632 | 1 | D | 1.446 | 2.0444 | Кулачковый переключатель , 18p , Ie = 80A , 0-1 Пол. , 90 °, 88x88mm , заднее крепление | http://datasheet.moeller.net/datasheet.php?model=094490&locale=ru_RU
Приборы управления и сигнализации | 29200 | 0000094655 | T5-7-8371/E | 245.52 | 289.7136 | 1 | B | 1.122 | 1.4714 | Кулачковый переключатель, 7P , Ie = 80A , Пол. 1-2 , 90 ° 88x88 мм переднее крепление | http://datasheet.moeller.net/datasheet.php?model=094655&locale=ru_RU
Приборы управления и сигнализации | 29200 | 0000094800 | T5-6-8347/Z | 224.3 | 264.674 | 1 | B | 1.062 | 1.665 | Кулачковый переключатель , 11p , Ie = 80A , 0-1 Пол. , 90 °, 88x88mm , заднее крепление | http://datasheet.moeller.net/datasheet.php?model=094800&locale=ru_RU
Приборы управления и сигнализации | 29200 | 0000094803 | T5-6-8347/V/SVB | 249.56 | 294.4808 | 1 | B | 1.311 | 1.7114 | Главный выключатель , 11p , Ie = 80A , красно-желтая ручка , 0-1, 90 , заднее крепление | http://datasheet.moeller.net/datasheet.php?model=094803&locale=ru_RU
Приборы управления и сигнализации | 29200 | 0000094892 | T5-6-15168/V/SVB | 249.56 | 294.4808 | 1 | B | 1.311 | 1.7114 | Главный выключатель , 9p +2НО +1 НЗ , Ie = 80A , красно-желтая ручка , 0-1, 90 , заднее крепление | http://datasheet.moeller.net/datasheet.php?model=094892&locale=ru_RU
Приборы управления и сигнализации | 29200 | 0000095056 | T3-6-8348/V/SVB | 85.68 | 101.1024 | 1 | B | 0.463 | 0.86099 | Главный выключатель , 12p , Ie = 25A , красно-желтая ручка , 0-1, 90 , заднее крепление | http://datasheet.moeller.net/datasheet.php?model=095056&locale=ru_RU
Приборы управления и сигнализации | 29200 | 0000095060 | T3-2-8400/Z | 36.07 | 42.5626 | 1 | B | 0.237 | 0.4381 | Реверсивный переключатель , 2P, Ie = 25A , Пол. 1-0-2 , 45 ° 48х48 мм , заднее крепление | http://datasheet.moeller.net/datasheet.php?model=095060&locale=ru_RU
Приборы управления и сигнализации | 29200 | 0000095280 | T5-5-8361/E | 183.89 | 216.9902 | 1 | B | 0.866 | 1.2158 | Кулачковый переключатель, 5P , Ie = 80A , Пол. 1-0-2 , 45 ° 88x88 мм переднее крепление | http://datasheet.moeller.net/datasheet.php?model=095280&locale=ru_RU
Приборы управления и сигнализации | 29200 | 0000095284 | T5-5-8346/V/SVB | 216.22 | 255.1396 | 1 | B | 1.183 | 1.5798 | Главный выключатель , 10p , Ie = 80A , красно-желтая ручка , 0-1, 90 , заднее крепление | http://datasheet.moeller.net/datasheet.php?model=095284&locale=ru_RU
Приборы управления и сигнализации | 29200 | 0000095678 | T5-4-90/Z | 164.69 | 194.3342 | 1 | D | 0.82 | 1.4094 | Кулачковый переключатель, 4p , Ie = 80A , Пол. 1-2 , 90 ° 88x88mm , заднее крепление | http://datasheet.moeller.net/datasheet.php?model=095678&locale=ru_RU
Приборы управления и сигнализации | 29200 | 0000095717 | T5-4-88/Z | 164.69 | 194.3342 | 1 | B | 0.83 | 1.4094 | Кулачковый переключатель, 4p , Ie = 80A , Пол. 2-0-1 , 45 ° 88x88mm , заднее крепление | http://datasheet.moeller.net/datasheet.php?model=095717&locale=ru_RU
Приборы управления и сигнализации | 29200 | 0000095720 | T5-4-88/E | 153.58 | 181.2244 | 1 | B | 0.795 | 1.0919 | Кулачковый переключатель, 4p , Ie = 80A , Пол. 2-0-1 , 45 ° 88x88 мм переднее крепление | http://datasheet.moeller.net/datasheet.php?model=095720&locale=ru_RU
Приборы управления и сигнализации | 29200 | 0000095799 | T0-1-8220/EZ | 14.56 | 17.1808 | 1 | B | 0.129 | 0.22118 | Кулачковый переключатель, 1P , Ie = 12A , Пол. 1-2 , 90 ° 48х48 мм , переднее крепление в отверстие 22мм | http://datasheet.moeller.net/datasheet.php?model=095799&locale=ru_RU
Приборы управления и сигнализации | 29200 | 0000095803 | T0-3-8244/E | 23.45 | 27.671 | 1 | B | 0.167 | 0.21888 | Ступенчатый переключатель, 1P , Ie = 12A, 0-6 Пол. , 45 ° 48х48 мм, переднее крепление | http://datasheet.moeller.net/datasheet.php?model=095803&locale=ru_RU
Приборы управления и сигнализации | 29200 | 0000095804 | T0-2-8230/IVS | 20.31 | 23.9658 | 1 | B | 0.147 | 0.27324 | Ступенчатый переключатель, 1P , Ie = 12A, 1-3 Пол. , 45 ° 45x45mm , модульное исполнение | http://datasheet.moeller.net/datasheet.php?model=095804&locale=ru_RU
Приборы управления и сигнализации | 29200 | 0000095806 | T0-1-15421/E | 13.54 | 15.9772 | 1 | B | 0.106 | 0.1751 | Кулачковый переключатель, 1P , Ie = 12A , Пол. 2-0-1 , 45 ° 48х48 мм , переднее крепление | http://datasheet.moeller.net/datasheet.php?model=095806&locale=ru_RU
Приборы управления и сигнализации | 29200 | 0000095809 | T0-1-15321/Z | 16.07 | 18.9626 | 1 | B | 0.143 | 0.27187 | Переключатель управления , 1P , Ie = 12A , Пол. I < 1 , 45 °, 48х48 мм , заднее крепление | http://datasheet.moeller.net/datasheet.php?model=095809&locale=ru_RU
Приборы управления и сигнализации | 29200 | 0000095810 | T0-2-15367/E | 18.49 | 21.8182 | 1 | B | 0.141 | 0.19814 | Переключатель управления , 2P, Ie = 12A , Пол. 0 > < 1 , 45 °, 48х48 мм , переднее крепление | http://datasheet.moeller.net/datasheet.php?model=095810&locale=ru_RU
Приборы управления и сигнализации | 29200 | 0000095813 | T0-3-8007/E | 21.1 | 24.898 | 1 | A | 0.165 | 0.21888 | Вольтметр переключатель, 3P + N , FS Phase/Phase-0-Phase/N , 45 °, 48х48 мм , установка | http://datasheet.moeller.net/datasheet.php?model=095813&locale=ru_RU
Приборы управления и сигнализации | 29200 | 0000095824 | T0-1-102/V/SVB | 25.67 | 30.2906 | 1 | B | 0.196 | 0.56758 | Главный выключатель , 2P, Ie = 12A, красно-желтая ручка , 0-1, 90 , заднее крепление | http://datasheet.moeller.net/datasheet.php?model=095824&locale=ru_RU
Приборы управления и сигнализации | 29200 | 0000095828 | T0-1-102/Z | 15.67 | 18.4906 | 1 | B | 0.14 | 0.27187 | Выключатель , 2P, Ie = 12A, 0-1 Пол. , 90 °, 48х48 мм , заднее крепление | http://datasheet.moeller.net/datasheet.php?model=095828&locale=ru_RU
Приборы управления и сигнализации | 29200 | 0000095954 | T5-4-8410/E | 153.58 | 181.2244 | 1 | D | 0.738 | 1.0919 | Переключатель звезда-треугольник , 3P , Ie = 80A , FS- Y-D-0 , 45 ° 88x88 мм переднее крепление | http://datasheet.moeller.net/datasheet.php?model=095954&locale=ru_RU
Приборы управления и сигнализации | 29200 | 0000095956 | T5-4-8344/Z | 164.69 | 194.3342 | 1 | B | 0.806 | 1.4094 | Выключатель , 8P , Ie = 80A , 0-1 Пол. , 90 °, 88x88mm , заднее крепление | http://datasheet.moeller.net/datasheet.php?model=095956&locale=ru_RU
Приборы управления и сигнализации | 29200 | 0000095958 | T5-4-8344/V/SVB-SW | 184.89 | 218.1702 | 1 | D | 1.055 | 1.4559 | Главный выключатель , 8P , Ie = 80A , черная ручка , 0-1, 90 , заднее крепление | http://datasheet.moeller.net/datasheet.php?model=095958&locale=ru_RU
Приборы управления и сигнализации | 29200 | 0000095959 | T5-4-8344/V/SVB | 184.89 | 218.1702 | 1 | D | 1.055 | 1.4559 | Главный выключатель , 8P , Ie = 80A , красно-желтая ручка , 0-1, 90 , заднее крепление | http://datasheet.moeller.net/datasheet.php?model=095959&locale=ru_RU
Приборы управления и сигнализации | 29200 | 0000095961 | T5-4-8344/EA/SVB | 175.8 | 207.444 | 1 | D | 0.998 | 1.3397 | Главный выключатель , 8P , Ie = 80A , красно-желтая ручка , 0-1, 90 °, переднее крепление | http://datasheet.moeller.net/datasheet.php?model=095961&locale=ru_RU
Приборы управления и сигнализации | 29200 | 0000095984 | T5-4-8294/Z | 164.69 | 194.3342 | 1 | D | 0.806 | 1.4094 | Кулачковый переключатель, 4p , Ie = 80A , Пол. 1-0-2 , 90 ° 88x88mm , заднее крепление | http://datasheet.moeller.net/datasheet.php?model=095984&locale=ru_RU
Приборы управления и сигнализации | 29200 | 0000095986 | T5-4-8294/E | 153.58 | 181.2244 | 1 | D | 0.738 | 1.0919 | Кулачковый переключатель, 4p , Ie = 80A , Пол. 1-0-2 , 90 ° 88x88 мм переднее крепление | http://datasheet.moeller.net/datasheet.php?model=095986&locale=ru_RU
Приборы управления и сигнализации | 29200 | 0000096010 | T5-4-8223/E | 153.58 | 181.2244 | 1 | D | 0.738 | 1.0919 | Кулачковый переключатель, 4p , Ie = 80A , Пол. 1-2 , 90 ° 88x88 мм переднее крепление | http://datasheet.moeller.net/datasheet.php?model=096010&locale=ru_RU
Приборы управления и сигнализации | 29200 | 0000096012 | T5-4-8213/Z | 164.69 | 194.3342 | 1 | D | 0.841 | 1.4094 | Кулачковый переключатель, 4p , Ie = 80A , Пол. 1-0-2 , 45 ° 88x88mm , заднее крепление | http://datasheet.moeller.net/datasheet.php?model=096012&locale=ru_RU
Приборы управления и сигнализации | 29200 | 0000096014 | T5-4-8213/E | 153.58 | 181.2244 | 1 | B | 0.738 | 1.0919 | Кулачковый переключатель, 4p , Ie = 80A , Пол. 1-0-2 , 45 ° 88x88 мм переднее крепление | http://datasheet.moeller.net/datasheet.php?model=096014&locale=ru_RU
Приборы управления и сигнализации | 29200 | 0000096062 | T5-4-3/E | 139.44 | 164.5392 | 1 | B | 0.738 | 1.0919 | Переключатель звезда-треугольник , 3P , Ie = 80A , FS- Y-D-0 , 45 ° 88x88 мм переднее крепление | http://datasheet.moeller.net/datasheet.php?model=096062&locale=ru_RU
Приборы управления и сигнализации | 29200 | 0000096064 | T5-4-24/Z | 164.69 | 194.3342 | 1 | B | 0.806 | 1.4094 | Переключатель звезда-треугольник , 3P , Ie = 80A , FS- Y-D-0 , 45 ° 88x88mm , заднее крепление | http://datasheet.moeller.net/datasheet.php?model=096064&locale=ru_RU
Приборы управления и сигнализации | 29200 | 0000096083 | T5-4-15700/V/SVB | 184.89 | 218.1702 | 1 | B | 1.055 | 1.4559 | Главный выключатель , 6P +2 S , Ie = 80A , красно-желтая ручка , 0-1, 90 , заднее крепление | http://datasheet.moeller.net/datasheet.php?model=096083&locale=ru_RU
Приборы управления и сигнализации | 29200 | 0000096122 | T5-4-15164/Z | 164.69 | 194.3342 | 1 | B | 0.806 | 1.4094 | Выключатель , 6p +1НО +1 НЗ , Ie = 80A , 0-1 Пол. , 90 ° 88x8mm , заднее крепление | http://datasheet.moeller.net/datasheet.php?model=096122&locale=ru_RU
Приборы управления и сигнализации | 29200 | 0000096124 | T5-4-15164/V/SVB-SW | 184.89 | 218.1702 | 1 | B | 1.046 | 1.4559 | Главный выключатель , 6P +2 НО , Ie = 80A , черная ручка , 0-1, 90 , заднее крепление | http://datasheet.moeller.net/datasheet.php?model=096124&locale=ru_RU
Приборы управления и сигнализации | 29200 | 0000096125 | T5-4-15164/V/SVB | 184.89 | 218.1702 | 1 | D | 1.046 | 1.4559 | Главный выключатель , 6P +2 НО , Ie = 80A , красно-желтая ручка , 0-1, 90 , заднее крепление | http://datasheet.moeller.net/datasheet.php?model=096125&locale=ru_RU
Приборы управления и сигнализации | 29200 | 0000096127 | T5-4-15164/EA/SVB | 175.8 | 207.444 | 1 | B | 1.002 | 1.3397 | Главный выключатель , 6p +1НО +1 НЗ , Ie = 80A , красно-желтая ручка , 0-1, 90 °, переднее крепление | http://datasheet.moeller.net/datasheet.php?model=096127&locale=ru_RU
Приборы управления и сигнализации | 29200 | 0000096129 | T5-4-15164/E | 153.58 | 181.2244 | 1 | B | 0.738 | 1.0919 | Выключатель , 6p +1НО +1 НЗ , Ie = 80A , 0-1 Пол. , 90 ° 88x8mm , переднее крепление | http://datasheet.moeller.net/datasheet.php?model=096129&locale=ru_RU
Приборы управления и сигнализации | 29200 | 0000096234 | TM-1-8210/E | 15.87 | 18.7266 | 1 | B | 0.047 | 0.0558 | Кулачковый переключатель, 1P , Iu = 10A, Пол. 1-0-2 , 45 ° 48х48 мм , переднее крепление | http://datasheet.moeller.net/datasheet.php?model=096234&locale=ru_RU
Приборы управления и сигнализации | 29200 | 0000096374 | T5-3-8401/Z | 133.37 | 157.3766 | 1 | D | 0.678 | 1.2778 | Реверсивный переключатель , 3P , Ie = 80A , Пол. 1-0-2 , 45 ° 88x88mm , заднее крепление | http://datasheet.moeller.net/datasheet.php?model=096374&locale=ru_RU
Приборы управления и сигнализации | 29200 | 0000096376 | T5-3-8401/E | 122.26 | 144.2668 | 1 | D | 0.625 | 0.96026 | Реверсивный переключатель , 3P , Ie = 80A , Пол. 1-0-2 , 45 ° 88x88 мм переднее крепление | http://datasheet.moeller.net/datasheet.php?model=096376&locale=ru_RU
Приборы управления и сигнализации | 29200 | 0000096378 | T5-3-8342/Z | 133.37 | 157.3766 | 1 | D | 0.678 | 1.2778 | Выключатель , 6P, Ie = 80A , 0-1 Пол. , 90 °, 88x88mm , заднее крепление | http://datasheet.moeller.net/datasheet.php?model=096378&locale=ru_RU
Приборы управления и сигнализации | 29200 | 0000096379 | T5-3-8342/X | 122.26 | 144.2668 | 1 | B | 0.568 | 0.81642 | Выключатель , 6P, Ie = 80A , 0-1, 90 °, Кулачковый переключатель | http://datasheet.moeller.net/datasheet.php?model=096379&locale=ru_RU
Приборы управления и сигнализации | 29200 | 0000096380 | T5-3-8342/V/SVB-SW | 153.58 | 181.2244 | 1 | B | 0.927 | 1.3242 | Главный выключатель , 6P, Ie = 80A , черная ручка , 0-1, 90 , заднее крепление | http://datasheet.moeller.net/datasheet.php?model=096380&locale=ru_RU
Приборы управления и сигнализации | 29200 | 0000096381 | T5-3-8342/V/SVB | 153.58 | 181.2244 | 1 | D | 0.927 | 1.3242 | Главный выключатель , 6P, Ie = 80A , красно-желтая ручка , 0-1, 90 , заднее крепление | http://datasheet.moeller.net/datasheet.php?model=096381&locale=ru_RU
Приборы управления и сигнализации | 29200 | 0000096382 | T5-3-8342/EA/SVB-SW | 142.46 | 168.1028 | 1 | D | 0.87 | 1.2081 | Главный выключатель , 6P, Ie = 80A , черная ручка , 0-1, 90 °, переднее крепление | http://datasheet.moeller.net/datasheet.php?model=096382&locale=ru_RU
Приборы управления и сигнализации | 29200 | 0000096383 | T5-3-8342/EA/SVB | 142.46 | 168.1028 | 1 | B | 0.846 | 1.2081 | Главный выключатель , 6P, Ie = 80A , красно-желтая ручка , 0-1, 90 °, переднее крепление | http://datasheet.moeller.net/datasheet.php?model=096383&locale=ru_RU
Приборы управления и сигнализации | 29200 | 0000096385 | T5-3-8342/E | 122.26 | 144.2668 | 1 | B | 0.61 | 0.96026 | Выключатель , 6P, Ie = 80A , Пол. 0-1 , 90 °, 88x88 мм переднее крепление | http://datasheet.moeller.net/datasheet.php?model=096385&locale=ru_RU
Приборы управления и сигнализации | 29200 | 0000096397 | T5-3-8341/EA/SVB | 142.46 | 168.1028 | 1 | C | 0.87 | 1.2081 | Главный выключатель , 5П , Ie = 80A , красно-желтая ручка , 0-1, 90 °, переднее крепление | http://datasheet.moeller.net/datasheet.php?model=096397&locale=ru_RU
Приборы управления и сигнализации | 29200 | 0000096464 | T5-3-8212/Z | 133.37 | 157.3766 | 1 | D | 0.712 | 1.2778 | Кулачковый переключатель, 3P, Ie = 80A , Пол. 1-0-2 , 45 ° 88x88mm , заднее крепление | http://datasheet.moeller.net/datasheet.php?model=096464&locale=ru_RU
Приборы управления и сигнализации | 29200 | 0000096466 | T5-3-8212/E | 110.03 | 129.8354 | 1 | B | 0.662 | 0.96026 | Кулачковый переключатель, 3P, Ie = 80A , Пол. 1-0-2 , 45 ° 88x88 мм переднее крепление | http://datasheet.moeller.net/datasheet.php?model=096466&locale=ru_RU
Приборы управления и сигнализации | 29200 | 0000096472 | T5-3-7/Z | 133.37 | 157.3766 | 1 | D | 0.71 | 1.2778 | Переключатель полюсов, 2 скорости , 3P , Ie = 80A , Пол. 2-0-1 , 45 °, 88x88mm , заднее крепление | http://datasheet.moeller.net/datasheet.php?model=096472&locale=ru_RU
Приборы управления и сигнализации | 29200 | 0000096474 | T5-3-7/E | 122.26 | 144.2668 | 1 | D | 0.61 | 0.96026 | Переключатель полюсов, 2 скорости , 3P , Ie = 80A , Пол. 2-0-1 , 45 °, 88x88 мм переднее крепление | http://datasheet.moeller.net/datasheet.php?model=096474&locale=ru_RU
Приборы управления и сигнализации | 29200 | 0000096500 | T5-3-2/Z | 128.32 | 151.4176 | 1 | D | 0.678 | 1.2778 | Реверсивный переключатель , 3P , Ie = 80A , Пол. 2-0-1 , 45 ° 88x88mm , заднее крепление | http://datasheet.moeller.net/datasheet.php?model=096500&locale=ru_RU
Приборы управления и сигнализации | 29200 | 0000096502 | T5-3-2/E | 117.2 | 138.296 | 1 | D | 0.62 | 0.96026 | Реверсивный переключатель , 3P , Ie = 80A , Пол. 2-0-1 , 45 ° 88x88 мм переднее крепление | http://datasheet.moeller.net/datasheet.php?model=096502&locale=ru_RU
Приборы управления и сигнализации | 29200 | 0000096565 | T5-3-15284/V/SVB | 158.62 | 187.1716 | 1 | B | 0.927 | 1.3242 | Главный выключатель 3P + N +2НО S , Ie = 80A , красно-желтая ручка , 0-1, 90 , заднее крепление | http://datasheet.moeller.net/datasheet.php?model=096565&locale=ru_RU
Приборы управления и сигнализации | 29200 | 0000096654 | T5-3-130/Z | 133.37 | 157.3766 | 1 | B | 0.678 | 1.2778 | Выключатель , 3P + N +1НО +1 НЗ , Ie = 80A , Пол. 0-1 , 90 °, 88x88mm , заднее крепление | http://datasheet.moeller.net/datasheet.php?model=096654&locale=ru_RU
Приборы управления и сигнализации | 29200 | 0000096850 | T5-2-37/Z | 103.06 | 121.6108 | 1 | B | 0.55 | 1.1539 | Кулачковый переключатель, 2р , Ie = 80A , FS- до нормального , 90 ° 88x88mm , заднее крепление | http://datasheet.moeller.net/datasheet.php?model=096850&locale=ru_RU
Приборы управления и сигнализации | 29200 | 0000097097 | T5-10-8356/Z | 346.55 | 408.929 | 1 | D | 1.574 | 2.1761 | Выключатель , 20p , Ie = 80A , 0-1 Пол. , 90 °, 88x88mm , заднее крепление | http://datasheet.moeller.net/datasheet.php?model=097097&locale=ru_RU
Приборы управления и сигнализации | 29200 | 0000097222 | T5-1-8200/V/SVB | 90.83 | 107.1794 | 1 | B | 0.671 | 1.0687 | Главный выключатель , 1P , Ie = 80A , красно-желтая ручка , 0-1, 90 , заднее крепление | http://datasheet.moeller.net/datasheet.php?model=097222&locale=ru_RU
Приборы управления и сигнализации | 29200 | 0000097223 | T5-1-8200/EA/SVB-SW | 78.92 | 93.1256 | 1 | B | 0.614 | 0.95251 | Главный выключатель , 1P , Ie = 80A , черная ручка , 0-1, 90 °, переднее крепление | http://datasheet.moeller.net/datasheet.php?model=097223&locale=ru_RU
Приборы управления и сигнализации | 29200 | 0000097224 | T5-1-8200/EA/SVB | 78.92 | 93.1256 | 1 | B | 0.614 | 0.95251 | Главный выключатель , 1P , Ie = 80A , красно-желтая ручка , 0-1, 90 °, переднее крепление | http://datasheet.moeller.net/datasheet.php?model=097224&locale=ru_RU
Приборы управления и сигнализации | 29200 | 0000097225 | T5-1-8200/E-RT | 59.31 | 69.9858 | 1 | D | 0.354 | 0.7047 | Выключатель , красная ручка, 1P , Ie = 80A , Пол. 0-1 , 90 °, 88x88 мм переднее крепление | http://datasheet.moeller.net/datasheet.php?model=097225&locale=ru_RU
Приборы управления и сигнализации | 29200 | 0000097226 | T5-1-8200/E | 59.31 | 69.9858 | 1 | B | 0.354 | 0.7047 | Выключатель , 1P , Ie = 80A , Пол. 0-1 , 90 °, 88x88 мм переднее крепление | http://datasheet.moeller.net/datasheet.php?model=097226&locale=ru_RU
Приборы управления и сигнализации | 29200 | 0000097429 | T3-6-8348/V/SVB-SW | 85.68 | 101.1024 | 1 | D | 0.463 | 0.86099 | Главный выключатель , 12p , Ie = 25A , черная ручка , 0-1, 90 , заднее крепление | http://datasheet.moeller.net/datasheet.php?model=097429&locale=ru_RU
Приборы управления и сигнализации | 29200 | 0000097432 | T3-8-8364/E | 91.34 | 107.7812 | 1 | B | 0.456 | 0.52704 | Кулачковый переключатель, 8P , Ie = 25A , Пол. 1-0-2 , 45 ° 48х48 мм , переднее крепление | http://datasheet.moeller.net/datasheet.php?model=097432&locale=ru_RU
Приборы управления и сигнализации | 29200 | 0000098166 | T0-3-8401/IVS | 21.52 | 25.3936 | 1 | B | 0.174 | 0.29997 | Реверсивный переключатель , 3P , Ie = 12A , Пол. 1-0-2 , 45 ° 45x45mm , модульное исполнение | http://datasheet.moeller.net/datasheet.php?model=098166&locale=ru_RU
Приборы управления и сигнализации | 29200 | 0000098176 | T0-3-8244/EZ | 24.46 | 28.8628 | 1 | D | 0.175 | 0.26496 | Ступенчатый переключатель, 1P , Ie = 12A , Пол. 0-6 , 45 ° 48х48 мм , переднее крепление в отверстие 22мм | http://datasheet.moeller.net/datasheet.php?model=098176&locale=ru_RU
Приборы управления и сигнализации | 29200 | 0000098177 | T0-2-8230/Z | 20.31 | 23.9658 | 1 | B | 0.16 | 0.29491 | Ступенчатый переключатель, 1P , Ie = 12A, 1-3 Пол. , 45 ° 48х48 мм , заднее крепление | http://datasheet.moeller.net/datasheet.php?model=098177&locale=ru_RU
Приборы управления и сигнализации | 29200 | 0000098178 | T0-5-8270/IVS | 36.07 | 42.5626 | 1 | D | 0.225 | 0.3564 | Ступенчатый переключатель, 3P, Ie = 12A , Пол. 1-3 , 45 ° 45x45mm , модульное исполнение | http://datasheet.moeller.net/datasheet.php?model=098178&locale=ru_RU
Приборы управления и сигнализации | 29200 | 0000098179 | T0-1-15421/EZ | 14.56 | 17.1808 | 1 | B | 0.127 | 0.22118 | Кулачковый переключатель, 1P , Ie = 12A , Пол. 2-0-1 , 45 ° 48х48 мм , переднее крепление в отверстие 22мм | http://datasheet.moeller.net/datasheet.php?model=098179&locale=ru_RU
Приборы управления и сигнализации | 29200 | 0000098181 | T0-2-15452/IVS | 19.5 | 23.01 | 1 | B | 0.15 | 0.27324 | Кулачковый переключатель, 2р , Ie = 12A , Пол. HAND-AUTO , 90 ° 45x45mm , модульное исполнение | http://datasheet.moeller.net/datasheet.php?model=098181&locale=ru_RU
Приборы управления и сигнализации | 29200 | 0000098183 | T0-2-15367/EZ | 19.5 | 23.01 | 1 | B | 0.157 | 0.24422 | Переключатель управления , 2P, Ie = 12A , Пол. 0 > < 1 , 45 °, 48х48 мм , переднее крепление в отверстие 22мм | http://datasheet.moeller.net/datasheet.php?model=098183&locale=ru_RU
Приборы управления и сигнализации | 29200 | 0000098186 | T0-3-8007/EZ | 24.46 | 28.8628 | 1 | B | 0.183 | 0.26496 | Вольтметр переключатель, 3P + N , FS Phase/Phase-0-Phase/N , 45 °, 48х48 мм , центральная установка | http://datasheet.moeller.net/datasheet.php?model=098186&locale=ru_RU
Приборы управления и сигнализации | 29200 | 0000098203 | T0-6-8348/Z | 41.23 | 48.6514 | 1 | D | 0.271 | 0.38246 | Выключатель , 12p , Ie = 12A, 0-1 Пол. , 90 °, 48х48 мм , заднее крепление | http://datasheet.moeller.net/datasheet.php?model=098203&locale=ru_RU
Приборы управления и сигнализации | 29200 | 0000098204 | T0-3-15680/E | 21.12 | 24.9216 | 1 | D | 0.166 | 0.21888 | Выключатель , 3P + N +1НО +1 НЗ , Ie = 12A , Пол. 0-1 , 90 °, 48х48 мм , переднее крепление | http://datasheet.moeller.net/datasheet.php?model=098204&locale=ru_RU
Приборы управления и сигнализации | 29200 | 0000098607 | TM-2-8211/E | 22.54 | 26.5972 | 1 | B | 0.058 | 0.0666 | Кулачковый переключатель, 2р , Iu = 10A, Пол. 1-0-2 , 45 ° 48х48 мм , переднее крепление | http://datasheet.moeller.net/datasheet.php?model=098607&locale=ru_RU
Приборы управления и сигнализации | 29200 | 0000098608 | TM-1-8178/E | 15.87 | 18.7266 | 1 | D | 0.05 | 0.0558 | Переключатель управления , 2р , Iu = 10A, Пол. 0-I < START , 90 °, 48х48 мм , переднее крепление | http://datasheet.moeller.net/datasheet.php?model=098608&locale=ru_RU
Приборы управления и сигнализации | 29200 | 0000098803 | T5-1-102/Z | 71.13 | 83.9334 | 1 | B | 0.422 | 1.0222 | Выключатель , 2P, Ie = 80A , 0-1 Пол. , 90 °, 88x88mm , заднее крепление | http://datasheet.moeller.net/datasheet.php?model=098803&locale=ru_RU
Приборы управления и сигнализации | 29200 | 0000098807 | T5-1-102/EA/SVB-SW | 82.85 | 97.763 | 1 | B | 0.614 | 0.95251 | Главный выключатель , 2P, Ie = 80A , черная ручка , 0-1, 90 °, переднее крепление | http://datasheet.moeller.net/datasheet.php?model=098807&locale=ru_RU
Приборы управления и сигнализации | 29200 | 0000098808 | T5-1-102/EA/SVB | 82.85 | 97.763 | 1 | D | 0.614 | 0.95251 | Главный выключатель , 2P, Ie = 80A , красно-желтая ручка , 0-1, 90 °, переднее крепление | http://datasheet.moeller.net/datasheet.php?model=098808&locale=ru_RU
Приборы управления и сигнализации | 29200 | 0000098810 | T5-1-102/E | 61.44 | 72.4992 | 1 | D | 0.354 | 0.7047 | Выключатель , 2P, Ie = 80A , Пол. 0-1 , 90 °, 88x88 мм переднее крепление | http://datasheet.moeller.net/datasheet.php?model=098810&locale=ru_RU
Приборы управления и сигнализации | 29200 | 0000098825 | T3-2-15542/EZ | 34.26 | 40.4268 | 1 | B | 0.209 | 0.37222 | Кулачковый переключатель, 2р , Ie = 25A , 90 ° 48х48 мм , переднее крепление в отверстие 22мм | http://datasheet.moeller.net/datasheet.php?model=098825&locale=ru_RU
Приборы управления и сигнализации | 29200 | 0000098826 | T3-2-15542/E | 33.25 | 39.235 | 1 | B | 0.195 | 0.29975 | Кулачковый переключатель, 2р , Ie = 25A , 90 ° 48х48 мм , переднее крепление | http://datasheet.moeller.net/datasheet.php?model=098826&locale=ru_RU
Приборы управления и сигнализации | 29200 | 0000098839 | T0-3-15543/E | 23.45 | 27.671 | 1 | C | 0.166 | 0.21888 | Кулачковый переключатель, 3P, Ie = 12A, 90 ° 48х48 мм , переднее крепление | http://datasheet.moeller.net/datasheet.php?model=098839&locale=ru_RU
Приборы управления и сигнализации | 29200 | 0000098840 | T0-2-8324/V/SVB-SW | 31.22 | 36.8396 | 1 | D | 0.234 | 0.61568 | Главный выключатель , 4P , Ie = 12A, черная ручка , 0-1, 90 , заднее крепление | http://datasheet.moeller.net/datasheet.php?model=098840&locale=ru_RU
Приборы управления и сигнализации | 29200 | 0000098841 | T0-2-8324/V/SVB | 31.22 | 36.8396 | 1 | D | 0.234 | 0.61568 | Главный выключатель , 4P , Ie = 12A, красно-желтая ручка , 0-1, 90 , заднее крепление | http://datasheet.moeller.net/datasheet.php?model=098841&locale=ru_RU
Приборы управления и сигнализации | 29200 | 0000098847 | T0-2-8324/EA/SVB | 28.49 | 33.6182 | 1 | D | 0.211 | 0.53391 | Главный выключатель , 4P , Ie = 12A , красно-желтая ручка , 0-1, 90 °, переднее крепление | http://datasheet.moeller.net/datasheet.php?model=098847&locale=ru_RU
Приборы управления и сигнализации | 29200 | 0000098851 | T0-2-15542/IVS | 21.32 | 25.1576 | 1 | B | 0.158 | 0.27324 | Кулачковый переключатель, 2р , Ie = 12A, 90 ° 45x45mm , модульное исполнение | http://datasheet.moeller.net/datasheet.php?model=098851&locale=ru_RU
Приборы управления и сигнализации | 29200 | 0000098855 | T0-2-15542/E | 18.49 | 21.8182 | 1 | B | 0.141 | 0.19814 | Кулачковый переключатель, 2р , Ie = 12A, 90 ° 48х48 мм , переднее крепление | http://datasheet.moeller.net/datasheet.php?model=098855&locale=ru_RU
Приборы управления и сигнализации | 29200 | 0000098858 | T0-1-15541/IVS | 16.48 | 19.4464 | 1 | B | 0.132 | 0.24354 | Кулачковый переключатель, 1P , Ie = 12A, 90 ° 45x45mm , модульное исполнение | http://datasheet.moeller.net/datasheet.php?model=098858&locale=ru_RU
Приборы управления и сигнализации | 29200 | 0000098862 | T0-1-15541/E | 13.54 | 15.9772 | 1 | D | 0.115 | 0.029184 | Кулачковый переключатель, 1P , Ie = 12A, 90 ° 48х48 мм , переднее крепление | http://datasheet.moeller.net/datasheet.php?model=098862&locale=ru_RU
Приборы управления и сигнализации | 29200 | 0000099804 | T3-3-15680/Z | 45.87 | 54.1266 | 1 | B | 0.281 | 0.47434 | Выключатель , 3P + N +1НО +1 НЗ , Ie = 25A , 0-1 Пол. , 90 °, 48х48 мм , заднее крепление | http://datasheet.moeller.net/datasheet.php?model=099804&locale=ru_RU
Приборы управления и сигнализации | 29200 | 0000099805 | T3-8-8364/Z | 94.78 | 111.8404 | 1 | D | 0.498 | 0.66539 | Кулачковый переключатель, 8P , Ie = 25A , Пол. 1-0-2 , 45 ° 48х48 мм , заднее крепление | http://datasheet.moeller.net/datasheet.php?model=099805&locale=ru_RU
Приборы управления и сигнализации | 29200 | 0000099831 | T3-5-15925/E | 62.64 | 73.9152 | 1 | B | 0.327 | 0.41175 | Переключатель амперметров , 3P , Пол. L3- 0-L1-L2 , 90 °, 48х48 мм , переднее крепление | http://datasheet.moeller.net/datasheet.php?model=099831&locale=ru_RU
Приборы управления и сигнализации | 29200 | 0000200028 | T0-1-102/XES | 8.99 | 10.6082 | 1 | B | 0.06 | 0.099072 | Выключатель , 2P , Ie = 20A , 0-1 Пол. , 90 °, 48х48 мм | http://datasheet.moeller.net/datasheet.php?model=200028&locale=ru_RU
Приборы управления и сигнализации | 29200 | 0000200127 | T6-160-6/V/SVB-SW/HI11 | 331.4 | 391.052 | 1 | B | 2.542 | 6.3 | Главный выключатель , 6p +1НО +1 НЗ , Ie = 160A , черная ручка , 0-1, 90 , заднее крепление | http://datasheet.moeller.net/datasheet.php?model=200127&locale=ru_RU
Приборы управления и сигнализации | 29200 | 0000200128 | T8-3-8342/V/SVB-SW/HI11 | 631.47 | 745.1346 | 1 | D | 3.47 | 6.448 | Главный выключатель , 6p +1НО +1 НЗ , Ie = 250A , черная ручка , 0-1, 90 , заднее крепление | http://datasheet.moeller.net/datasheet.php?model=200128&locale=ru_RU
Приборы управления и сигнализации | 29200 | 0000200183 | H-T6-160 | 10.31 | 12.1658 | 6 | D | 0.03 | 0.28397 | Крышка клемм для T6 (6 штук) | http://datasheet.moeller.net/datasheet.php?model=200183&locale=ru_RU
Приборы управления и сигнализации | 29200 | 0000200184 | H-T8 | 33.15 | 39.117 | 6 | D | 0.18 | 0.9788 | Крышка клемм для T8 (6 штук) | http://datasheet.moeller.net/datasheet.php?model=200184&locale=ru_RU
Приборы управления и сигнализации | 29200 | 0000200619 | T6-160-6/V/SVB/HI11 | 331.4 | 391.052 | 1 | D | 2.66 | 6.3 | Главный выключатель,6P +1НО +1 НЗ, Ie = 160A, красная ручка, 0-1, 90 | http://datasheet.moeller.net/datasheet.php?model=200619&locale=ru_RU
Приборы управления и сигнализации | 29200 | 0000200620 | T8-3-8342/V/SVB/HI11 | 631.47 | 745.1346 | 1 | D | 3.47 | 6.448 | Главный выключатель,6P +1НО +1 НЗ, Ie = 250A, красная ручка, 0-1, 90 | http://datasheet.moeller.net/datasheet.php?model=200620&locale=ru_RU
Приборы управления и сигнализации | 29200 | 0000201447 | T6-160-6/I45/SVB-SW/HI11 | 540.54 | 637.8372 | 1 | B | 7.4 | 53.4375 | Главный выключатель в корпусе,6P +1НО +1 НЗ, Iu = 160A, черная ручка, 0-1, 90 ° | http://datasheet.moeller.net/datasheet.php?model=201447&locale=ru_RU
Приборы управления и сигнализации | 29200 | 0000201448 | T6-160-6/I45/SVB/HI11 | 540.54 | 637.8372 | 1 | B | 5.6 | 53.4375 | Главный выключатель в корпусе,6P +1НО +1 НЗ, Iu = 160A, красная ручка, 0-1, 90 ° | http://datasheet.moeller.net/datasheet.php?model=201448&locale=ru_RU
Приборы управления и сигнализации | 29200 | 0000201449 | T8-3-8342/I48/SVB-SW/HI11 | 1054.79 | 1244.6522 | 1 | B | 14.6 | 97.0312 | Главный выключатель в корпусе,6P +1НО +1 НЗ, Ie = 250A, черная ручка, 0-1, 90 ° | http://datasheet.moeller.net/datasheet.php?model=201449&locale=ru_RU
Приборы управления и сигнализации | 29200 | 0000201450 | T8-3-8342/I48/SVB/HI11 | 1054.79 | 1244.6522 | 1 | D | 18 | 97.0312 | Главный выключатель в корпусе,6P +1НО +1 НЗ, Ie = 250A, красная ручка, 0-1, 90 ° | http://datasheet.moeller.net/datasheet.php?model=201450&locale=ru_RU
Приборы управления и сигнализации | 29200 | 0000202369 | T0-2-42835/XES/AE/KNB | 31.53 | 37.2054 | 10 | B | 0.15 | 0.24192 | Позиционный выключатель 3P, Ie = 12A
Приборы управления и сигнализации | 29200 | 0000203206 | TM-1-8220/EZ/S-J | 27.38 | 32.3084 | 1 | D | 0.07 | 0.0531 | Кулачковый переключатель, 1P, Iu = 10А, 1-2 FS, 90 ° 30x30 мм переднее крепление в отверстие 22мм | http://datasheet.moeller.net/datasheet.php?model=203206&locale=ru_RU
Приборы управления и сигнализации | 29200 | 0000203483 | T0-1-102/E/SVB | 19.7 | 23.246 | 1 | B | 0.175 | 0.3848 | Главный выключатель, 2P, Ie = 12A, красная ручка, 0-1, 90 ° | http://datasheet.moeller.net/datasheet.php?model=203483&locale=ru_RU
Приборы управления и сигнализации | 29200 | 0000204875 | T0-3-39668D/E | 39.81 | 46.9758 | 1 | B | 0.166 | 0.21888 | Кулачковые выключатель, 3P, Ie=20A, переднее крепление
Приборы управления и сигнализации | 29200 | 0000205534 | ZFS62-T0 | 1.12 | 1.3216 | 1 | B | 0.002 | - | Нестандартная лицевая панель для кулачковых переключателей T0, T3, P1 | http://datasheet.moeller.net/datasheet.php?model=205534&locale=ru_RU
Приборы управления и сигнализации | 29200 | 0000205535 | ZFS64-T0 | 1.12 | 1.3216 | 1 | B | 0.002 | 0.002448 | Нестандартная лицевая панель для кулачковых переключателей T0, T3, P1 | http://datasheet.moeller.net/datasheet.php?model=205535&locale=ru_RU
Приборы управления и сигнализации | 29200 | 0000205536 | ZFS65-T0 | 1.12 | 1.3216 | 1 | D | 0.002 | 0.002448 | Нестандартная лицевая панель для кулачковых переключателей T0, T3, P1 | http://datasheet.moeller.net/datasheet.php?model=205536&locale=ru_RU
Приборы управления и сигнализации | 29200 | 0000205537 | ZFS66-T0 | 1.12 | 1.3216 | 1 | B | 0.002 | 0.002448 | Нестандартная лицевая панель для кулачковых переключателей T0, T3, P1 | http://datasheet.moeller.net/datasheet.php?model=205537&locale=ru_RU
Приборы управления и сигнализации | 29200 | 0000205538 | ZFS69-T0 | 1.12 | 1.3216 | 1 | B | 0.002 | 0.002448 | Нестандартная лицевая панель для кулачковых переключателей T0, T3, P1 | http://datasheet.moeller.net/datasheet.php?model=205538&locale=ru_RU
Приборы управления и сигнализации | 29200 | 0000205539 | ZFS70-T0 | 1.12 | 1.3216 | 1 | B | 0.002 | 0.002448 | Нестандартная лицевая панель для кулачковых переключателей T0, T3, P1 | http://datasheet.moeller.net/datasheet.php?model=205539&locale=ru_RU
Приборы управления и сигнализации | 29200 | 0000205540 | ZFS71-T0 | 1.12 | 1.3216 | 1 | D | 0.002 | 0.002448 | Нестандартная лицевая панель для кулачковых переключателей T0, T3, P1 | http://datasheet.moeller.net/datasheet.php?model=205540&locale=ru_RU
Приборы управления и сигнализации | 29200 | 0000205541 | ZFS72-T0 | 1.12 | 1.3216 | 1 | D | 0.002 | 0.002448 | Нестандартная лицевая панель для кулачковых переключателей T0, T3, P1 | http://datasheet.moeller.net/datasheet.php?model=205541&locale=ru_RU
Приборы управления и сигнализации | 29200 | 0000205542 | ZFS73-T0 | 1.12 | 1.3216 | 1 | B | 0.002 | 0.002448 | Нестандартная лицевая панель для кулачковых переключателей T0, T3, P1 | http://datasheet.moeller.net/datasheet.php?model=205542&locale=ru_RU
Приборы управления и сигнализации | 29200 | 0000205543 | ZFS74-T0 | 1.12 | 1.3216 | 1 | D | 0.002 | 0.002448 | Нестандартная лицевая панель для кулачковых переключателей T0, T3, P1 | http://datasheet.moeller.net/datasheet.php?model=205543&locale=ru_RU
Приборы управления и сигнализации | 29200 | 0000205544 | ZFS75-T0 | 1.12 | 1.3216 | 1 | D | 0.002 | 0.002448 | Нестандартная лицевая панель для кулачковых переключателей T0, T3, P1 | http://datasheet.moeller.net/datasheet.php?model=205544&locale=ru_RU
Приборы управления и сигнализации | 29200 | 0000205545 | ZFS76-T0 | 1.12 | 1.3216 | 1 | B | 0.002 | 0.002448 | Нестандартная лицевая панель для кулачковых переключателей T0, T3, P1 | http://datasheet.moeller.net/datasheet.php?model=205545&locale=ru_RU
Приборы управления и сигнализации | 29200 | 0000205546 | ZFS78-T0 | 1.12 | 1.3216 | 1 | D | 0.002 | 0.002448 | Нестандартная лицевая панель для кулачковых переключателей T0, T3, P1 | http://datasheet.moeller.net/datasheet.php?model=205546&locale=ru_RU
Приборы управления и сигнализации | 29200 | 0000205547 | ZFS79-T0 | 1.12 | 1.3216 | 1 | D | 0.002 | 0.002448 | Нестандартная лицевая панель для кулачковых переключателей T0, T3, P1 | http://datasheet.moeller.net/datasheet.php?model=205547&locale=ru_RU
Приборы управления и сигнализации | 29200 | 0000205548 | ZFS80-T0 | 1.12 | 1.3216 | 1 | D | 0.002 | 0.002448 | Нестандартная лицевая панель для кулачковых переключателей T0, T3, P1 | http://datasheet.moeller.net/datasheet.php?model=205548&locale=ru_RU
Приборы управления и сигнализации | 29200 | 0000205549 | ZFS81-T0 | 1.12 | 1.3216 | 1 | B | 0.002 | 0.002448 | Нестандартная лицевая панель для кулачковых переключателей T0, T3, P1 | http://datasheet.moeller.net/datasheet.php?model=205549&locale=ru_RU
Приборы управления и сигнализации | 29200 | 0000206915 | K-CI-K3 | 3.07 | 3.6226 | 1 | B | 0.009 | 0.005355 | Зажим N, PE на монтажную рейку для маленьких корпусов | http://datasheet.moeller.net/datasheet.php?model=206915&locale=ru_RU
Приборы управления и сигнализации | 29200 | 0000206916 | K-CI-K4 | 4.33 | 5.1094 | 1 | B | 0.017 | 0.0096 | Зажим N, PE на монтажную рейку для маленьких корпусов | http://datasheet.moeller.net/datasheet.php?model=206916&locale=ru_RU
Приборы управления и сигнализации | 29200 | 0000207061 | T0-1-102/I1 | 18.92 | 22.3256 | 1 | B | 0.311 | 1.1179 | Кулачковый переключатель в корпусе, 2P, Ie = 12A, 0-1 FS, 90 °, 48х48 мм | http://datasheet.moeller.net/datasheet.php?model=207061&locale=ru_RU
Приборы управления и сигнализации | 29200 | 0000207062 | T0-1-102/I1-RT | 21.02 | 24.8036 | 1 | D | 0.315 | 1.1179 | Кулачковый переключатель в корпусе красная ручка, 2P, Ie = 12A, Пол. 0-1, 90 °, 48х48 мм | http://datasheet.moeller.net/datasheet.php?model=207062&locale=ru_RU
Приборы управления и сигнализации | 29200 | 0000207063 | T0-1-102/I1/S | 50.12 | 59.1416 | 1 | D | 0.44 | 1.1179 | Кулачковый переключатель в корпусе, операции ключом, 2P, Ie = 12A, Пол. 0-1, 90 ° | http://datasheet.moeller.net/datasheet.php?model=207063&locale=ru_RU
Приборы управления и сигнализации | 29200 | 0000207064 | T0-1-15321/I1 | 21.42 | 25.2756 | 1 | D | 0.312 | 1.1179 | Переключатель управления в корпусе 1P, Ie = 12A, Пол. I <1, 45 °, 48х48 мм | http://datasheet.moeller.net/datasheet.php?model=207064&locale=ru_RU
Приборы управления и сигнализации | 29200 | 0000207065 | T0-1-15322/I1 | 21.63 | 25.5234 | 1 | D | 0.316 | 1.1179 | Переключатель управления в корпусе, 2P, Ie = 12A, Пол. I <1, 45 °, 48х48 мм | http://datasheet.moeller.net/datasheet.php?model=207065&locale=ru_RU
Приборы управления и сигнализации | 29200 | 0000207066 | T0-1-15366/I1 | 21.63 | 25.5234 | 1 | D | 0.318 | 1.1179 | Переключатель управления в корпусе 1P, Ie = 12A, Пол. 0> <1, 45 °, 48х48 мм | http://datasheet.moeller.net/datasheet.php?model=207066&locale=ru_RU
Приборы управления и сигнализации | 29200 | 0000207067 | T0-1-15401/I1 | 21.42 | 25.2756 | 1 | B | 0.302 | 1.1179 | Переключатель управления в корпусе 1P, Ie = 12A, Пол. 0-1, 45 ° 48х48 мм | http://datasheet.moeller.net/datasheet.php?model=207067&locale=ru_RU
Приборы управления и сигнализации | 29200 | 0000207068 | T0-1-15402/I1 | 21.63 | 25.5234 | 1 | D | 0.316 | 1.1179 | Переключатель управления в корпусе, 2P, Ie = 12A, Пол. 0-1, 45 ° 48х48 мм | http://datasheet.moeller.net/datasheet.php?model=207068&locale=ru_RU
Приборы управления и сигнализации | 29200 | 0000207069 | T0-1-15421/I1 | 21.63 | 25.5234 | 1 | D | 0.319 | 1.1179 | Кулачковый переключатель в корпусе 1P, Ie = 12A, Пол. 2-0-1, 45 ° 48х48 мм | http://datasheet.moeller.net/datasheet.php?model=207069&locale=ru_RU
Приборы управления и сигнализации | 29200 | 0000207070 | T0-1-15431/I1 | 21.63 | 25.5234 | 1 | B | 0.31 | 1.1179 | Кулачковый переключатель в корпусе 1P, Ie = 12A, Пол. HAND-0-AUTO, 45 ° 48х48 мм | http://datasheet.moeller.net/datasheet.php?model=207070&locale=ru_RU
Приборы управления и сигнализации | 29200 | 0000207071 | T0-1-15434/I1 | 21.63 | 25.5234 | 1 | B | 0.317 | 1.1179 | Кулачковый переключатель в корпусе 1P, Ie = 12A, Пол. HAND> 0 АВТО, 45 °, 48х48 мм | http://datasheet.moeller.net/datasheet.php?model=207071&locale=ru_RU
Приборы управления и сигнализации | 29200 | 0000207072 | T0-1-15451/I1 | 21.63 | 25.5234 | 1 | B | 0.319 | 1.1179 | Кулачковый переключатель в корпусе 1P, Ie = 12A, Пол. HAND-0-AUTO, 45 ° 48х48 мм | http://datasheet.moeller.net/datasheet.php?model=207072&locale=ru_RU
Приборы управления и сигнализации | 29200 | 0000207073 | T0-1-15511/I1 | 21.63 | 25.5234 | 1 | B | 0.316 | 1.1179 | Переключатель управления в корпусе, 2P, Ie = 12A, Пол. 0-1 <START, 90 °, 48х48 мм | http://datasheet.moeller.net/datasheet.php?model=207073&locale=ru_RU
Приборы управления и сигнализации | 29200 | 0000207074 | T0-1-8200/I1 | 18.28 | 21.5704 | 1 | B | 0.307 | 1.1179 | Кулачковый переключатель в корпусе 1P, Ie = 12A, Пол. 0-1, 90 °, 48х48 мм | http://datasheet.moeller.net/datasheet.php?model=207074&locale=ru_RU
Приборы управления и сигнализации | 29200 | 0000207075 | T0-1-8200/I1-RT | 20.31 | 23.9658 | 1 | D | 0.312 | 1.1179 | Кулачковый переключатель в корпусе, красная ручка, 1P, Ie = 12A, Пол. 0-1, 90 °, 48х48 мм | http://datasheet.moeller.net/datasheet.php?model=207075&locale=ru_RU
Приборы управления и сигнализации | 29200 | 0000207076 | T0-1-8210/I1 | 19.47 | 22.9746 | 1 | B | 0.32 | 1.1179 | Кулачковый переключатель в корпусе 1P, Ie = 12A, Пол. 1-0-2, 45 ° 48х48 мм | http://datasheet.moeller.net/datasheet.php?model=207076&locale=ru_RU
Приборы управления и сигнализации | 29200 | 0000207077 | T0-1-8214/I1 | 21.42 | 25.2756 | 1 | B | 0.318 | 1.1179 | Кулачковый переключатель в корпусе 1P, Ie = 12A, Пол. 2> 0 <1, 45 °, 48х48 мм | http://datasheet.moeller.net/datasheet.php?model=207077&locale=ru_RU
Приборы управления и сигнализации | 29200 | 0000207078 | T0-1-8220/I1 | 21.63 | 25.5234 | 1 | B | 0.315 | 1.1179 | Кулачковый переключатель в корпусе 1P, Ie = 12A, Пол. 1-2, 90 ° 48х48 мм | http://datasheet.moeller.net/datasheet.php?model=207078&locale=ru_RU
Приборы управления и сигнализации | 29200 | 0000207079 | T0-1-8240/I1 | 21.63 | 25.5234 | 1 | B | 0.317 | 1.1179 | Ступенчатый переключатель в корпусе 1P, Ie = 12A, Пол. 0-1-2, 45 ° 48х48 мм | http://datasheet.moeller.net/datasheet.php?model=207079&locale=ru_RU
Приборы управления и сигнализации | 29200 | 0000207080 | T0-1-91/I1 | 21.63 | 25.5234 | 1 | D | 0.316 | 1.1179 | Кулачковый переключатель в корпусе 1P, Ie = 12A, Пол. 0-1-2, 60 °, 48х48 мм | http://datasheet.moeller.net/datasheet.php?model=207080&locale=ru_RU
Приборы управления и сигнализации | 29200 | 0000207081 | T0-2-1/I1 | 19.47 | 22.9746 | 1 | B | 0.319 | 1.1179 | Кулачковый переключатель в корпусе 3P, Ie = 12A, Пол. 0-1, 90 °, 48х48 мм | http://datasheet.moeller.net/datasheet.php?model=207081&locale=ru_RU
Приборы управления и сигнализации | 29200 | 0000207082 | T0-2-1/I1-RT | 21.52 | 25.3936 | 1 | B | 0.319 | 1.1179 | Кулачковый переключатель в корпусе красная ручка, 3P, Ie = 12A, Пол. 0-1, 90 °, 48х48 мм | http://datasheet.moeller.net/datasheet.php?model=207082&locale=ru_RU
Приборы управления и сигнализации | 29200 | 0000207083 | T0-2-1/I1/SVA(A) | 65.37 | 77.1366 | 1 | D | 0.476 | 1.1179 | Кулачковый переключатель в корпусе запираемый, 3P, Ie = 12A, Пол. 0-1, 90 °, 48х48 мм | http://datasheet.moeller.net/datasheet.php?model=207083&locale=ru_RU
Приборы управления и сигнализации | 29200 | 0000207084 | T0-2-1/I1/SVA(S) | 65.37 | 77.1366 | 1 | D | 0.461 | 1.1179 | Аварийный выключатель, корпус 3P, Ie = 12A, Пол. 0-1, 90 °, 48х48 мм | http://datasheet.moeller.net/datasheet.php?model=207084&locale=ru_RU
Приборы управления и сигнализации | 29200 | 0000207085 | T0-2-1/I1/SVA(S)-RT | 65.37 | 77.1366 | 1 | D | 0.473 | 1.1179 | Аварийный выключатель, корпус 3P, Ie = 12A, красная ручка, Пол. 0-1, 90 °, 48х48 мм | http://datasheet.moeller.net/datasheet.php?model=207085&locale=ru_RU
Приборы управления и сигнализации | 29200 | 0000207086 | T0-2-1/I1/SVC(S)-RT | 37.89 | 44.7102 | 1 | D | 0.413 | 1.1179 | Аварийный выключатель, корпус запираемый, 3P, Ie = 12A, красная ручка, 0-1 Пол., 90 °, 48х48 мм | http://datasheet.moeller.net/datasheet.php?model=207086&locale=ru_RU
Приборы управления и сигнализации | 29200 | 0000207087 | T0-2-15323/I1 | 25.47 | 30.0546 | 1 | D | 0.324 | 1.1179 | Переключатель управления, корпус 3P, Ie = 12A, Пол. I <1, 45 ° 48х48 мм | http://datasheet.moeller.net/datasheet.php?model=207087&locale=ru_RU
Приборы управления и сигнализации | 29200 | 0000207088 | T0-2-15403/I1 | 25.47 | 30.0546 | 1 | D | 0.323 | 1.1179 | Переключатель управления, корпус 3P, Ie = 12A, Пол. 0-1, 45 ° 48х48 мм | http://datasheet.moeller.net/datasheet.php?model=207088&locale=ru_RU
Приборы управления и сигнализации | 29200 | 0000207089 | T0-2-15404/I1 | 26.57 | 31.3526 | 1 | D | 0.23 | 1.1179 | Переключатель управления, корпус 4p, Ie = 12A, Пол. 0-1, 45 ° 48х48 мм | http://datasheet.moeller.net/datasheet.php?model=207089&locale=ru_RU
Приборы управления и сигнализации | 29200 | 0000207090 | T0-2-15422/I1 | 24.76 | 29.2168 | 1 | B | 0.23 | 1.1179 | Групповой коммутатор, корпус, 2P, Ie = 12A, Пол. 2-0-1, 45 ° 48х48 мм | http://datasheet.moeller.net/datasheet.php?model=207090&locale=ru_RU
Приборы управления и сигнализации | 29200 | 0000207091 | T0-2-15432/I1 | 24.76 | 29.2168 | 1 | B | 0.327 | 1.1179 | Кулачковый переключатель в корпусе, 2P, Ie = 12A, Пол. HAND-0-AUTO, 45 ° 48х48 мм | http://datasheet.moeller.net/datasheet.php?model=207091&locale=ru_RU
Приборы управления и сигнализации | 29200 | 0000207092 | T0-2-15452/I1 | 24.76 | 29.2168 | 1 | D | 0.23 | 1.1179 | Кулачковый переключатель в корпусе, 2P, Ie = 12A, Пол. HAND-AUTO, 90 ° 48х48 мм | http://datasheet.moeller.net/datasheet.php?model=207092&locale=ru_RU
Приборы управления и сигнализации | 29200 | 0000207093 | T0-2-15512/I1 | 26.57 | 31.3526 | 1 | B | 0.331 | 1.1179 | Переключатель управления, корпус, 2P, Ie = 12A, Пол. 0-1 <START, 90 °, фиксация / мгновенная, 48х48 мм | http://datasheet.moeller.net/datasheet.php?model=207093&locale=ru_RU
Приборы управления и сигнализации | 29200 | 0000207094 | T0-2-15679/I1 | 24.05 | 28.379 | 1 | B | 0.317 | 1.1179 | Кулачковый переключатель в корпусе 3P 1S, Ie = 12A, Пол. 0-1, 90 °, 48х48 мм | http://datasheet.moeller.net/datasheet.php?model=207094&locale=ru_RU
Приборы управления и сигнализации | 29200 | 0000207095 | T0-2-15907/I1 | 26.57 | 31.3526 | 1 | B | 0.326 | 1.1179 | Переключатель управления, корпус 4S, Ie = 12A, Пол.AUTO-0-HAND <START, 45 °, фиксация / мгновенная, 48х48 мм | http://datasheet.moeller.net/datasheet.php?model=207095&locale=ru_RU
Приборы управления и сигнализации | 29200 | 0000207096 | T0-2-15907/I1/SVA(C,E,G-J) | 71.43 | 84.2874 | 1 | D | 0.23 | 1.1179 | Переключатель управления, корпус 4S, Ie = 12A, Пол. AUTO-0-HAND <START, 45 °, 48х48 мм | http://datasheet.moeller.net/datasheet.php?model=207096&locale=ru_RU
Приборы управления и сигнализации | 29200 | 0000207097 | T0-2-15907/I1/SVC(C,E,G-J) | 43.45 | 51.271 | 1 | B | 0.23 | 1.1179 | Переключатель управления, корпус 4S, Ie = 12A, Пол. AUTO-0-HAND <START, 45 °, 48х48 мм | http://datasheet.moeller.net/datasheet.php?model=207097&locale=ru_RU
Приборы управления и сигнализации | 29200 | 0000207101 | T0-2-8177/I1 | 26.57 | 31.3526 | 1 | D | 0.23 | 1.1179 | Переключатель управления, корпус 4S, Ie = 12A, Пол. START> 1-0-2 <START, 45 °, 48х48 мм | http://datasheet.moeller.net/datasheet.php?model=207101&locale=ru_RU
Приборы управления и сигнализации | 29200 | 0000207102 | T0-2-8211/I1 | 22.28 | 26.2904 | 1 | B | 0.325 | 1.1179 | Кулачковый переключатель в корпусе, 2P, Ie = 12A, Пол. 1-0-2, 45 ° 48х48 мм | http://datasheet.moeller.net/datasheet.php?model=207102&locale=ru_RU
Приборы управления и сигнализации | 29200 | 0000207103 | T0-2-8215/I1 | 25.47 | 30.0546 | 1 | D | 0.326 | 1.1179 | Кулачковый переключатель в корпусе, 2P, Ie = 12A, Пол. 2> 0 <1, 45 ° 48х48 мм | http://datasheet.moeller.net/datasheet.php?model=207103&locale=ru_RU
Приборы управления и сигнализации | 29200 | 0000207104 | T0-2-8221/I1 | 24.76 | 29.2168 | 1 | B | 0.331 | 1.1179 | Кулачковый переключатель в корпусе, 2P, Ie = 12A, Пол. 1-2, 90 ° 48х48 мм | http://datasheet.moeller.net/datasheet.php?model=207104&locale=ru_RU
Приборы управления и сигнализации | 29200 | 0000207105 | T0-2-8230/I1 | 25.47 | 30.0546 | 1 | B | 0.315 | 1.1179 | Ступенчатый переключатель в корпусе 1P, Ie = 12A, Пол. 1-3, 45 ° 48х48 мм | http://datasheet.moeller.net/datasheet.php?model=207105&locale=ru_RU
Приборы управления и сигнализации | 29200 | 0000207106 | T0-2-8231/I1 | 26.57 | 31.3526 | 1 | D | 0.331 | 1.1179 | Ступенчатый переключатель в корпусе 1P, Ie = 12A, Пол. 1-4, 45 ° 48х48 мм | http://datasheet.moeller.net/datasheet.php?model=207106&locale=ru_RU
Приборы управления и сигнализации | 29200 | 0000207107 | T0-2-8241/I1 | 25.47 | 30.0546 | 1 | B | 0.327 | 1.1179 | Ступенчатый переключатель в корпусе 1P, Ie = 12A, Пол. 0-3, 45 ° 48х48 мм | http://datasheet.moeller.net/datasheet.php?model=207107&locale=ru_RU
Приборы управления и сигнализации | 29200 | 0000207108 | T0-2-8242/I1 | 26.57 | 31.3526 | 1 | C | 0.329 | 1.3172 | Ступенчатый переключатель в корпусе 1P, Ie = 12A, Пол. 0-4, 45 ° 48х48 мм | http://datasheet.moeller.net/datasheet.php?model=207108&locale=ru_RU
Приборы управления и сигнализации | 29200 | 0000207109 | T0-2-8900/I1 | 21.64 | 25.5352 | 1 | B | 0.32 | 1.1179 | Кулачковый переключатель в корпусе 3P + N, Ie = 12A, Пол. 0-1, 90 °, 48х48 мм | http://datasheet.moeller.net/datasheet.php?model=207109&locale=ru_RU
Приборы управления и сигнализации | 29200 | 0000207110 | T0-2-8900/I1-RT | 24.05 | 28.379 | 1 | D | 0.23 | 1.1179 | Кулачковый переключатель в корпусе, красная ручка, 3P + N, Ie = 12A, Пол. 0-1, 90 °, 48х48 мм | http://datasheet.moeller.net/datasheet.php?model=207110&locale=ru_RU
Приборы управления и сигнализации | 29200 | 0000207111 | T0-2-8400/I1 | 25.47 | 30.0546 | 1 | B | 0.329 | 1.1179 | Реверсивный переключатель, 2P, Ie = 12A, Пол. 1-0-2, 45 ° 48х48 мм | http://datasheet.moeller.net/datasheet.php?model=207111&locale=ru_RU
Приборы управления и сигнализации | 29200 | 0000207112 | T0-3-15391/I1 | 31.83 | 37.5594 | 1 | D | 0.3 | 1.3371 | Переключатель управления в корпусе 6P, Ie = 12A, Пол. 2-0-1, 45 ° 48х48 мм | http://datasheet.moeller.net/datasheet.php?model=207112&locale=ru_RU
Приборы управления и сигнализации | 29200 | 0000207113 | T0-3-15394/I1 | 31.83 | 37.5594 | 1 | D | 0.3 | 1.3371 | Переключатель управления в корпусе 6P, Ie = 12A, Пол. 2> 0 <1, 45 ° 48х48 мм | http://datasheet.moeller.net/datasheet.php?model=207113&locale=ru_RU
Приборы управления и сигнализации | 29200 | 0000207114 | T0-3-15423/I1 | 31.83 | 37.5594 | 1 | B | 0.393 | 1.3371 | Групповой переключатель, + корпус 3P, Ie = 12A, Пол. 2-0-1, 45 ° 48х48 мм | http://datasheet.moeller.net/datasheet.php?model=207114&locale=ru_RU
Приборы управления и сигнализации | 29200 | 0000207115 | T0-3-15433/I1 | 31.83 | 37.5594 | 1 | D | 0.394 | 1.3371 | Кулачковый переключатель в корпусе 4p, Ie = 12A, Пол. HAND-0-AUTO, 45 ° 48х48 мм | http://datasheet.moeller.net/datasheet.php?model=207115&locale=ru_RU
Приборы управления и сигнализации | 29200 | 0000207116 | T0-3-15453/I1 | 31.83 | 37.5594 | 1 | D | 0.3 | 1.3371 | Кулачковый переключатель в корпусе 1P, Ie = 12A, ИБП-Питание, 90 ° 48х48 мм | http://datasheet.moeller.net/datasheet.php?model=207116&locale=ru_RU
Приборы управления и сигнализации | 29200 | 0000207117 | T0-3-15513/I1 | 32.74 | 38.6332 | 1 | D | 0.3 | 1.3371 | Кулачковый переключатель в корпусе 1P, Ie = 12A, Пол. 0-1-1 +2-2, 90 ° 48х48 мм | http://datasheet.moeller.net/datasheet.php?model=207117&locale=ru_RU
Приборы управления и сигнализации | 29200 | 0000207118 | T0-3-15683/I1 | 32.74 | 38.6332 | 1 | B | 0.383 | 1.3371 | Кулачковый переключатель в корпусе 3p +2 НО +1 НЗ, Ie = 12A, Пол. 0-1, 90 °, 48х48 мм | http://datasheet.moeller.net/datasheet.php?model=207118&locale=ru_RU
Приборы управления и сигнализации | 29200 | 0000207119 | T0-3-15924/I1 | 32.74 | 38.6332 | 1 | B | 0.3 | 1.3371 | Переключатель вольтметров в корпусе 3P + N, Пол. фаза / фаза-фаза / N, 60 °, 48х48 мм | http://datasheet.moeller.net/datasheet.php?model=207119&locale=ru_RU
Приборы управления и сигнализации | 29200 | 0000207120 | T0-3-8007/I1 | 32.74 | 38.6332 | 1 | D | 0.3 | 1.3371 | Переключатель вольтметров в корпусе 3P + N, Пол. Phase/Phase-0-Phase/N, 45 °, 48х48 мм | http://datasheet.moeller.net/datasheet.php?model=207120&locale=ru_RU
Приборы управления и сигнализации | 29200 | 0000207123 | T0-3-8212/I1 | 25.37 | 29.9366 | 1 | A | 0.385 | 1.3371 | Кулачковый переключатель в корпусе 3P, Ie = 12A, Пол. 1-0-2, 45 ° 48х48 мм | http://datasheet.moeller.net/datasheet.php?model=207123&locale=ru_RU
Приборы управления и сигнализации | 29200 | 0000207124 | T0-3-8222/I1 | 31.83 | 37.5594 | 1 | B | 0.376 | 1.3371 | Кулачковый переключатель в корпусе 3P, Ie = 12A, Пол. 1-2, 90 ° 48х48 мм | http://datasheet.moeller.net/datasheet.php?model=207124&locale=ru_RU
Приборы управления и сигнализации | 29200 | 0000207125 | T0-3-8228/I1 | 32.74 | 38.6332 | 1 | B | 0.377 | 1.3371 | Реверсивный переключатель в корпусе 3P, Ie = 12A, Пол.-1> 0 <2, 45 ° 48х48 мм | http://datasheet.moeller.net/datasheet.php?model=207125&locale=ru_RU
Приборы управления и сигнализации | 29200 | 0000207126 | T0-3-8232/I1 | 32.74 | 38.6332 | 1 | D | 0.3 | 1.3371 | Ступенчатый переключатель в корпусе 1P, Ie = 12A, Пол. 1-5, 45 ° 48х48 мм | http://datasheet.moeller.net/datasheet.php?model=207126&locale=ru_RU
Приборы управления и сигнализации | 29200 | 0000207127 | T0-3-8233/I1 | 32.74 | 38.6332 | 1 | D | 0.3 | 1.3371 | Ступенчатый переключатель в корпусе 1P, Ie = 12A, Пол. 1-6, 45 ° 48х48 мм | http://datasheet.moeller.net/datasheet.php?model=207127&locale=ru_RU
Приборы управления и сигнализации | 29200 | 0000207128 | T0-3-8243/I1 | 32.74 | 38.6332 | 1 | B | 0.414 | 1.3371 | Ступенчатый переключатель в корпусе 1P, Ie = 12A, Пол. 0-5, 45 ° 48х48 мм | http://datasheet.moeller.net/datasheet.php?model=207128&locale=ru_RU
Приборы управления и сигнализации | 29200 | 0000207129 | T0-3-8244/I1 | 32.74 | 38.6332 | 1 | D | 0.3 | 1.3371 | Ступенчатый переключатель в корпусе 1P, Ie = 12A, Пол. 0-6, 45 ° 48х48 мм | http://datasheet.moeller.net/datasheet.php?model=207129&locale=ru_RU
Приборы управления и сигнализации | 29200 | 0000207130 | T0-3-8280/I1 | 32.74 | 38.6332 | 1 | B | 0.375 | 1.3371 | Ступенчатый переключатель в корпусе 3P, Ie = 12A, Пол. 0-2, 45 ° 48х48 мм | http://datasheet.moeller.net/datasheet.php?model=207130&locale=ru_RU
Приборы управления и сигнализации | 29200 | 0000207131 | T0-3-8342/I1 | 32.74 | 38.6332 | 1 | B | 0.391 | 1.3371 | Кулачковый переключатель в корпусе 6P, Ie = 12A, Пол. 0-1, 90 ° 48х48 мм | http://datasheet.moeller.net/datasheet.php?model=207131&locale=ru_RU
Приборы управления и сигнализации | 29200 | 0000207132 | T0-3-8401/I1 | 25.37 | 29.9366 | 1 | B | 0.385 | 1.3371 | Реверсивный переключатель в корпусе 3P, Ie = 12A, Пол. 1-0-2, 45 ° 48х48 мм | http://datasheet.moeller.net/datasheet.php?model=207132&locale=ru_RU
Приборы управления и сигнализации | 29200 | 0000207133 | T0-3-8451/I1 | 32.74 | 38.6332 | 1 | B | 0.383 | 1.3371 | Кулачковый переключатель в корпусе 3P, Ie = 12A, Пол. 0-1-2, 45 ° 48х48 мм | http://datasheet.moeller.net/datasheet.php?model=207133&locale=ru_RU
Приборы управления и сигнализации | 29200 | 0000207134 | T0-4-15602/I1 | 37.79 | 44.5922 | 1 | D | 0.3 | 1.3371 | Кодирующий переключатель в корпусе Ie = 12A, двойной BCD, Пол. 0-9, 30 ° 48х48 мм | http://datasheet.moeller.net/datasheet.php?model=207134&locale=ru_RU
Приборы управления и сигнализации | 29200 | 0000207135 | T0-4-15682/I1 | 37.79 | 44.5922 | 1 | D | 0.417 | 1.3371 | Кулачковый переключатель в корпусе6P +1НО +1 НЗ, Ie = 12A, Пол. 0-1, 90 ° 48х48 мм | http://datasheet.moeller.net/datasheet.php?model=207135&locale=ru_RU
Приборы управления и сигнализации | 29200 | 0000207136 | T0-4-8213/I1 | 37.79 | 44.5922 | 1 | B | 0.395 | 1.3371 | Кулачковый переключатель в корпусе 4p, Ie = 12A, Пол. 1-0-2, 45 ° 48х48 мм | http://datasheet.moeller.net/datasheet.php?model=207136&locale=ru_RU
Приборы управления и сигнализации | 29200 | 0000207137 | T0-4-8223/I1 | 37.79 | 44.5922 | 1 | D | 0.398 | 1.3371 | Кулачковый переключатель в корпусе 4p, Ie = 12A, Пол. 1-2, 90 ° 48х48 мм | http://datasheet.moeller.net/datasheet.php?model=207137&locale=ru_RU
Приборы управления и сигнализации | 29200 | 0000207138 | T0-4-8294/I1 | 37.79 | 44.5922 | 1 | B | 0.412 | 1.3371 | Кулачковый переключатель в корпусе 4p, Ie = 12A, Пол. 1-0-2, 90 ° 48х48 мм | http://datasheet.moeller.net/datasheet.php?model=207138&locale=ru_RU
Приборы управления и сигнализации | 29200 | 0000207139 | T0-4-8344/I1 | 37.79 | 44.5922 | 1 | D | 0.416 | 1.3371 | Кулачковый переключатель в корпусе 8P, Ie = 12A, Пол. 0-1, 90 °, 48х48 мм | http://datasheet.moeller.net/datasheet.php?model=207139&locale=ru_RU
Приборы управления и сигнализации | 29200 | 0000207140 | T0-4-8410/I1 | 30.92 | 36.4856 | 1 | B | 0.398 | 1.3371 | Переключатель звезда-треугольник, + корпус 3P, Ie = 12A, Пол. 0-Y-D, 45 ° 48х48 мм | http://datasheet.moeller.net/datasheet.php?model=207140&locale=ru_RU
Приборы управления и сигнализации | 29200 | 0000207141 | T0-4-8440/I1 | 34.36 | 40.5448 | 1 | B | 0.401 | 1.3371 | Переключатель полюсов в корпусе, 3P, Ie = 12A, Пол. 0-1-2, 45 ° 48х48 мм | http://datasheet.moeller.net/datasheet.php?model=207141&locale=ru_RU
Приборы управления и сигнализации | 29200 | 0000207142 | T0-4-8441/I1 | 34.36 | 40.5448 | 1 | B | 0.401 | 1.3371 | Переключатель полюсов в корпусе, 3P, Ie = 12A, Пол. 1-0-2, 45 °, 48х48 мм | http://datasheet.moeller.net/datasheet.php?model=207142&locale=ru_RU
Приборы управления и сигнализации | 29200 | 0000207143 | T0-1-102/I1/SVB | 22.92 | 27.0456 | 1 | B | 0.352 | 1.2056 | Главный выключатель в корпусе, 2P, Ie = 12A, красная ручка, 0-1, 90 ° | http://datasheet.moeller.net/datasheet.php?model=207143&locale=ru_RU
Приборы управления и сигнализации | 29200 | 0000207144 | T0-1-102/I1/SVB-SW | 22.92 | 27.0456 | 1 | B | 0.352 | 1.2056 | Главный выключатель в корпусе, 2P, Ie = 12A, черная ручка, 0-1, 90 ° | http://datasheet.moeller.net/datasheet.php?model=207144&locale=ru_RU
Приборы управления и сигнализации | 29200 | 0000207145 | T0-1-8200/I1/SVB | 22.28 | 26.2904 | 1 | B | 0.34 | 1.2056 | Главный выключатель в корпусе 1P, Ie = 12A, красная ручка, 0-1, 90 ° | http://datasheet.moeller.net/datasheet.php?model=207145&locale=ru_RU
Приборы управления и сигнализации | 29200 | 0000207146 | T0-1-8200/I1/SVB-SW | 22.28 | 26.2904 | 1 | B | 0.339 | 1.2056 | Главный выключатель в корпусе 1P, Ie = 12A, черная ручка, 0-1, 90 ° | http://datasheet.moeller.net/datasheet.php?model=207146&locale=ru_RU
Приборы управления и сигнализации | 29200 | 0000207147 | T0-2-1/I1/SVB | 23.83 | 28.1194 | 1 | A | 0.357 | 1.2056 | Главный выключатель, + корпус 3P, Ie = 12A, красная ручка, 0-1, 90 ° | http://datasheet.moeller.net/datasheet.php?model=207147&locale=ru_RU
Приборы управления и сигнализации | 29200 | 0000207148 | T0-2-1/I1/SVB-SW | 23.65 | 27.907 | 1 | A | 0.351 | 1.2056 | Главный выключатель в корпусе 3P, Ie = 12A, черная ручка, 0-1, 90 ° | http://datasheet.moeller.net/datasheet.php?model=207148&locale=ru_RU
Приборы управления и сигнализации | 29200 | 0000207149 | T0-2-15679/I1/SVB | 28.39 | 33.5002 | 1 | A | 0.359 | 1.2056 | Главный выключатель в корпусе 3p +1S, Iе = 12А, рукоятка, красная, 0-1, 90 ° | http://datasheet.moeller.net/datasheet.php?model=207149&locale=ru_RU
Приборы управления и сигнализации | 29200 | 0000207150 | T0-2-15679/I1/SVB-SW | 28.39 | 33.5002 | 1 | A | 0.365 | 1.2056 | Главный выключатель, + корпус 3p +1S, Iе = 12А, черная ручка, 0-1, 90 ° | http://datasheet.moeller.net/datasheet.php?model=207150&locale=ru_RU
Приборы управления и сигнализации | 29200 | 0000207151 | T0-2-8900/I1/SVB | 25.55 | 30.149 | 1 | B | 0.357 | 1.2056 | Главный выключатель в корпусе 3P + N, Ie = 12A, красная ручка, 0-1, 90 ° | http://datasheet.moeller.net/datasheet.php?model=207151&locale=ru_RU
Приборы управления и сигнализации | 29200 | 0000207152 | T0-2-8900/I1/SVB-SW | 25.55 | 30.149 | 1 | B | 0.363 | 1.2056 | Главный выключатель в корпусе 3P + N, Ie = 12A, черная ручка, 0-1, 90 ° | http://datasheet.moeller.net/datasheet.php?model=207152&locale=ru_RU
Приборы управления и сигнализации | 29200 | 0000207153 | T0-3-15680/I1/SVB | 34.97 | 41.2646 | 1 | B | 0.435 | 1.4248 | Главный выключатель в корпусе 3P + N +1НО +1 НЗ, Ie = 12A, красная ручка, 0-1, 90 ° | http://datasheet.moeller.net/datasheet.php?model=207153&locale=ru_RU
Приборы управления и сигнализации | 29200 | 0000207154 | T0-3-15680/I1/SVB-SW | 34.97 | 41.2646 | 1 | B | 0.435 | 1.4248 | Главный выключатель в корпусе 3P + N +1НО +1 НЗ, Ie = 12A, черная ручка, 0-1, 90 ° | http://datasheet.moeller.net/datasheet.php?model=207154&locale=ru_RU
Приборы управления и сигнализации | 29200 | 0000207155 | T0-3-15681/I1/SVB | 37.28 | 43.9904 | 1 | B | 0.376 | 1.4248 | Главный выключатель в корпусе 3P + N +1НО +1 НЗ, Ie = 12A, красная ручка, 0-1, 90 ° | http://datasheet.moeller.net/datasheet.php?model=207155&locale=ru_RU
Приборы управления и сигнализации | 29200 | 0000207156 | T0-3-15681/I1/SVB-SW | 37.28 | 43.9904 | 1 | D | 0.3 | 1.4248 | Главный выключатель в корпусе 3P + N +1НО +1 НЗ, Ie = 12A, черная ручка, 0-1, 90 ° | http://datasheet.moeller.net/datasheet.php?model=207156&locale=ru_RU
Приборы управления и сигнализации | 29200 | 0000207157 | T0-3-15683/I1/SVB | 37.28 | 43.9904 | 1 | B | 0.433 | 1.4248 | Главный выключатель в корпусе 3p +2 НО +1 НЗ, Ie = 12A, красная ручка, 0-1, 90 ° | http://datasheet.moeller.net/datasheet.php?model=207157&locale=ru_RU
Приборы управления и сигнализации | 29200 | 0000207158 | T0-3-15683/I1/SVB-SW | 37.28 | 43.9904 | 1 | B | 0.43 | 1.4248 | Главный выключатель в корпусе 3p +2 НО +1 НЗ, Ie = 12A, черная ручка, 0-1, 90 ° | http://datasheet.moeller.net/datasheet.php?model=207158&locale=ru_RU
Приборы управления и сигнализации | 29200 | 0000207159 | T0-3-8342/I1/SVB | 37.28 | 43.9904 | 1 | B | 0.438 | 1.4248 | Главный выключатель в корпусе 6P, Ie = 12A, красная ручка, 0-1, 90 ° | http://datasheet.moeller.net/datasheet.php?model=207159&locale=ru_RU
Приборы управления и сигнализации | 29200 | 0000207160 | T0-3-8342/I1/SVB-SW | 37.28 | 43.9904 | 1 | B | 0.429 | 1.4248 | Главный выключатель в корпусе 6P, Ie = 12A, черная ручка, 0-1, 90 ° | http://datasheet.moeller.net/datasheet.php?model=207160&locale=ru_RU
Приборы управления и сигнализации | 29200 | 0000207161 | T0-4-15682/I1/SVB | 42.14 | 49.7252 | 1 | B | 0.449 | 1.764 | Главный выключатель в корпусе6P +1НО +1 НЗ, Ie = 12A, красная ручка, 0-1, 90 ° | http://datasheet.moeller.net/datasheet.php?model=207161&locale=ru_RU
Приборы управления и сигнализации | 29200 | 0000207162 | T0-4-15682/I1/SVB-SW | 42.14 | 49.7252 | 1 | B | 0.443 | 1.785 | Главный выключатель в корпусе6P +1НО +1 НЗ, Ie = 12A, черная ручка, 0-1, 90 ° | http://datasheet.moeller.net/datasheet.php?model=207162&locale=ru_RU
Приборы управления и сигнализации | 29200 | 0000207163 | T0-4-8344/I1/SVB | 42.14 | 49.7252 | 1 | B | 0.44 | 1.4248 | Главный выключатель в корпусе 8P, Ie = 12A, красная ручка, 0-1, 90 ° | http://datasheet.moeller.net/datasheet.php?model=207163&locale=ru_RU
Приборы управления и сигнализации | 29200 | 0000207164 | T0-4-8344/I1/SVB-SW | 42.14 | 49.7252 | 1 | B | 0.449 | 1.4248 | Главный выключатель в корпусе 8P, Ie = 12A, черная ручка, 0-1, 90 ° | http://datasheet.moeller.net/datasheet.php?model=207164&locale=ru_RU
Приборы управления и сигнализации | 29200 | 0000207165 | T3-1-102/I2 | 35.07 | 41.3826 | 1 | D | 0.5 | 1.9367 | Кулачковый переключатель в корпусе, 2P, Ie = 32A, 0-1 Пол., 90 °, 48х48 мм | http://datasheet.moeller.net/datasheet.php?model=207165&locale=ru_RU
Приборы управления и сигнализации | 29200 | 0000207166 | T3-1-102/I2-RT | 35.07 | 41.3826 | 1 | B | 0.54 | 1.9367 | Кулачковый переключатель в корпусе, красная ручка, 2P, Ie = 32A, 0-1 Пол., 90 °, 48х48 мм | http://datasheet.moeller.net/datasheet.php?model=207166&locale=ru_RU
Приборы управления и сигнализации | 29200 | 0000207167 | T3-1-8200/I2 | 33.96 | 40.0728 | 1 | D | 0.54 | 1.9367 | Кулачковый переключатель в корпусе 1P, Ie = 32A, Пол. 0-1, 90 °, 48х48 мм | http://datasheet.moeller.net/datasheet.php?model=207167&locale=ru_RU
Приборы управления и сигнализации | 29200 | 0000207169 | T3-1-8210/I2 | 36.17 | 42.6806 | 1 | D | 0.54 | 1.9367 | Кулачковый переключатель в корпусе 1P, Ie = 32A, Пол. 1-0-2, 45 ° 48х48 мм | http://datasheet.moeller.net/datasheet.php?model=207169&locale=ru_RU
Приборы управления и сигнализации | 29200 | 0000207171 | T3-1-8220/I2 | 36.17 | 42.6806 | 1 | B | 0.54 | 1.9367 | Кулачковый переключатель в корпусе 1P, Ie = 32A, Пол. 1-2, 90 ° 48х48 мм | http://datasheet.moeller.net/datasheet.php?model=207171&locale=ru_RU
Приборы управления и сигнализации | 29200 | 0000207178 | T3-2-8211/I2 | 46.07 | 54.3626 | 1 | B | 0.526 | 1.9367 | Кулачковый переключатель в корпусе, 2P, Ie = 32A, Пол. 1-0-2, 45 ° 48х48 мм | http://datasheet.moeller.net/datasheet.php?model=207178&locale=ru_RU
Приборы управления и сигнализации | 29200 | 0000207179 | T3-2-8215/I2 | 46.07 | 54.3626 | 1 | D | 0.54 | 1.9367 | Кулачковый переключатель в корпусе, 2P, Ie = 32A, Пол. 2> 0 <1, 45 ° 48х48 мм | http://datasheet.moeller.net/datasheet.php?model=207179&locale=ru_RU
Приборы управления и сигнализации | 29200 | 0000207180 | T3-2-8221/I2 | 46.07 | 54.3626 | 1 | B | 0.54 | 1.9367 | Кулачковый переключатель в корпусе, 2P, Ie = 32A, Пол. 1-2, 90 ° 48х48 мм | http://datasheet.moeller.net/datasheet.php?model=207180&locale=ru_RU
Приборы управления и сигнализации | 29200 | 0000207181 | T3-2-8400/I2 | 46.07 | 54.3626 | 1 | D | 0.526 | 1.9367 | Реверсивный переключатель, 2P, Ie = 32A, Пол. 1-0-2, 45 ° 48х48 мм | http://datasheet.moeller.net/datasheet.php?model=207181&locale=ru_RU
Приборы управления и сигнализации | 29200 | 0000207182 | T3-3-15683/I2 | 57.49 | 67.8382 | 1 | D | 0.67 | 2.2987 | Кулачковый переключатель в корпусе 3p +2 НО +1 НЗ, Ie = 32A, Пол. 0-1, 90 °, 48х48 мм | http://datasheet.moeller.net/datasheet.php?model=207182&locale=ru_RU
Приборы управления и сигнализации | 29200 | 0000207183 | T3-3-8212/I2 | 51.74 | 61.0532 | 1 | B | 0.645 | 2.2987 | Кулачковый переключатель в корпусе 3P, Ie = 32A, Пол. 1-0-2, 45 ° 48х48 мм | http://datasheet.moeller.net/datasheet.php?model=207183&locale=ru_RU
Приборы управления и сигнализации | 29200 | 0000207184 | T3-3-8216/I2 | 57.49 | 67.8382 | 1 | D | 0.67 | 2.2987 | Кулачковый переключатель в корпусе 3P, Ie = 32A, Пол. 2> 0 <1, 45 ° 48х48 мм | http://datasheet.moeller.net/datasheet.php?model=207184&locale=ru_RU
Приборы управления и сигнализации | 29200 | 0000207185 | T3-3-8222/I2 | 57.49 | 67.8382 | 1 | B | 0.642 | 2.2987 | Кулачковый переключатель в корпусе 3P, Ie = 32A, Пол. 1-2, 90 ° 48х48 мм | http://datasheet.moeller.net/datasheet.php?model=207185&locale=ru_RU
Приборы управления и сигнализации | 29200 | 0000207186 | T3-3-8228/I2 | 57.49 | 67.8382 | 1 | D | 0.67 | 2.2987 | Реверсивный переключатель в корпусе 3P, Ie = 32A, Пол.-1> 0 <2, 45 ° 48х48 мм | http://datasheet.moeller.net/datasheet.php?model=207186&locale=ru_RU
Приборы управления и сигнализации | 29200 | 0000207187 | T3-3-8342/I2 | 57.49 | 67.8382 | 1 | D | 0.636 | 2.2987 | Кулачковый переключатель в корпусе 6P, Ie = 32A, 0-1 Пол., 90 °, 48х48 мм | http://datasheet.moeller.net/datasheet.php?model=207187&locale=ru_RU
Приборы управления и сигнализации | 29200 | 0000207188 | T3-3-8401/I2 | 57.49 | 67.8382 | 1 | B | 0.635 | 2.2987 | Реверсивный переключатель в корпусе 3P, Ie = 32A, Пол. 1-0-2, 45 ° 48х48 мм | http://datasheet.moeller.net/datasheet.php?model=207188&locale=ru_RU
Приборы управления и сигнализации | 29200 | 0000207189 | T3-3-8451/I2 | 57.49 | 67.8382 | 1 | D | 0.765 | 2.2987 | Кулачковый переключатель в корпусе 3P, Ie = 32A, Пол. 0-1-2, 45 ° 48х48 мм | http://datasheet.moeller.net/datasheet.php?model=207189&locale=ru_RU
Приборы управления и сигнализации | 29200 | 0000207190 | T3-4-15682/I2 | 66.49 | 78.4582 | 1 | D | 0.79 | 2.2987 | Кулачковый переключатель в корпусе6P +1НО +1 НЗ, Ie = 32A, 0-1 Пол., 90 °, 48х48 мм | http://datasheet.moeller.net/datasheet.php?model=207190&locale=ru_RU
Приборы управления и сигнализации | 29200 | 0000207191 | T3-4-8213/I2 | 66.49 | 78.4582 | 1 | B | 0.665 | 2.2987 | Кулачковый переключатель в корпусе 4p, Ie = 32A, Пол. 1-0-2, 45 ° 48х48 мм | http://datasheet.moeller.net/datasheet.php?model=207191&locale=ru_RU
Приборы управления и сигнализации | 29200 | 0000207192 | T3-4-8223/I2 | 66.49 | 78.4582 | 1 | D | 0.67 | 2.2987 | Кулачковый переключатель в корпусе 4p, Ie = 32A, Пол. 1-2, 90 ° 48х48 мм | http://datasheet.moeller.net/datasheet.php?model=207192&locale=ru_RU
Приборы управления и сигнализации | 29200 | 0000207193 | T3-4-8294/I2 | 66.49 | 78.4582 | 1 | B | 0.665 | 2.2987 | Кулачковый переключатель в корпусе 4p, Ie = 32A, Пол. 1-0-2, 90 ° 48х48 мм | http://datasheet.moeller.net/datasheet.php?model=207193&locale=ru_RU
Приборы управления и сигнализации | 29200 | 0000207194 | T3-4-8344/I2 | 66.49 | 78.4582 | 1 | D | 0.67 | 2.2987 | Кулачковый переключатель в корпусе 8P, Ie = 32A, Пол. 0-1, 90 °, 48х48 мм | http://datasheet.moeller.net/datasheet.php?model=207194&locale=ru_RU
Приборы управления и сигнализации | 29200 | 0000207195 | T3-4-8410/I2 | 66.49 | 78.4582 | 1 | B | 0.684 | 2.2987 | Переключатель звезда-треугольник, + корпус 3P, Ie = 32A, Пол. 0-Y-D, 45 ° 48х48 мм | http://datasheet.moeller.net/datasheet.php?model=207195&locale=ru_RU
Приборы управления и сигнализации | 29200 | 0000207196 | T3-4-8440/I2 | 66.49 | 78.4582 | 1 | B | 0.671 | 2.2987 | Переключатель полюсов, корпус, 3P, Ie = 32A, Пол. 0-1-2, 45 ° 48х48 мм | http://datasheet.moeller.net/datasheet.php?model=207196&locale=ru_RU
Приборы управления и сигнализации | 29200 | 0000207197 | T3-4-8441/I2 | 66.49 | 78.4582 | 1 | D | 0.67 | 2.2987 | Переключатель полюсов в корпусе, 3P, Ie = 32A, Пол. 1-0-2, 45 °, 48х48 мм | http://datasheet.moeller.net/datasheet.php?model=207197&locale=ru_RU
Приборы управления и сигнализации | 29200 | 0000207198 | T3-1-102/I2/SVB | 39.61 | 46.7398 | 1 | B | 0.535 | 2.0815 | Главный выключатель в корпусе, 2P, Ie = 32A, красная ручка, 0-1, 90 ° | http://datasheet.moeller.net/datasheet.php?model=207198&locale=ru_RU
Приборы управления и сигнализации | 29200 | 0000207199 | T3-1-102/I2/SVB-SW | 39.61 | 46.7398 | 1 | D | 0.54 | 2.0815 | Главный выключатель в корпусе, 2P, Ie = 32A, черная ручка, 0-1, 90 ° | http://datasheet.moeller.net/datasheet.php?model=207199&locale=ru_RU
Приборы управления и сигнализации | 29200 | 0000207200 | T3-1-8200/I2/SVB | 38.5 | 45.43 | 1 | B | 0.526 | 2.4775 | Главный выключатель в корпусе 1P, Ie = 32A, красная ручка, 0-1, 90 ° | http://datasheet.moeller.net/datasheet.php?model=207200&locale=ru_RU
Приборы управления и сигнализации | 29200 | 0000207201 | T3-1-8200/I2/SVB-SW | 38.5 | 45.43 | 1 | D | 0.54 | 2.0815 | Главный выключатель в корпусе 1P, Ie = 32A, черная ручка, 0-1, 90 ° | http://datasheet.moeller.net/datasheet.php?model=207201&locale=ru_RU
Приборы управления и сигнализации | 29200 | 0000207202 | T3-3-15680/I2/SVB | 62.04 | 73.2072 | 1 | B | 0.668 | 5.1978 | Главный выключатель в корпусе 3P + N +1НО +1 НЗ, Ie = 32A, красная ручка, 0-1, 90 ° | http://datasheet.moeller.net/datasheet.php?model=207202&locale=ru_RU
Приборы управления и сигнализации | 29200 | 0000207203 | T3-3-15680/I2/SVB-SW | 62.04 | 73.2072 | 1 | B | 0.67 | 2.4435 | Главный выключатель в корпусе 3P + N +1НО +1 НЗ, Ie = 32A, черная ручка, 0-1, 90 ° | http://datasheet.moeller.net/datasheet.php?model=207203&locale=ru_RU
Приборы управления и сигнализации | 29200 | 0000207204 | T3-3-15681/I2/SVB | 62.04 | 73.2072 | 1 | B | 0.67 | 2.4435 | Главный выключатель в корпусе 3P + N +1НО +1 НЗ, Ie = 32A, красная ручка, 0-1, 90 ° | http://datasheet.moeller.net/datasheet.php?model=207204&locale=ru_RU
Приборы управления и сигнализации | 29200 | 0000207205 | T3-3-15681/I2/SVB-SW | 62.04 | 73.2072 | 1 | D | 0.67 | 2.4435 | Главный выключатель в корпусе 3P + N +1НО +1 НЗ, Ie = 32A, черная ручка, 0-1, 90 ° | http://datasheet.moeller.net/datasheet.php?model=207205&locale=ru_RU
Приборы управления и сигнализации | 29200 | 0000207206 | T3-3-15683/I2/SVB | 62.04 | 73.2072 | 1 | B | 0.673 | 5.2005 | Главный выключатель в корпусе 3p +2 НО +1 НЗ, Ie = 32A, красная ручка, 0-1, 90 ° | http://datasheet.moeller.net/datasheet.php?model=207206&locale=ru_RU
Приборы управления и сигнализации | 29200 | 0000207207 | T3-3-15683/I2/SVB-SW | 62.04 | 73.2072 | 1 | B | 0.675 | 2.4435 | Главный выключатель в корпусе 3p +2 НО +1 НЗ, Ie = 32A, черная ручка, 0-1, 90 ° | http://datasheet.moeller.net/datasheet.php?model=207207&locale=ru_RU
Приборы управления и сигнализации | 29200 | 0000207208 | T3-3-8342/I2/SVB | 62.04 | 73.2072 | 1 | B | 0.662 | 2.4435 | Главный выключатель в корпусе 6P, Ie = 32A, красная ручка, 0-1, 90 ° | http://datasheet.moeller.net/datasheet.php?model=207208&locale=ru_RU
Приборы управления и сигнализации | 29200 | 0000207209 | T3-3-8342/I2/SVB-SW | 62.04 | 73.2072 | 1 | B | 0.677 | 2.4435 | Главный выключатель в корпусе 6P, Ie = 32A, черная ручка, 0-1, 90 ° | http://datasheet.moeller.net/datasheet.php?model=207209&locale=ru_RU
Приборы управления и сигнализации | 29200 | 0000207210 | T3-4-15682/I2/SVB | 71.13 | 83.9334 | 1 | B | 0.692 | 2.4435 | Главный выключатель в корпусе6P +1НО +1 НЗ, Ie = 32A, красная ручка, 0-1, 90 ° | http://datasheet.moeller.net/datasheet.php?model=207210&locale=ru_RU
Приборы управления и сигнализации | 29200 | 0000207211 | T3-4-15682/I2/SVB-SW | 71.13 | 83.9334 | 1 | B | 0.718 | 2.4435 | Главный выключатель в корпусе6P +1НО +1 НЗ, Ie = 32A, черная ручка, 0-1, 90 ° | http://datasheet.moeller.net/datasheet.php?model=207211&locale=ru_RU
Приборы управления и сигнализации | 29200 | 0000207212 | T3-4-8344/I2/SVB | 71.13 | 83.9334 | 1 | B | 0.696 | 2.9479 | Главный выключатель в корпусе 8P, Ie = 32A, красная ручка, 0-1, 90 ° | http://datasheet.moeller.net/datasheet.php?model=207212&locale=ru_RU
Приборы управления и сигнализации | 29200 | 0000207213 | T3-4-8344/I2/SVB-SW | 71.13 | 83.9334 | 1 | B | 0.692 | 2.4435 | Главный выключатель в корпусе 8P, Ie = 32A, черная ручка, 0-1, 90 ° | http://datasheet.moeller.net/datasheet.php?model=207213&locale=ru_RU
Приборы управления и сигнализации | 29200 | 0000207214 | T5-4-8902/I5 | 163.68 | 193.1424 | 1 | B | 2.41 | 6.21 | Кулачковый переключатель в корпусе, 4p, Ie = 80A, Пол. сеть-0-аварийный, 45 ° 88x88mm | http://datasheet.moeller.net/datasheet.php?model=207214&locale=ru_RU
Приборы управления и сигнализации | 29200 | 0000207215 | T5B-1-102/I4 | 69.92 | 82.5056 | 1 | B | 0.76 | 6.2208 | Кулачковый переключатель в корпусе, 2P, Ie = 63A, Пол. 0-1, 90 °, 88x88mm | http://datasheet.moeller.net/datasheet.php?model=207215&locale=ru_RU
Приборы управления и сигнализации | 29200 | 0000207218 | T5B-1-8200/I4 | 68.21 | 80.4878 | 1 | D | 0.76 | 6.2208 | Кулачковый переключатель в корпусе, 1P, Ie = 63A, Пол. 0-1, 90 °, 88x88mm | http://datasheet.moeller.net/datasheet.php?model=207218&locale=ru_RU
Приборы управления и сигнализации | 29200 | 0000207220 | T5B-2-8211/I4 | 95.28 | 112.4304 | 1 | B | 1.358 | 6.2208 | Кулачковый переключатель в корпусе, 2P, Ie = 63A, Пол. 1-0-2, 45 ° 88x88mm | http://datasheet.moeller.net/datasheet.php?model=207220&locale=ru_RU
Приборы управления и сигнализации | 29200 | 0000207221 | T5B-2-8221/I4 | 95.28 | 112.4304 | 1 | D | 0.76 | 6.2208 | Кулачковый переключатель в корпусе, 2P, Ie = 63A, Пол. 1-2, 90 ° 88x88mm | http://datasheet.moeller.net/datasheet.php?model=207221&locale=ru_RU
Приборы управления и сигнализации | 29200 | 0000207222 | T5B-2-8400/I4 | 95.28 | 112.4304 | 1 | D | 0.76 | 6.2208 | Реверсивный переключатель, 2P, Ie = 25A, Пол. 1-0-2, 45 ° 88x88 мм монтаж | http://datasheet.moeller.net/datasheet.php?model=207222&locale=ru_RU
Приборы управления и сигнализации | 29200 | 0000207223 | T5B-3-8212/I4 | 101.85 | 120.183 | 1 | B | 1.694 | 7.5648 | Кулачковый переключатель в корпусе, 3P, Ie = 63A, Пол. 1-0-2, 45 ° 88x88mm | http://datasheet.moeller.net/datasheet.php?model=207223&locale=ru_RU
Приборы управления и сигнализации | 29200 | 0000207224 | T5B-3-8222/I4 | 113.17 | 133.5406 | 1 | D | 0.88 | 7.5648 | Кулачковый переключатель в корпусе, 3P, Ie = 63A, Пол. 1-2, 90 ° 88x88mm | http://datasheet.moeller.net/datasheet.php?model=207224&locale=ru_RU
Приборы управления и сигнализации | 29200 | 0000207225 | T5B-3-8228/I4 | 113.17 | 133.5406 | 1 | D | 0.88 | 7.5648 | Реверсивный переключатель в корпусе, 3P, Ie = 63A, Пол.-1> 0 <2, 45 ° 88x88mm | http://datasheet.moeller.net/datasheet.php?model=207225&locale=ru_RU
Приборы управления и сигнализации | 29200 | 0000207226 | T5B-3-8342/I4 | 113.17 | 133.5406 | 1 | D | 1.675 | 7.5648 | Кулачковый переключатель в корпусе, 6P, Ie = 63A, Пол. 0-1, 90 °, 88x88mm | http://datasheet.moeller.net/datasheet.php?model=207226&locale=ru_RU
Приборы управления и сигнализации | 29200 | 0000207227 | T5B-3-8401/I4 | 110.13 | 129.9534 | 1 | B | 1.649 | 7.5648 | Реверсивный переключатель в корпусе, 3P, Ie = 63A, Пол. 1-0-2, 45 ° 88x88mm | http://datasheet.moeller.net/datasheet.php?model=207227&locale=ru_RU
Приборы управления и сигнализации | 29200 | 0000207228 | T5B-3-8451/I4 | 113.17 | 133.5406 | 1 | B | 0.88 | 7.5648 | Кулачковый переключатель в корпусе, 3P, Ie = 63A, Пол. 0-1-2, 45 ° 88x88mm | http://datasheet.moeller.net/datasheet.php?model=207228&locale=ru_RU
Приборы управления и сигнализации | 29200 | 0000207229 | T5B-4-15682/I4 | 133.37 | 157.3766 | 1 | D | 1.912 | 7.5648 | Кулачковый переключатель в корпусе,6P +1НО +1 НЗ, Ie = 63A, Пол. 0-1, 90 °, 88x88mm | http://datasheet.moeller.net/datasheet.php?model=207229&locale=ru_RU
Приборы управления и сигнализации | 29200 | 0000207230 | T5B-4-8213/I4 | 133.37 | 157.3766 | 1 | B | 1.898 | 7.5648 | Кулачковый переключатель в корпусе, 4p, Ie = 63A, Пол. 1-0-2, 45 ° 88x88mm | http://datasheet.moeller.net/datasheet.php?model=207230&locale=ru_RU
Приборы управления и сигнализации | 29200 | 0000207231 | T5B-4-8223/I4 | 133.37 | 157.3766 | 1 | D | 1.933 | 7.5648 | Кулачковый переключатель в корпусе, 4p, Ie = 63A, Пол. 1-2, 90 ° 88x88mm | http://datasheet.moeller.net/datasheet.php?model=207231&locale=ru_RU
Приборы управления и сигнализации | 29200 | 0000207232 | T5B-4-8294/I4 | 133.37 | 157.3766 | 1 | B | 1.922 | 7.5648 | Кулачковый переключатель в корпусе, 4p, Ie = 63A, Пол. 1-0-2, 90 ° 88x88mm | http://datasheet.moeller.net/datasheet.php?model=207232&locale=ru_RU
Приборы управления и сигнализации | 29200 | 0000207233 | T5B-4-8344/I4 | 133.37 | 157.3766 | 1 | B | 0.88 | 7.5648 | Кулачковый переключатель в корпусе, 8P, Ie = 63A, Пол. 0-1, 90 °, 88x88mm | http://datasheet.moeller.net/datasheet.php?model=207233&locale=ru_RU
Приборы управления и сигнализации | 29200 | 0000207235 | T5B-4-8440/I4 | 122.26 | 144.2668 | 1 | D | 0.88 | 7.5648 | Переключатель полюсов в корпусе, 3P, Ie = 63A, Пол. 0-1-2, 45 ° 88x88mm | http://datasheet.moeller.net/datasheet.php?model=207235&locale=ru_RU
Приборы управления и сигнализации | 29200 | 0000207236 | T5B-4-8441/I4 | 122.26 | 144.2668 | 1 | D | 1.9 | 7.5648 | Переключатель полюсов в корпусе, 3P, Ie = 63A, Пол. 1-0-2, 45 °, 88x88mm | http://datasheet.moeller.net/datasheet.php?model=207236&locale=ru_RU
Приборы управления и сигнализации | 29200 | 0000207237 | T5B-4-8902/I4 | 133.37 | 157.3766 | 1 | B | 1.91 | 7.5648 | Кулачковый переключатель в корпусе, 4p, Ie = 63A, Пол. сеть-0-аварийный, 45 ° 88x88mm | http://datasheet.moeller.net/datasheet.php?model=207237&locale=ru_RU
Приборы управления и сигнализации | 29200 | 0000207238 | T5B-1-102/I4/SVB | 76.79 | 90.6122 | 1 | D | 0.76 | 6.4896 | Главный выключатель в корпусе, 2P, Ie = 63A, красная ручка, 0-1, 90 ° | http://datasheet.moeller.net/datasheet.php?model=207238&locale=ru_RU
Приборы управления и сигнализации | 29200 | 0000207239 | T5B-1-102/I4/SVB-SW | 76.79 | 90.6122 | 1 | D | 0.76 | 6.4896 | Главный выключатель в корпусе, 2P, Ie = 63A, черная ручка, 0-1, 90 ° | http://datasheet.moeller.net/datasheet.php?model=207239&locale=ru_RU
Приборы управления и сигнализации | 29200 | 0000207240 | T5B-1-8200/I4/SVB | 73.86 | 87.1548 | 1 | D | 1.145 | 6.4896 | Главный выключатель в корпусе, 1P, Ie = 63A, красная ручка, 0-1, 90 ° | http://datasheet.moeller.net/datasheet.php?model=207240&locale=ru_RU
Приборы управления и сигнализации | 29200 | 0000207241 | T5B-1-8200/I4/SVB-SW | 73.86 | 87.1548 | 1 | D | 0.76 | 6.4896 | Главный выключатель в корпусе, 1P, Ie = 63A, черная ручка, 0-1, 90 ° | http://datasheet.moeller.net/datasheet.php?model=207241&locale=ru_RU
Приборы управления и сигнализации | 29200 | 0000207242 | T5B-3-8342/I4/SVB | 118.21 | 139.4878 | 1 | B | 1.712 | 7.8336 | Главный выключатель в корпусе, 6P, Ie = 63A, красная ручка, 0-1, 90 ° | http://datasheet.moeller.net/datasheet.php?model=207242&locale=ru_RU
Приборы управления и сигнализации | 29200 | 0000207243 | T5B-3-8342/I4/SVB-SW | 118.21 | 139.4878 | 1 | B | 1.708 | 7.8336 | Главный выключатель в корпусе, 6P, Ie = 63A, черная ручка, 0-1, 90 ° | http://datasheet.moeller.net/datasheet.php?model=207243&locale=ru_RU
Приборы управления и сигнализации | 29200 | 0000207244 | T5B-3-8901/I4/SVB | 117.2 | 138.296 | 1 | B | 0.88 | 7.8336 | Главный выключатель в корпусе, 3P + N +1НО +1 НЗ, Ie = 63A, красная ручка, 0-1, 90 ° | http://datasheet.moeller.net/datasheet.php?model=207244&locale=ru_RU
Приборы управления и сигнализации | 29200 | 0000207245 | T5B-3-8901/I4/SVB-SW | 117.2 | 138.296 | 1 | B | 0.88 | 7.8336 | Главный выключатель в корпусе, 3P + N +1НО +1 НЗ, Ie = 63A, черная ручка, 0-1, 90 ° | http://datasheet.moeller.net/datasheet.php?model=207245&locale=ru_RU
Приборы управления и сигнализации | 29200 | 0000207246 | T5B-4-15682/I4/SVB | 138.42 | 163.3356 | 1 | B | 1.926 | 7.8336 | Главный выключатель в корпусе,6P +1НО +1 НЗ, Ie = 63A, красная ручка, 0-1, 90 ° | http://datasheet.moeller.net/datasheet.php?model=207246&locale=ru_RU
Приборы управления и сигнализации | 29200 | 0000207247 | T5B-4-15682/I4/SVB-SW | 138.42 | 163.3356 | 1 | B | 1.938 | 7.8336 | Главный выключатель в корпусе,6P +1НО +1 НЗ, Ie = 63A, черная ручка, 0-1, 90 ° | http://datasheet.moeller.net/datasheet.php?model=207247&locale=ru_RU
Приборы управления и сигнализации | 29200 | 0000207248 | T5B-4-8344/I4/SVB | 138.42 | 163.3356 | 1 | B | 1.937 | 7.8336 | Главный выключатель в корпусе, 8P, Ie = 63A, красная ручка, 0-1, 90 ° | http://datasheet.moeller.net/datasheet.php?model=207248&locale=ru_RU
Приборы управления и сигнализации | 29200 | 0000207249 | T5B-4-8344/I4/SVB-SW | 138.42 | 163.3356 | 1 | B | 0.88 | 7.8336 | Главный выключатель в корпусе, 8P, Ie = 63A, черная ручка, 0-1, 90 ° | http://datasheet.moeller.net/datasheet.php?model=207249&locale=ru_RU
Приборы управления и сигнализации | 29200 | 0000207250 | T5B-3-8342/I4-SI | 125.28 | 147.8304 | 1 | D | 1.692 | 3.6531 | Аварийный выключатель в корпусе, красная ручка, 6P, Ie = 63A, Пол. 0-1, 90 °, 88x88mm | http://datasheet.moeller.net/datasheet.php?model=207250&locale=ru_RU
Приборы управления и сигнализации | 29200 | 0000207251 | T5B-3-8342/I4-SI-SW | 125.28 | 147.8304 | 1 | D | 1.21 | 3.6531 | Аварийный выключатель в корпусе, черная ручка, 6P, Ie = 63A, Пол. 0-1, 90 °, 88x88mm | http://datasheet.moeller.net/datasheet.php?model=207251&locale=ru_RU
Приборы управления и сигнализации | 29200 | 0000207254 | T5B-4-15682/I4-SI | 145.49 | 171.6782 | 1 | B | 1.91 | 3.6531 | Аварийный выключатель в корпусе, красная ручка,6P +1НО +1 НЗ, Ie = 63A, Пол. 0-1, 90 °, 88x88mm | http://datasheet.moeller.net/datasheet.php?model=207254&locale=ru_RU
Приборы управления и сигнализации | 29200 | 0000207255 | T5B-4-15682/I4-SI-SW | 145.49 | 171.6782 | 1 | D | 1.936 | 3.6531 | Аварийный выключатель в корпусе, черная ручка,6P +1НО +1 НЗ, Ie = 63A, Пол. 0-1, 90 °, 88x88mm | http://datasheet.moeller.net/datasheet.php?model=207255&locale=ru_RU
Приборы управления и сигнализации | 29200 | 0000207258 | T5B-4-8903/I4-SI | 145.49 | 171.6782 | 1 | D | 1.943 | 3.325 | Аварийный выключатель в корпусе, красная ручка, 6P +2 НО, Ie = 63, Пол. 0-1, 90 °, 88x88mm | http://datasheet.moeller.net/datasheet.php?model=207258&locale=ru_RU
Приборы управления и сигнализации | 29200 | 0000207259 | T5B-4-8903/I4-SI-SW | 145.49 | 171.6782 | 1 | B | 1.234 | 3.325 | Аварийный выключатель в корпусе, черная ручка, 6P +2 НО, Iе. = 63, Пол. 0-1, 90 °, 88x88mm | http://datasheet.moeller.net/datasheet.php?model=207259&locale=ru_RU
Приборы управления и сигнализации | 29200 | 0000207262 | T5-1-102/I5 | 115.18 | 135.9124 | 1 | D | 1.02 | 9.072 | Кулачковый переключатель в корпусе, 2P, Ie = 80A, Пол. 0-1, 90 °, 88x88mm | http://datasheet.moeller.net/datasheet.php?model=207262&locale=ru_RU
Приборы управления и сигнализации | 29200 | 0000207266 | T5-3-8212/I5 | 163.68 | 193.1424 | 1 | B | 2.141 | 11.032 | Кулачковый переключатель в корпусе, 3P, Ie = 80A, Пол. 1-0-2, 45 ° 88x88mm | http://datasheet.moeller.net/datasheet.php?model=207266&locale=ru_RU
Приборы управления и сигнализации | 29200 | 0000207267 | T5-3-8342/I5 | 181.87 | 214.6066 | 1 | B | 1.16 | 11.032 | Кулачковый переключатель в корпусе, 6P, Ie = 80A, Пол. 0-1, 90 °, 88x88mm | http://datasheet.moeller.net/datasheet.php?model=207267&locale=ru_RU
Приборы управления и сигнализации | 29200 | 0000207268 | T5-3-8401/I5 | 176.81 | 208.6358 | 1 | B | 1.16 | 11.032 | Реверсивный переключатель в корпусе, 3P, Ie = 80A, Пол. 1-0-2, 45 ° 88x88mm | http://datasheet.moeller.net/datasheet.php?model=207268&locale=ru_RU
Приборы управления и сигнализации | 29200 | 0000207269 | T5-4-15682/I5 | 213.18 | 251.5524 | 1 | D | 1.16 | 11.032 | Кулачковый переключатель в корпусе,6P +1НО +1 НЗ, Ie = 80A, Пол. 0-1, 90 °, 88x88mm | http://datasheet.moeller.net/datasheet.php?model=207269&locale=ru_RU
Приборы управления и сигнализации | 29200 | 0000207270 | T5-4-8213/I5 | 213.18 | 251.5524 | 1 | B | 2.278 | 11.032 | Кулачковый переключатель в корпусе, 4p, Ie = 80A, Пол. 1-0-2, 45 ° 88x88mm | http://datasheet.moeller.net/datasheet.php?model=207270&locale=ru_RU
Приборы управления и сигнализации | 29200 | 0000207271 | T5-4-8223/I5 | 213.18 | 251.5524 | 1 | D | 1.16 | 11.032 | Кулачковый переключатель в корпусе, 4p, Ie = 80A, Пол. 1-2, 90 ° 88x88mm | http://datasheet.moeller.net/datasheet.php?model=207271&locale=ru_RU
Приборы управления и сигнализации | 29200 | 0000207272 | T5-4-8344/I5 | 213.18 | 251.5524 | 1 | B | 1.16 | 11.032 | Кулачковый переключатель в корпусе, 8P, Ie = 80A, Пол. 0-1, 90 °, 88x88mm | http://datasheet.moeller.net/datasheet.php?model=207272&locale=ru_RU
Приборы управления и сигнализации | 29200 | 0000207273 | T5-1-102/I5/SVB | 127.31 | 150.2258 | 1 | D | 1.02 | 9.072 | Главный выключатель в корпусе, 2P, Ie = 80A, красная ручка, 0-1, 90 ° | http://datasheet.moeller.net/datasheet.php?model=207273&locale=ru_RU
Приборы управления и сигнализации | 29200 | 0000207275 | T5-1-8200/I5/SVB | 123.26 | 145.4468 | 1 | B | 1.02 | 9.464 | Главный выключатель в корпусе, 1P, Ie = 80A, красная ручка, 0-1, 90 ° | http://datasheet.moeller.net/datasheet.php?model=207275&locale=ru_RU
Приборы управления и сигнализации | 29200 | 0000207277 | T5-3-8901/I5/SVB | 189.95 | 224.141 | 1 | D | 1.16 | 11.424 | Главный выключатель в корпусе, 3P + N +1НО +1 НЗ, Ie = 80A, красная ручка, 0-1, 90 ° | http://datasheet.moeller.net/datasheet.php?model=207277&locale=ru_RU
Приборы управления и сигнализации | 29200 | 0000207278 | T5-3-8901/I5/SVB-SW | 189.95 | 224.141 | 1 | D | 1.16 | 11.424 | Главный выключатель в корпусе, 3P + N +1НО +1 НЗ, Ie = 80A, черная ручка, 0-1, 90 ° | http://datasheet.moeller.net/datasheet.php?model=207278&locale=ru_RU
Приборы управления и сигнализации | 29200 | 0000207279 | T5-3-8342/I5/SVB | 192.98 | 227.7164 | 1 | B | 2.166 | 11.032 | Главный выключатель в корпусе, 6P, Ie = 80A, красная ручка, 0-1, 90 ° | http://datasheet.moeller.net/datasheet.php?model=207279&locale=ru_RU
Приборы управления и сигнализации | 29200 | 0000207280 | T5-3-8342/I5/SVB-SW | 192.98 | 227.7164 | 1 | D | 1.16 | 11.032 | Главный выключатель в корпусе, 6P, Ie = 80A, черная ручка, 0-1, 90 ° | http://datasheet.moeller.net/datasheet.php?model=207280&locale=ru_RU
Приборы управления и сигнализации | 29200 | 0000207281 | T5-4-15682/I5/SVB | 224.3 | 264.674 | 1 | B | 2.427 | 11.032 | Главный выключатель в корпусе,6P +1НО +1 НЗ, Ie = 80A, красная ручка, 0-1, 90 ° | http://datasheet.moeller.net/datasheet.php?model=207281&locale=ru_RU
Приборы управления и сигнализации | 29200 | 0000207282 | T5-4-15682/I5/SVB-SW | 224.3 | 264.674 | 1 | B | 2.428 | 11.032 | Главный выключатель в корпусе,6P +1НО +1 НЗ, Ie = 80A, черная ручка, 0-1, 90 ° | http://datasheet.moeller.net/datasheet.php?model=207282&locale=ru_RU
Приборы управления и сигнализации | 29200 | 0000207283 | T5-4-8344/I5/SVB | 224.3 | 264.674 | 1 | B | 1.16 | 6.21 | Главный выключатель в корпусе, 8P, Ie = 80A, красная ручка, 0-1, 90 ° | http://datasheet.moeller.net/datasheet.php?model=207283&locale=ru_RU
Приборы управления и сигнализации | 29200 | 0000207284 | T5-4-8344/I5/SVB-SW | 224.3 | 264.674 | 1 | D | 1.16 | 6.21 | Главный выключатель в корпусе, 8P, Ie = 80A, черная ручка, 0-1, 90 ° | http://datasheet.moeller.net/datasheet.php?model=207284&locale=ru_RU
Приборы управления и сигнализации | 29200 | 0000207285 | T5-4-15682/I5-SI | 229.35 | 270.633 | 1 | D | 2.433 | 12.432 | Аварийный выключатель в корпусе, красная ручка,6P +1НО +1 НЗ, Ie = 80A, Пол. 0-1, 90 °, 88x88mm | http://datasheet.moeller.net/datasheet.php?model=207285&locale=ru_RU
Приборы управления и сигнализации | 29200 | 0000207286 | T5-4-15682/I5-SI-SW | 229.35 | 270.633 | 1 | D | 1.16 | 12.432 | Аварийный выключатель в корпусе, черная ручка,6P +1НО +1 НЗ, Ie = 80A, Пол. 0-1, 90 °, 88x88mm | http://datasheet.moeller.net/datasheet.php?model=207286&locale=ru_RU
Приборы управления и сигнализации | 29200 | 0000207289 | T5-4-8903/I5-SI | 229.35 | 270.633 | 1 | D | 1.16 | 12.432 | Аварийный выключатель в корпусе, красная ручка, 6P +2 S, Ie = 80A, Пол. 0-1, 90 °, 88x88mm | http://datasheet.moeller.net/datasheet.php?model=207289&locale=ru_RU
Приборы управления и сигнализации | 29200 | 0000207290 | T5-4-8903/I5-SI-SW | 229.35 | 270.633 | 1 | D | 1.16 | 12.432 | Аварийный выключатель в корпусе, черная ручка, 6P +2 S, Ie = 80A, Пол. 0-1, 90 °, 88x88mm | http://datasheet.moeller.net/datasheet.php?model=207290&locale=ru_RU
Приборы управления и сигнализации | 29200 | 0000207398 | T0-2-8900/E | 14.37 | 16.9566 | 1 | B | 0.135 | 0.19814 | Кулачковый переключатель, 3P + N, Ie = 12A, Пол. 0-1, 90 °, 48х48 мм | http://datasheet.moeller.net/datasheet.php?model=207398&locale=ru_RU
Приборы управления и сигнализации | 29200 | 0000207399 | T0-2-8900/E-RT | 15.97 | 18.8446 | 1 | B | 0.136 | 0.19814 | Кулачковый переключатель, красная ручка, 3P + N, Ie = 12A, Пол. 0-1, 90 °, 48х48 мм | http://datasheet.moeller.net/datasheet.php?model=207399&locale=ru_RU
Приборы управления и сигнализации | 29200 | 0000207400 | T0-2-8900/EA/SVB | 23.92 | 28.2256 | 1 | A | 0.193 | 0.53391 | Главный выключатель 3P + N, Ie = 12A, красная ручка, 0-1, 90 ° | http://datasheet.moeller.net/datasheet.php?model=207400&locale=ru_RU
Приборы управления и сигнализации | 29200 | 0000207401 | T0-2-8900/EA/SVB-SW | 23.19 | 27.3642 | 1 | B | 0.19 | 0.53391 | Главный выключатель 3P + N, Ie = 12A, черная ручка, 0-1, 90 ° | http://datasheet.moeller.net/datasheet.php?model=207401&locale=ru_RU
Приборы управления и сигнализации | 29200 | 0000207402 | T0-2-8900/EZ | 16.98 | 20.0364 | 1 | D | 0.149 | 0.24422 | Кулачковый переключатель, 3P + N, Ie = 12A, Пол. 0-1, 90 °, 48х48 мм, переднее крепление в отверстие 22мм | http://datasheet.moeller.net/datasheet.php?model=207402&locale=ru_RU
Приборы управления и сигнализации | 29200 | 0000207403 | T0-2-8900/IVS | 18.59 | 21.9362 | 1 | B | 0.147 | 0.27324 | Кулачковый переключатель, 3P + N, Ie = 12A, Пол. 0-1, 90 °, 45x45mm | http://datasheet.moeller.net/datasheet.php?model=207403&locale=ru_RU
Приборы управления и сигнализации | 29200 | 0000207404 | T0-2-8900/IVS-RT | 18.59 | 21.9362 | 1 | D | 0.158 | 0.27324 | Кулачковый переключатель, красная ручка, 3P + N, Ie = 12A, Пол. 0-1, 90 °, 45x45mm | http://datasheet.moeller.net/datasheet.php?model=207404&locale=ru_RU
Приборы управления и сигнализации | 29200 | 0000207405 | T0-2-8900/V/SVB | 28.7 | 33.866 | 1 | B | 0.215 | 0.61568 | Главный выключатель 3P + N, Ie = 12A, красная ручка, 0-1, 90 | http://datasheet.moeller.net/datasheet.php?model=207405&locale=ru_RU
Приборы управления и сигнализации | 29200 | 0000207406 | T0-2-8900/V/SVB-SW | 28.7 | 33.866 | 1 | B | 0.221 | 0.61568 | Главный выключатель 3P + N, Ie = 12A, черная ручка, 0-1, 90 | http://datasheet.moeller.net/datasheet.php?model=207406&locale=ru_RU
Приборы управления и сигнализации | 29200 | 0000207407 | T0-2-8900/Z | 18.59 | 21.9362 | 1 | D | 0.169 | 0.29491 | Кулачковый переключатель, 3P + N, Ie = 12A, Пол. 0-1, 90 °, 48х48 мм | http://datasheet.moeller.net/datasheet.php?model=207407&locale=ru_RU
Приборы управления и сигнализации | 29200 | 0000207408 | T5-3-8901/EA/SVB | 147.52 | 174.0736 | 1 | D | 0.87 | 1.2081 | Главный выключатель 3P + N + 1 НО +1 НЗ, Ie = 80A, рукоятка красная, 0-1, 90 ° | http://datasheet.moeller.net/datasheet.php?model=207408&locale=ru_RU
Приборы управления и сигнализации | 29200 | 0000207409 | T5-3-8901/EA/SVB-SW | 147.52 | 174.0736 | 1 | D | 0.87 | 1.2081 | Главный выключатель 3P + N + 1 НО +1 НЗ, Ie = 80A, черная ручка, 0-1, 90 ° | http://datasheet.moeller.net/datasheet.php?model=207409&locale=ru_RU
Приборы управления и сигнализации | 29200 | 0000207412 | T5-4-15682/E | 153.58 | 181.2244 | 1 | D | 0.738 | 1.0919 | Кулачковый переключатель,6P +1НО +1 НЗ, Ie = 80A, Пол. 0-1, 90 °, 88x88mm | http://datasheet.moeller.net/datasheet.php?model=207412&locale=ru_RU
Приборы управления и сигнализации | 29200 | 0000207413 | T5-4-15682/EA/SVB | 175.8 | 207.444 | 1 | D | 1.03 | 1.3397 | Главный выключатель,6P +1НО +1 НЗ, Ie = 80A, красная ручка, 0-1, 90 ° | http://datasheet.moeller.net/datasheet.php?model=207413&locale=ru_RU
Приборы управления и сигнализации | 29200 | 0000207414 | T5-4-15682/EA/SVB-SW | 175.8 | 207.444 | 1 | D | 0.998 | 1.3397 | Главный выключатель,6P +1НО +1 НЗ, Ie = 80A, черная ручка, 0-1, 90 ° | http://datasheet.moeller.net/datasheet.php?model=207414&locale=ru_RU
Приборы управления и сигнализации | 29200 | 0000207415 | T5-4-15682/V/SVB | 184.89 | 218.1702 | 1 | D | 1.055 | 1.4559 | Главный выключатель,6P +1НО +1 НЗ, Ie = 80A, красная ручка, 0-1, 90 | http://datasheet.moeller.net/datasheet.php?model=207415&locale=ru_RU
Приборы управления и сигнализации | 29200 | 0000207416 | T5-4-15682/V/SVB-SW | 184.89 | 218.1702 | 1 | D | 1.055 | 1.4559 | Главный выключатель,6P +1НО +1 НЗ, Ie = 80A, черная ручка, 0-1, 90 | http://datasheet.moeller.net/datasheet.php?model=207416&locale=ru_RU
Приборы управления и сигнализации | 29200 | 0000207418 | T5-4-8902/E | 153.58 | 181.2244 | 1 | B | 0.814 | 1.0919 | Кулачковый переключатель, 4p, Ie = 80A, Пол. сеть-0-аварийный, 45 ° 88x88mm | http://datasheet.moeller.net/datasheet.php?model=207418&locale=ru_RU
Приборы управления и сигнализации | 29200 | 0000207419 | T5-4-8902/Z | 164.69 | 194.3342 | 1 | B | 0.838 | 1.4094 | Кулачковый переключатель, 4p, Ie = 80A, Пол. сеть-0-аварийный, 45 ° 88x88mm | http://datasheet.moeller.net/datasheet.php?model=207419&locale=ru_RU
Приборы управления и сигнализации | 29200 | 0000207420 | T5B-3-8901/EA/SVB | 110.13 | 129.9534 | 1 | D | 0.87 | 1.2081 | Главный выключатель 3P + N + 1 НО +1 НЗ, Ie = 63A, рукоятка красная, 0-1, 90 ° | http://datasheet.moeller.net/datasheet.php?model=207420&locale=ru_RU
Приборы управления и сигнализации | 29200 | 0000207421 | T5B-3-8901/EA/SVB-SW | 110.13 | 129.9534 | 1 | D | 0.87 | 1.2081 | Главный выключатель 3P + N + 1 НО +1 НЗ, Ie = 63A, черная ручка, 0-1, 90 ° | http://datasheet.moeller.net/datasheet.php?model=207421&locale=ru_RU
Приборы управления и сигнализации | 29200 | 0000207422 | T5B-3-8901/V/SVB | 140.05 | 165.259 | 1 | D | 0.927 | 1.3242 | Главный выключатель 3P + N + 1 НО +1 НЗ, Ie = 63A, красная ручка, 0-1, 90 | http://datasheet.moeller.net/datasheet.php?model=207422&locale=ru_RU
Приборы управления и сигнализации | 29200 | 0000207423 | T5B-3-8901/V/SVB-SW | 140.05 | 165.259 | 1 | B | 0.927 | 1.3242 | Главный выключатель 3P + N + 1 НО +1 НЗ, Ie = 63A, черная ручка, 0-1, 90 | http://datasheet.moeller.net/datasheet.php?model=207423&locale=ru_RU
Приборы управления и сигнализации | 29200 | 0000207424 | T5B-4-15682/E | 99.82 | 117.7876 | 1 | D | 0.738 | 1.0919 | Кулачковый переключатель,6P +1НО +1 НЗ, Ie = 63A, Пол. 0-1, 90 °, 88x88mm | http://datasheet.moeller.net/datasheet.php?model=207424&locale=ru_RU
Приборы управления и сигнализации | 29200 | 0000207425 | T5B-4-15682/EA/SVB | 121.25 | 143.075 | 1 | B | 0.998 | 1.3397 | Главный выключатель,6P +1НО +1 НЗ, Ie = 63A, красная ручка, 0-1, 90 ° | http://datasheet.moeller.net/datasheet.php?model=207425&locale=ru_RU
Приборы управления и сигнализации | 29200 | 0000207426 | T5B-4-15682/EA/SVB-SW | 121.25 | 143.075 | 1 | D | 1.021 | 1.3397 | Главный выключатель,6P +1НО +1 НЗ, Ie = 63A, черная ручка, 0-1, 90 ° | http://datasheet.moeller.net/datasheet.php?model=207426&locale=ru_RU
Приборы управления и сигнализации | 29200 | 0000207427 | T5B-4-15682/V/SVB | 131.35 | 154.993 | 1 | D | 1.055 | 1.4559 | Главный выключатель,6P +1НО +1 НЗ, Ie = 63A, красная ручка, 0-1, 90 | http://datasheet.moeller.net/datasheet.php?model=207427&locale=ru_RU
Приборы управления и сигнализации | 29200 | 0000207428 | T5B-4-15682/V/SVB-SW | 131.35 | 154.993 | 1 | D | 1.055 | 1.4559 | Главный выключатель,6P +1НО +1 НЗ, Ie = 63A, черная ручка, 0-1, 90 | http://datasheet.moeller.net/datasheet.php?model=207428&locale=ru_RU
Приборы управления и сигнализации | 29200 | 0000207429 | T5B-4-15682/Z | 112.16 | 132.3488 | 1 | B | 0.806 | 1.4094 | Кулачковый переключатель,6P +1НО +1 НЗ, Ie = 63A, Пол. 0-1, 90 °, 88x88mm | http://datasheet.moeller.net/datasheet.php?model=207429&locale=ru_RU
Приборы управления и сигнализации | 29200 | 0000207430 | T5B-4-8902/E | 99.82 | 117.7876 | 1 | B | 0.801 | 1.0919 | Кулачковый переключатель, 4p, Ie = 63A, Пол. сеть-0-аварийный, 45 ° 88x88mm | http://datasheet.moeller.net/datasheet.php?model=207430&locale=ru_RU
Приборы управления и сигнализации | 29200 | 0000207431 | T5B-4-8902/Z | 112.16 | 132.3488 | 1 | B | 0.838 | 1.4094 | Кулачковый переключатель, 4p, Ie = 63A, Пол. сеть-0-аварийный, 45 ° 88x88mm | http://datasheet.moeller.net/datasheet.php?model=207431&locale=ru_RU
Приборы управления и сигнализации | 29200 | 0000207432 | T5B-1-8210/I4 | 75.58 | 89.1844 | 1 | D | 1.219 | 6.2208 | Кулачковый переключатель в корпусе, 1P, Ie = 63A, Пол. 1-0-2, 45 ° 88x88mm | http://datasheet.moeller.net/datasheet.php?model=207432&locale=ru_RU
Приборы управления и сигнализации | 29200 | 0000207433 | T5-4-8294/I5 | 163.68 | 193.1424 | 1 | D | 1.16 | 11.032 | Кулачковый переключатель в корпусе, 4p, Ie = 80A, Пол. 1-0-2, 90 ° 88x88mm | http://datasheet.moeller.net/datasheet.php?model=207433&locale=ru_RU
Приборы управления и сигнализации | 29200 | 0000207434 | T0-3-8216/I1 | 32.74 | 38.6332 | 1 | B | 0.377 | 1.3371 | Кулачковый переключатель в корпусе, 3P, Ie = 12A, Пол. 2> 0 <1, 45 ° 48х48 мм | http://datasheet.moeller.net/datasheet.php?model=207434&locale=ru_RU
Приборы управления и сигнализации | 29200 | 0000207435 | CI-K1-T0-2 | 8.7 | 10.266 | 1 | B | 0.23 | 0.86584 | Изолированный корпус В, ВхШхД= 137x80x95 мм для T0-2 | http://datasheet.moeller.net/datasheet.php?model=207435&locale=ru_RU
Приборы управления и сигнализации | 29200 | 0000207436 | CI-K1-T0-4 | 9.85 | 11.623 | 1 | B | 0.266 | 1.085 | Изолированный корпус В, ВхШхД= 137x80x95 мм для T0-4 | http://datasheet.moeller.net/datasheet.php?model=207436&locale=ru_RU
Приборы управления и сигнализации | 29200 | 0000207441 | CI-K5-T5-2 | 39.1 | 46.138 | 1 | D | 1.255 | 7 | Изолированный корпус В, ВхШхД= 280x200x125mm для T5-2 | http://datasheet.moeller.net/datasheet.php?model=207441&locale=ru_RU
Приборы управления и сигнализации | 29200 | 0000207442 | CI-K5-T5-4 | 42.14 | 49.7252 | 1 | D | 1.411 | 7 | Изолированный корпус В, ВхШхД= 280x200x125mm для T5 4 | http://datasheet.moeller.net/datasheet.php?model=207442&locale=ru_RU
Приборы управления и сигнализации | 29200 | 0000207447 | T5-3-8342/I5-SI | 223.29 | 263.4822 | 1 | B | 2.171 | 3.6531 | Аварийный выключатель в корпусе, красная ручка, 6P, Ie = 80A, Пол. 0-1, 90 °, 88x88mm | http://datasheet.moeller.net/datasheet.php?model=207447&locale=ru_RU
Приборы управления и сигнализации | 29200 | 0000207448 | T5-3-8342/I5-SI-SW | 223.29 | 263.4822 | 1 | B | 1.21 | 3.6531 | Аварийный выключатель в корпусе, черная ручка, 6P, Ie = 80A, Пол. 0-1, 90 °, 88x88mm | http://datasheet.moeller.net/datasheet.php?model=207448&locale=ru_RU
Приборы управления и сигнализации | 29200 | 0000207451 | K-CI-K1/2 | 1.47 | 1.7346 | 1 | B | 0.008 | 0.00351 | Зажим N, PE для маленьких корпусов | http://datasheet.moeller.net/datasheet.php?model=207451&locale=ru_RU
Приборы управления и сигнализации | 29200 | 0000207480 | T0-1-SOND*/I1 | 31.93 | 37.6774 | 1 | B | 0.23 | 1.1179 | Кулачковый переключатель в корпусе, специальная конструкция, 1 контактный модуль, Ie = 12A, 48х48 мм | http://datasheet.moeller.net/datasheet.php?model=207480&locale=ru_RU
Приборы управления и сигнализации | 29200 | 0000207481 | T0-1-SOND*/I1/SVB | 37.39 | 44.1202 | 1 | B | 0.23 | 1.2056 | Главный выключатель в корпусе, специальная конструкция, 1 контактный модуль, Ie = 12A, красная ручка, 0-1 | http://datasheet.moeller.net/datasheet.php?model=207481&locale=ru_RU
Приборы управления и сигнализации | 29200 | 0000207482 | T0-1-SOND*/I1/SVB-SW | 37.39 | 44.1202 | 1 | B | 0.23 | 1.2056 | Главный выключатель в корпусе, специальная конструкция, 1 контактный модуль, Ie = 12A, черная ручка, 0-1 | http://datasheet.moeller.net/datasheet.php?model=207482&locale=ru_RU
Приборы управления и сигнализации | 29200 | 0000207483 | T0-2-SOND*/I1 | 40.22 | 47.4596 | 1 | C | 0.23 | 1.1179 | Кулачковый переключатель в корпусе, специальная конструкция, 2 контактных модуля, Ie = 12A, 48х48 мм | http://datasheet.moeller.net/datasheet.php?model=207483&locale=ru_RU
Приборы управления и сигнализации | 29200 | 0000207484 | T0-2-SOND*/I1/SVB | 45.77 | 54.0086 | 1 | B | 0.23 | 1.2056 | Главный выключатель в корпусе, специальная конструкция, 2 контактных модуля, Ie = 12A, красная ручка, 0-1 | http://datasheet.moeller.net/datasheet.php?model=207484&locale=ru_RU
Приборы управления и сигнализации | 29200 | 0000207485 | T0-2-SOND*/I1/SVB-SW | 45.77 | 54.0086 | 1 | B | 0.23 | 1.2056 | Главный выключатель в корпусе, специальная конструкция, 2 контактных модуля, Ie = 12A, черная ручка, 0-1 | http://datasheet.moeller.net/datasheet.php?model=207485&locale=ru_RU
Приборы управления и сигнализации | 29200 | 0000207486 | T0-3-SOND*/I1 | 48.7 | 57.466 | 1 | C | 0.3 | 1.3371 | Кулачковый переключатель в корпусе, специальная конструкция, 3 контактных модуля, Ie = 12A, 48х48 мм | http://datasheet.moeller.net/datasheet.php?model=207486&locale=ru_RU
Приборы управления и сигнализации | 29200 | 0000207487 | T0-3-SOND*/I1/SVB | 54.16 | 63.9088 | 1 | B | 0.3 | 1.4248 | Главный выключатель в корпусе, специальная конструкция, 3-х контактных модулей, Ie = 12A, красная ручка, 0-1 | http://datasheet.moeller.net/datasheet.php?model=207487&locale=ru_RU
Приборы управления и сигнализации | 29200 | 0000207488 | T0-3-SOND*/I1/SVB-SW | 54.16 | 63.9088 | 1 | B | 0.3 | 1.4248 | Главный выключатель в корпусе, специальная конструкция, 3-х контактных модулей, Ie = 12A, черная ручка, 0-1 | http://datasheet.moeller.net/datasheet.php?model=207488&locale=ru_RU
Приборы управления и сигнализации | 29200 | 0000207489 | T0-4-SOND*/I1 | 56.99 | 67.2482 | 1 | C | 0.3 | 1.3371 | Кулачковый переключатель в корпусе, специальная конструкция, 4 контактных модуля, Ie = 12A, 48х48 мм | http://datasheet.moeller.net/datasheet.php?model=207489&locale=ru_RU
Приборы управления и сигнализации | 29200 | 0000207490 | T0-4-SOND*/I1/SVB | 62.64 | 73.9152 | 1 | B | 0.3 | 1.4248 | Главный выключатель в корпусе, специальная конструкция, 4 контактных модуля, Ie = 12A, красная ручка, 0-1 | http://datasheet.moeller.net/datasheet.php?model=207490&locale=ru_RU
Приборы управления и сигнализации | 29200 | 0000207491 | T0-4-SOND*/I1/SVB-SW | 62.64 | 73.9152 | 1 | B | 0.3 | 1.4248 | Главный выключатель в корпусе, специальная конструкция, 4 контактных модуля, Ie = 12A, черная ручка, 0-1 | http://datasheet.moeller.net/datasheet.php?model=207491&locale=ru_RU
Приборы управления и сигнализации | 29200 | 0000207492 | T3-1-SOND*/I2 | 54.16 | 63.9088 | 1 | B | 0.54 | 1.9367 | Кулачковый переключатель в корпусе, специальная конструкция, 1 контактный модуль, Ie = 25A, 48х48 мм | http://datasheet.moeller.net/datasheet.php?model=207492&locale=ru_RU
Приборы управления и сигнализации | 29200 | 0000207493 | T3-1-SOND*/I2/SVB | 59.82 | 70.5876 | 1 | B | 0.54 | 2.0815 | Главный выключатель в корпусе, специальная конструкция, 1 контактный модуль, Ie = 32A, красная ручка, 0-1 | http://datasheet.moeller.net/datasheet.php?model=207493&locale=ru_RU
Приборы управления и сигнализации | 29200 | 0000207494 | T3-1-SOND*/I2/SVB-SW | 59.82 | 70.5876 | 1 | B | 0.54 | 2.0815 | Главный выключатель в корпусе, специальная конструкция, 1 контактный модуль, Ie = 32A, черная ручка, 0-1 | http://datasheet.moeller.net/datasheet.php?model=207494&locale=ru_RU
Приборы управления и сигнализации | 29200 | 0000207495 | T3-2-SOND*/I2 | 70.52 | 83.2136 | 1 | B | 0.54 | 1.9367 | Кулачковый переключатель в корпусе, специальная конструкция, 2 контактных модуля, Ie = 32A, 48х48 мм | http://datasheet.moeller.net/datasheet.php?model=207495&locale=ru_RU
Приборы управления и сигнализации | 29200 | 0000207496 | T3-2-SOND*/I2/SVB | 76.79 | 90.6122 | 1 | B | 0.67 | 3.258 | Главный выключатель в корпусе, специальная конструкция, 2 контактных модуля, Ie = 32A, красная ручка, 0-1 | http://datasheet.moeller.net/datasheet.php?model=207496&locale=ru_RU
Приборы управления и сигнализации | 29200 | 0000207497 | T3-2-SOND*/I2/SVB-SW | 76.79 | 90.6122 | 1 | B | 0.67 | 3.258 | Главный выключатель в корпусе, специальная конструкция, 2 контактных модуля, Ie = 32A, черная ручка, 0-1 | http://datasheet.moeller.net/datasheet.php?model=207497&locale=ru_RU
Приборы управления и сигнализации | 29200 | 0000207498 | T3-3-SOND*/I2 | 88 | 103.84 | 1 | C | 0.67 | 2.2987 | Кулачковый переключатель в корпусе, специальная конструкция, 3 контактных модуля, Ie = 32A, 48х48 мм | http://datasheet.moeller.net/datasheet.php?model=207498&locale=ru_RU
Приборы управления и сигнализации | 29200 | 0000207499 | T3-3-SOND*/I2/SVB | 93.06 | 109.8108 | 1 | B | 0.67 | 2.4435 | Главный выключатель в корпусе, специальная конструкция, 3-х контактных модулей, Ie = 32A, красная ручка, 0-1 | http://datasheet.moeller.net/datasheet.php?model=207499&locale=ru_RU
Приборы управления и сигнализации | 29200 | 0000207500 | T3-3-SOND*/I2/SVB-SW | 93.06 | 109.8108 | 1 | B | 0.67 | 2.4435 | Главный выключатель в корпусе, специальная конструкция, 3 контактных модуля, Ie = 32A, черная ручка, 0-1 | http://datasheet.moeller.net/datasheet.php?model=207500&locale=ru_RU
Приборы управления и сигнализации | 29200 | 0000207501 | T3-4-SOND*/I2 | 104.07 | 122.8026 | 1 | B | 0.67 | 2.2987 | Кулачковый переключатель в корпусе, специальная конструкция, 4 контактных модуля, Ie = 32A, 48х48 мм | http://datasheet.moeller.net/datasheet.php?model=207501&locale=ru_RU
Приборы управления и сигнализации | 29200 | 0000207502 | T3-4-SOND*/I2/SVB | 111.14 | 131.1452 | 1 | B | 0.67 | 2.4435 | Главный выключатель в корпусе, специальная конструкция, 4 контактных модуля, Ie = 32A, красная ручка, 0-1 | http://datasheet.moeller.net/datasheet.php?model=207502&locale=ru_RU
Приборы управления и сигнализации | 29200 | 0000207503 | T3-4-SOND*/I2/SVB-SW | 111.14 | 131.1452 | 1 | B | 0.67 | 2.4435 | Главный выключатель в корпусе, специальная конструкция, 4 контактных модуля, Ie = 32A, черная ручка, 0-1 | http://datasheet.moeller.net/datasheet.php?model=207503&locale=ru_RU
Приборы управления и сигнализации | 29200 | 0000207504 | T3-5-SOND*/I2 | 122.26 | 144.2668 | 1 | B | 0.67 | 3.258 | Кулачковый переключатель в корпусе, специальная конструкция, 5 контактных модулей, Ie = 32A, 48х48 мм | http://datasheet.moeller.net/datasheet.php?model=207504&locale=ru_RU
Приборы управления и сигнализации | 29200 | 0000207506 | T3-5-SOND*/I2/SVB | 128.32 | 151.4176 | 1 | B | 0.67 | 3.258 | Главный выключатель в корпусе, специальная конструкция, 5 контактных модулей, Ie = 32A, красная ручка, 0-1 | http://datasheet.moeller.net/datasheet.php?model=207506&locale=ru_RU
Приборы управления и сигнализации | 29200 | 0000207507 | T3-5-SOND*/I2/SVB-SW | 128.32 | 151.4176 | 1 | B | 0.67 | 3.258 | Главный выключатель в корпусе, специальная конструкция, 5 контактных модулей, Ie = 32A, черная ручка, 0-1 | http://datasheet.moeller.net/datasheet.php?model=207507&locale=ru_RU
Приборы управления и сигнализации | 29200 | 0000207510 | T5B-1-SOND*/I4 | 112.16 | 132.3488 | 1 | B | 0.76 | 6.2208 | Кулачковый переключатель в корпусе, специальная конструкция, 1 отделение, Ie = 63A, 88x88mm | http://datasheet.moeller.net/datasheet.php?model=207510&locale=ru_RU
Приборы управления и сигнализации | 29200 | 0000207511 | T5B-1-SOND*/I4/SVB | 122.26 | 144.2668 | 1 | B | 0.76 | 6.4896 | Главный выключатель в корпусе, специальная конструкция, 1 контактный модуль, Ie = 63A, красная ручка, 0-1 | http://datasheet.moeller.net/datasheet.php?model=207511&locale=ru_RU
Приборы управления и сигнализации | 29200 | 0000207512 | T5B-1-SOND*/I4/SVB-SW | 122.26 | 144.2668 | 1 | B | 0.76 | 6.4896 | Главный выключатель в корпусе, специальная конструкция, 1 контактный модуль, Ie = 63A, черная ручка, 0-1 | http://datasheet.moeller.net/datasheet.php?model=207512&locale=ru_RU
Приборы управления и сигнализации | 29200 | 0000207514 | T5B-2-SOND*/I4 | 140.45 | 165.731 | 1 | B | 0.76 | 6.2208 | Кулачковый переключатель в корпусе, специальная конструкция, 2 контактных модуля, Ie = 63A, 88x88mm | http://datasheet.moeller.net/datasheet.php?model=207514&locale=ru_RU
Приборы управления и сигнализации | 29200 | 0000207515 | T5B-2-SOND*/I4/SVB | 151.55 | 178.829 | 1 | B | 0.76 | 6.4896 | Главный выключатель в корпусе, специальная конструкция, 2 контактных модулей, Ie= 63, красная ручка, 0-1 | http://datasheet.moeller.net/datasheet.php?model=207515&locale=ru_RU
Приборы управления и сигнализации | 29200 | 0000207516 | T5B-2-SOND*/I4/SVB-SW | 151.55 | 178.829 | 1 | B | 0.76 | 6.4896 | Главный выключатель в корпусе, специальная конструкция, 2 контактных модулей, Ie= 63, черная ручка, 0-1 | http://datasheet.moeller.net/datasheet.php?model=207516&locale=ru_RU
Приборы управления и сигнализации | 29200 | 0000207518 | T5B-3-SOND*/I4 | 169.74 | 200.2932 | 1 | C | 0.88 | 7.5648 | Кулачковый переключатель в корпусе, специальная конструкция, 3 контактных модуля, Ie = 63A, 88x88mm | http://datasheet.moeller.net/datasheet.php?model=207518&locale=ru_RU
Приборы управления и сигнализации | 29200 | 0000207519 | T5B-3-SOND*/I4/SVB | 179.84 | 212.2112 | 1 | B | 0.88 | 7.8336 | Главный выключатель в корпусе, специальная конструкция, 3 контактных модулей, Ie= 63, красная ручка, 0-1 | http://datasheet.moeller.net/datasheet.php?model=207519&locale=ru_RU
Приборы управления и сигнализации | 29200 | 0000207520 | T5B-3-SOND*/I4/SVB-SW | 179.84 | 212.2112 | 1 | B | 0.88 | 7.8336 | Главный выключатель в корпусе, специальная конструкция, 3 контактных модулей, Ie= 63, черная ручка, 0-1 | http://datasheet.moeller.net/datasheet.php?model=207520&locale=ru_RU
Приборы управления и сигнализации | 29200 | 0000207521 | T5B-4-SOND*/I4 | 209.15 | 246.797 | 1 | B | 0.88 | 7.5648 | Кулачковый переключатель в корпусе, специальная конструкция, 4 контактных модуля, Ie = 63A, 88x88mm | http://datasheet.moeller.net/datasheet.php?model=207521&locale=ru_RU
Приборы управления и сигнализации | 29200 | 0000207522 | T5B-4-SOND*/I4/SVB | 209.15 | 246.797 | 1 | B | 0.88 | 7.8336 | Главный выключатель в корпусе, специальная конструкция, 4 контактных модуля, Ie = 63A, красная ручка, 0-1 | http://datasheet.moeller.net/datasheet.php?model=207522&locale=ru_RU
Приборы управления и сигнализации | 29200 | 0000207523 | T5B-4-SOND*/I4/SVB-SW | 209.15 | 246.797 | 1 | B | 0.88 | 7.8336 | Главный выключатель в корпусе, специальная конструкция, 4 контактных модуля, Ie = 63A, черная ручка, 0-1 | http://datasheet.moeller.net/datasheet.php?model=207523&locale=ru_RU
Приборы управления и сигнализации | 29200 | 0000207524 | T5-1-SOND*/I5 | 162.67 | 191.9506 | 1 | B | 1.02 | 9.072 | Кулачковый переключатель в корпусе, специальная конструкция, 1 отделение, Ie = 80A, 88x88mm | http://datasheet.moeller.net/datasheet.php?model=207524&locale=ru_RU
Приборы управления и сигнализации | 29200 | 0000207525 | T5-1-SOND*/I5/SVB | 176.81 | 208.6358 | 1 | B | 1.02 | 9.464 | Главный выключатель в корпусе, специальная конструкция, 1 контактный модуль, Ie = 80A, красная ручка, 0-1 | http://datasheet.moeller.net/datasheet.php?model=207525&locale=ru_RU
Приборы управления и сигнализации | 29200 | 0000207526 | T5-1-SOND*/I5/SVB-SW | 176.81 | 208.6358 | 1 | B | 1.02 | 9.464 | Главный выключатель в корпусе, специальная конструкция, 1 контактный модуль, Ie = 80A, черная ручка, 0-1 | http://datasheet.moeller.net/datasheet.php?model=207526&locale=ru_RU
Приборы управления и сигнализации | 29200 | 0000207527 | T5-2-SOND*/I5 | 218.24 | 257.5232 | 1 | B | 1.02 | 9.072 | Кулачковый переключатель в корпусе, специальная конструкция, 2 контактных модуля, Ie = 80A, 88x88mm | http://datasheet.moeller.net/datasheet.php?model=207527&locale=ru_RU
Приборы управления и сигнализации | 29200 | 0000207528 | T5-2-SOND*/I5/SVB | 227.33 | 268.2494 | 1 | B | 1.02 | 9.464 | Главный выключатель в корпусе, специальная конструкция, 2 контактных модуля, Ie = 80A, красная ручка, 0-1 | http://datasheet.moeller.net/datasheet.php?model=207528&locale=ru_RU
Приборы управления и сигнализации | 29200 | 0000207529 | T5-2-SOND*/I5/SVB-SW | 227.33 | 268.2494 | 1 | B | 1.02 | 9.464 | Главный выключатель в корпусе, специальная конструкция, 2 контактных модуля, Ie = 80A, черная ручка, 0-1 | http://datasheet.moeller.net/datasheet.php?model=207529&locale=ru_RU
Приборы управления и сигнализации | 29200 | 0000207530 | T5-3-SOND*/I5 | 269.77 | 318.3286 | 1 | B | 1.16 | 11.032 | Кулачковый переключатель в корпусе, специальная конструкция, 3 контактных модуля, Ie = 80A, 88x88mm | http://datasheet.moeller.net/datasheet.php?model=207530&locale=ru_RU
Приборы управления и сигнализации | 29200 | 0000207531 | T5-3-SOND*/I5/SVB | 276.84 | 326.6712 | 1 | B | 1.16 | 11.424 | Главный выключатель в корпусе, специальная конструкция, 3 контактных модуля, Ie = 80A, красная ручка, 0-1 | http://datasheet.moeller.net/datasheet.php?model=207531&locale=ru_RU
Приборы управления и сигнализации | 29200 | 0000207532 | T5-3-SOND*/I5/SVB-SW | 276.84 | 326.6712 | 1 | B | 1.16 | 11.424 | Главный выключатель в корпусе, специальная конструкция, 3 контактных модуля, Ie = 80A, черная ручка, 0-1 | http://datasheet.moeller.net/datasheet.php?model=207532&locale=ru_RU
Приборы управления и сигнализации | 29200 | 0000207533 | T5-4-SOND*/I5 | 320.28 | 377.9304 | 1 | B | 1.16 | 11.032 | Кулачковый переключатель в корпусе, специальная конструкция, 4 контактных модуля, Ie = 80A, 88x88mm | http://datasheet.moeller.net/datasheet.php?model=207533&locale=ru_RU
Приборы управления и сигнализации | 29200 | 0000207534 | T5-4-SOND*/I5/SVB | 328.36 | 387.4648 | 1 | B | 1.16 | 11.424 | Главный выключатель в корпусе, специальная конструкция, 4 контактных модуля, Ie = 80A, красная ручка, 0-1 | http://datasheet.moeller.net/datasheet.php?model=207534&locale=ru_RU
Приборы управления и сигнализации | 29200 | 0000207535 | T5-4-SOND*/I5/SVB-SW | 328.36 | 387.4648 | 1 | B | 1.16 | 11.424 | Главный выключатель в корпусе, специальная конструкция, 4 контактных модуля, Ie = 80A, черная ручка, 0-1 | http://datasheet.moeller.net/datasheet.php?model=207535&locale=ru_RU
Приборы управления и сигнализации | 29200 | 0000207536 | T3-5-8369/I2 | 76.08 | 89.7744 | 1 | D | 0.67 | 3.258 | Кулачковый переключатель в корпусе 5P, Ie = 25A, Пол. 1-2, 90 ° 48х48 мм | http://datasheet.moeller.net/datasheet.php?model=207536&locale=ru_RU
Приборы управления и сигнализации | 29200 | 0000207537 | T3-5-15876/I2 | 76.08 | 89.7744 | 1 | B | 0.839 | 3.258 | Реверсивный переключатель звезда-треугольник, + корпус 3P, Ie = 25A, Пол. D-Y-0-Y-D, 45 ° 48х48 мм | http://datasheet.moeller.net/datasheet.php?model=207537&locale=ru_RU
Приборы управления и сигнализации | 29200 | 0000207610 | SVB-T6-160 | 33.15 | 39.117 | 1 | D | 0.5 | 0.71289 | Ручка, красная, для переключателей T6 | http://datasheet.moeller.net/datasheet.php?model=207610&locale=ru_RU
Приборы управления и сигнализации | 29200 | 0000207611 | SVB-SW-T6-160 | 33.15 | 39.117 | 1 | D | 0.5 | 0.71289 | Ручка черная для переключателей Т6 | http://datasheet.moeller.net/datasheet.php?model=207611&locale=ru_RU
Приборы управления и сигнализации | 29200 | 0000207612 | SVB-T8 | 64.16 | 75.7088 | 1 | C | 0.7 | 2.197 | красная ручка для переключателей Т8 | http://datasheet.moeller.net/datasheet.php?model=207612&locale=ru_RU
Приборы управления и сигнализации | 29200 | 0000207613 | SVB-SW-T8 | 64.16 | 75.7088 | 1 | D | 0.7 | 2.197 | Ручка черная для переключателей Т8 | http://datasheet.moeller.net/datasheet.php?model=207613&locale=ru_RU
Приборы управления и сигнализации | 29200 | 0000208261 | TM-1-SOND-ERSTBESTELLUNG/E | 24.66 | 29.0988 | 1 | D | 0.025 | 0.0558 | Мини-переключатель, специальная конструкция, 10 А, 1 контактный модуль, переднее крепление | http://datasheet.moeller.net/datasheet.php?model=208261&locale=ru_RU
Приборы управления и сигнализации | 29200 | 0000208262 | TM-1-SOND-ERSTBESTELLUNG/EZ | 26.37 | 31.1166 | 1 | D | 0.037 | 0.0666 | Мини-переключатель, специальная конструкция, 10 А, 1 контактный модуль, переднее крепление в отверстие 22мм | http://datasheet.moeller.net/datasheet.php?model=208262&locale=ru_RU
Приборы управления и сигнализации | 29200 | 0000208263 | TM-2-SOND-ERSTBESTELLUNG/E | 34.36 | 40.5448 | 1 | D | 0.035 | 0.0666 | Мини-переключатель, специальная конструкция, 10 А, 2 контактных модуля, переднее крепление | http://datasheet.moeller.net/datasheet.php?model=208263&locale=ru_RU
Приборы управления и сигнализации | 29200 | 0000208264 | TM-2-SOND-ERSTBESTELLUNG/EZ | 36.07 | 42.5626 | 1 | D | 0.047 | 0.0783 | Мини-переключатель, специальная конструкция, 10 А, 2 контактных модуля, переднее крепление в отверстие 22мм | http://datasheet.moeller.net/datasheet.php?model=208264&locale=ru_RU
Приборы управления и сигнализации | 29200 | 0000208265 | TM-3-SOND-ERSTBESTELLUNG/E | 43.86 | 51.7548 | 1 | D | 0.045 | 0.0774 | Мини-переключатель, специальная конструкция, 10 А, 3 контактных модуля, переднее крепление | http://datasheet.moeller.net/datasheet.php?model=208265&locale=ru_RU
Приборы управления и сигнализации | 29200 | 0000208266 | TM-3-SOND-ERSTBESTELLUNG/EZ | 45.77 | 54.0086 | 1 | D | 0.057 | 0.0882 | Мини-переключатель, специальная конструкция, 10 А, 3 контактных модуля, переднее крепление в отверстие 22мм | http://datasheet.moeller.net/datasheet.php?model=208266&locale=ru_RU
Приборы управления и сигнализации | 29200 | 0000208267 | TM-4-SOND-ERSTBESTELLUNG/E | 53.45 | 63.071 | 1 | D | 0.055 | 0.0882 | Мини-переключатель, специальная конструкция, 10 А, 4 контактных модуля, переднее крепление | http://datasheet.moeller.net/datasheet.php?model=208267&locale=ru_RU
Приборы управления и сигнализации | 29200 | 0000208268 | TM-4-SOND-ERSTBESTELLUNG/EZ | 55.37 | 65.3366 | 1 | D | 0.067 | 0.099 | Мини-переключатель, специальная конструкция, 10 А, 4 контактных модуля, переднее крепление в отверстие 22мм | http://datasheet.moeller.net/datasheet.php?model=208268&locale=ru_RU
Приборы управления и сигнализации | 29200 | 0000208269 | TM-5-SOND-ERSTBESTELLUNG/E | 63.75 | 75.225 | 1 | D | 0.065 | 0.099 | Мини-переключатель, специальная конструкция, 10 А, 5 контактных модулей, переднее крепление | http://datasheet.moeller.net/datasheet.php?model=208269&locale=ru_RU
Приборы управления и сигнализации | 29200 | 0000208270 | TM-5-SOND-ERSTBESTELLUNG/EZ | 65.37 | 77.1366 | 1 | D | 0.077 | 0.1098 | Мини-переключатель, специальная конструкция, 10 А, 5 контактных модулей, переднее крепление в отверстие 22мм | http://datasheet.moeller.net/datasheet.php?model=208270&locale=ru_RU
Приборы управления и сигнализации | 29200 | 0000208271 | TM-6-SOND-ERSTBESTELLUNG/E | 73.86 | 87.1548 | 1 | D | 0.075 | 0.1098 | Мини-переключатель, специальная конструкция, 10 А, 6 контактных модулей, переднее крепление | http://datasheet.moeller.net/datasheet.php?model=208271&locale=ru_RU
Приборы управления и сигнализации | 29200 | 0000208272 | TM-6-SOND-ERSTBESTELLUNG/EZ | 76.08 | 89.7744 | 1 | D | 0.087 | 0.1206 | Мини-переключатель, специальная конструкция, 10 А, 6 контактных модулей, переднее крепление в отверстие 22мм | http://datasheet.moeller.net/datasheet.php?model=208272&locale=ru_RU
Приборы управления и сигнализации | 29200 | 0000208273 | TM-7-SOND-ERSTBESTELLUNG/E | 84.67 | 99.9106 | 1 | D | 0.085 | 0.1206 | Мини-переключатель, специальная конструкция, 10 А, 7 контактных модулей, переднее крепление | http://datasheet.moeller.net/datasheet.php?model=208273&locale=ru_RU
Приборы управления и сигнализации | 29200 | 0000208274 | TM-7-SOND-ERSTBESTELLUNG/EZ | 86.29 | 101.8222 | 1 | D | 0.097 | 0.1314 | Мини-переключатель, специальная конструкция, 10 А, 7 контактных модулей, переднее крепление в отверстие 22мм | http://datasheet.moeller.net/datasheet.php?model=208274&locale=ru_RU
Приборы управления и сигнализации | 29200 | 0000208275 | TM-8-SOND-ERSTBESTELLUNG/E | 94.27 | 111.2386 | 1 | D | 0.095 | 0.1314 | Мини-переключатель, специальная конструкция, 10 А, 8 контактных модулей, переднее крепление | http://datasheet.moeller.net/datasheet.php?model=208275&locale=ru_RU
Приборы управления и сигнализации | 29200 | 0000208276 | TM-8-SOND-ERSTBESTELLUNG/EZ | 95.89 | 113.1502 | 1 | D | 0.107 | 0.1422 | Мини-переключатель, специальная конструкция, 10 А, 8 контактных модулей, переднее крепление в отверстие 22мм | http://datasheet.moeller.net/datasheet.php?model=208276&locale=ru_RU
Приборы управления и сигнализации | 29200 | 0000210955 | TM-2-8292/E/SVB-SW | 24.56 | 28.9808 | 1 | B | 0.083 | 0.12816 | Главный выключатель, 3P Iu = 10А, черная ручка, 0-1, 90, 30x30mm , переднее крепление | http://datasheet.moeller.net/datasheet.php?model=210955&locale=ru_RU
Приборы управления и сигнализации | 29200 | 0000212321 | T0-2-4929US/I1/SVB-SW/L-SOND803 | 52.94 | 62.4692 | 1 | B | 0.308 | 1.0443 | Кулачковый переключатели T0-SOND/I1, 20А, наружный монтаж
Приборы управления и сигнализации | 29200 | 0000212322 | T0-2-4929US/I1/SVB-SW/L-SOND804 | 59.82 | 70.5876 | 1 | B | 0.413 | 1.0443 | Кулачковый переключатели T0-SOND/I1, 20А, наружный монтаж
Приборы управления и сигнализации | 29200 | 0000212323 | T0-2-4929US/I1/SVB/L-SOND803 | 52.94 | 62.4692 | 1 | B | 0.308 | 1.0443 | Кулачковый переключатели T0-SOND/I1, 20А, наружный монтаж
Приборы управления и сигнализации | 29200 | 0000212324 | T0-2-4929US/I1/SVB/L-SOND804 | 52.94 | 62.4692 | 1 | B | 0.308 | 1.0443 | Кулачковый переключатели T0-SOND/I1, 20А, наружный монтаж
Приборы управления и сигнализации | 29200 | 0000212325 | T0-3-8250/I1 | 32.74 | 38.6332 | 1 | D | 0.322 | 0.952 | Ступенчатый переключатель в корпусе, 2P, Ie = 12A, Пол. 1-3, 45 ° 48х48 мм | http://datasheet.moeller.net/datasheet.php?model=212325&locale=ru_RU
Приборы управления и сигнализации | 29200 | 0000212367 | T0-2-113/I1/SVB-SW/L-SOND804 | 59.82 | 70.5876 | 1 | B | 0.422 | 1.0443 | Кулачковый переключатель T0-SOND/I1, 20А, наружный монтаж | http://datasheet.moeller.net/datasheet.php?model=212367&locale=ru_RU
Приборы управления и сигнализации | 29200 | 0000212371 | T0-2-113/I1/SVB-SW/L-SOND803 | 52.94 | 62.4692 | 1 | B | 0.308 | 1.0443 | Кулачковый переключатель T0-SOND/I1, 20А, наружный монтаж | http://datasheet.moeller.net/datasheet.php?model=212371&locale=ru_RU
Приборы управления и сигнализации | 29200 | 0000214781 | T6-3-8212/E/HI12 | 298.06 | 351.7108 | 1 | B | 1.314 | 1.5488 | Кулачковый переключатель, 3p +2 НО +1 НЗ, Ie = 160A, Пол. 1-0-2, 45 ° 88x88mm | http://datasheet.moeller.net/datasheet.php?model=214781&locale=ru_RU
Приборы управления и сигнализации | 29200 | 0000214782 | T8-3-8212/E/HI12 | 455.67 | 537.6906 | 1 | D | 3.295 | 3.549 | Кулачковый переключатель, 3p +2 НО +1 НЗ, Ie = 315A, Пол. 1-0-2, 45 ° 88x88mm | http://datasheet.moeller.net/datasheet.php?model=214782&locale=ru_RU
Приборы управления и сигнализации | 29200 | 0000214785 | T5B-5-15876/E | 117.2 | 138.296 | 1 | B | 0.866 | 1.2158 | Реверсивный переключатель звезда-треугольник, 3P, Ie = 63A, Пол. D-Y-0-Y-D, 45 ° 88x88mm | http://datasheet.moeller.net/datasheet.php?model=214785&locale=ru_RU
Приборы управления и сигнализации | 29200 | 0000214786 | T5B-5-15876/Z | 128.32 | 151.4176 | 1 | D | 0.934 | 1.5333 | Реверсивный переключатель звезда-треугольник, 3P, Ie = 63A, Пол. D-Y-0-Y-D, 45 ° 88x88mm | http://datasheet.moeller.net/datasheet.php?model=214786&locale=ru_RU
Приборы управления и сигнализации | 29200 | 0000214788 | T5B-7-15866/E | 151.55 | 178.829 | 1 | D | 1.122 | 1.4714 | Переключатель полюсов, с задним ходом, 3P, Ie = 25A, Пол. 2-1-0-1-2 , 45 °, 88x88mm | http://datasheet.moeller.net/datasheet.php?model=214788&locale=ru_RU
Приборы управления и сигнализации | 29200 | 0000215222 | T3-4-8902/E | 52.74 | 62.2332 | 1 | B | 0.286 | 0.37552 | Кулачковый переключатель, 4p, Ie = 25A, Пол. Сеть-0-Аварийный, 45 ° 48х48 мм | http://datasheet.moeller.net/datasheet.php?model=215222&locale=ru_RU
Приборы управления и сигнализации | 29200 | 0000215223 | T3-4-8902/EZ | 53.85 | 63.543 | 1 | B | 0.296 | 0.44798 | Кулачковый переключатель, 4p, Ie = 25A, Пол. Сеть-0-Аварийный, 45 ° 48х48 мм | http://datasheet.moeller.net/datasheet.php?model=215223&locale=ru_RU
Приборы управления и сигнализации | 29200 | 0000215224 | T3-4-8902/I2 | 66.49 | 78.4582 | 1 | B | 0.68 | 2.2987 | Кулачковый переключатель в корпусе 4p, Ie = 25A, 45 ° 48х48 мм | http://datasheet.moeller.net/datasheet.php?model=215224&locale=ru_RU
Приборы управления и сигнализации | 29200 | 0000215225 | T3-4-8902/Z | 55.57 | 65.5726 | 1 | B | 0.329 | 0.51386 | Кулачковый переключатель, 4p, Ie = 25A, 45 ° 48х48 мм | http://datasheet.moeller.net/datasheet.php?model=215225&locale=ru_RU
Приборы управления и сигнализации | 29200 | 0000215351 | TM-1-8290/E/SVB-SW | 17.98 | 21.2164 | 1 | D | 0.04 | 0.11088 | Выключатель цепей управления, 1P Iu = 10А, черная ручка, 0-1, 90 ° | http://datasheet.moeller.net/datasheet.php?model=215351&locale=ru_RU
Приборы управления и сигнализации | 29200 | 0000215352 | TM-1-8291/E/SVB-SW | 20.82 | 24.5676 | 1 | B | 0.073 | 0.11088 | Главный выключатель, 2р Iu = 10А, черная ручка, 0-1, 90, 30x30mm | http://datasheet.moeller.net/datasheet.php?model=215352&locale=ru_RU
Приборы управления и сигнализации | 29200 | 0000215353 | TM-2-8293/E/SVB-SW | 27.38 | 32.3084 | 1 | D | 0.035 | 0.12816 | Главный выключатель 3P + N Iu = 10А, черная ручка, 0-1, 90, 30x30mm | http://datasheet.moeller.net/datasheet.php?model=215353&locale=ru_RU
Приборы управления и сигнализации | 29200 | 0000218151 | T0-1-15108/I1 | 21.42 | 25.2756 | 1 | D | 0.316 | 1.1179 | Кулачковый переключатель в корпусе, 2P, Ie = 12A, 0-1-0-1 Пол., 90 °, 48х48 мм | http://datasheet.moeller.net/datasheet.php?model=218151&locale=ru_RU
Приборы управления и сигнализации | 29200 | 0000218488 | K-CI-K5 | 10.37 | 12.2366 | 1 | B | 0.046 | 0.03888 | Клемма нейтрали PE/N | http://datasheet.moeller.net/datasheet.php?model=218488&locale=ru_RU
Приборы управления и сигнализации | 29200 | 0000218960 | T0-4-8903/I1/SVB | 42.14 | 49.7252 | 1 | D | 0.447 | 1.764 | Главный выключатель в корпусе 6P +2 НО, Ie = 12А, рукоятка красная, 0-1, 90 ° | http://datasheet.moeller.net/datasheet.php?model=218960&locale=ru_RU
Приборы управления и сигнализации | 29200 | 0000218963 | T0-3-15680/I1 | 32.74 | 38.6332 | 1 | B | 0.3 | 1.3371 | Кулачковый переключатель в корпусе 3P + N +1НО +1 НЗ, Ie = 12A, Пол. 0-1, 90 °, 48х48 мм | http://datasheet.moeller.net/datasheet.php?model=218963&locale=ru_RU
Приборы управления и сигнализации | 29200 | 0000218964 | T0-2-15121/I1 | 26.57 | 31.3526 | 1 | D | 0.325 | 1.1179 | Переключатель фаз в корпусе, 2P, Ie = 12A, Пол. 0-1 <START, 45 °, 48х48 мм | http://datasheet.moeller.net/datasheet.php?model=218964&locale=ru_RU
Приборы управления и сигнализации | 29200 | 0000218965 | T0-4-8343/I1/SVB | 42.14 | 49.7252 | 1 | D | 0.3 | 1.4248 | Главный выключатель в корпусе 7P, Ie = 12A, красная ручка, 0-1, 90 ° | http://datasheet.moeller.net/datasheet.php?model=218965&locale=ru_RU
Приборы управления и сигнализации | 29200 | 0000218966 | T3-4-8343/I2/SVB | 71.13 | 83.9334 | 1 | D | 0.814 | 2.9479 | Главный выключатель в корпусе 7P, Ie = 25A, красная ручка, 0-1, 90 ° | http://datasheet.moeller.net/datasheet.php?model=218966&locale=ru_RU
Приборы управления и сигнализации | 29200 | 0000218968 | T0-1-15441/I1 | 21.42 | 25.2756 | 1 | B | 0.319 | 1.1179 | Кулачковый переключатель в корпусе 1P, Ie = 12A, Пол. 1-2, 90 ° 48х48 мм | http://datasheet.moeller.net/datasheet.php?model=218968&locale=ru_RU
Приборы управления и сигнализации | 29200 | 0000218969 | T0-1-8295/I1 | 21.42 | 25.2756 | 1 | D | 0.23 | 1.1179 | Кулачковый переключатель в корпусе 1P, Ie = 12A, Пол. 1 <2, 45 ° 48х48 мм | http://datasheet.moeller.net/datasheet.php?model=218969&locale=ru_RU
Приборы управления и сигнализации | 29200 | 0000218970 | T0-1-8310/I1 | 21.42 | 25.2756 | 1 | D | 0.23 | 1.1179 | Ступенчатый переключатель в корпусе 1P, Ie = 12A, Пол. 0-1-2, 45 ° 48х48 мм | http://datasheet.moeller.net/datasheet.php?model=218970&locale=ru_RU
Приборы управления и сигнализации | 29200 | 0000218971 | T0-2-15435/I1 | 24.76 | 29.2168 | 1 | D | 0.23 | 1.1179 | Кулачковый переключатель в корпусе, 2P, Ie = 12A, Пол. HAND> 0-AUTO, 45 °, 48х48 мм | http://datasheet.moeller.net/datasheet.php?model=218971&locale=ru_RU
Приборы управления и сигнализации | 29200 | 0000218974 | T0-2-8311/I1 | 24.76 | 29.2168 | 1 | D | 0.23 | 1.1179 | Ступенчатый переключатель в корпусе 3P, Ie = 12A, Пол. 0-3, 45 ° 48х48 мм | http://datasheet.moeller.net/datasheet.php?model=218974&locale=ru_RU
Приборы управления и сигнализации | 29200 | 0000218978 | T0-2-8324/I1/SVB | 28.39 | 33.5002 | 1 | D | 0.23 | 1.2056 | Главный выключатель в корпусе 4p, Ie = 12A, красная ручка, 0-1, 90 ° | http://datasheet.moeller.net/datasheet.php?model=218978&locale=ru_RU
Приборы управления и сигнализации | 29200 | 0000218979 | T0-2-8324/I1/SVB-SW | 28.39 | 33.5002 | 1 | D | 0.23 | 1.2056 | Главный выключатель в корпусе 4p, Ie = 12A, черная ручка, 0-1, 90 ° | http://datasheet.moeller.net/datasheet.php?model=218979&locale=ru_RU
Приборы управления и сигнализации | 29200 | 0000218983 | T0-3-8341/I1/SVB | 37.28 | 43.9904 | 1 | D | 0.434 | 1.4248 | Главный выключатель в корпусе 5P, Ie = 12A, красная ручка, 0-1, 90 ° | http://datasheet.moeller.net/datasheet.php?model=218983&locale=ru_RU
Приборы управления и сигнализации | 29200 | 0000218984 | T0-4-8251/I1 | 37.79 | 44.5922 | 1 | D | 0.3 | 1.3371 | Ступенчатый переключатель в корпусе, 2P, Ie = 12A, Пол. 1-4, 45 ° 48х48 мм | http://datasheet.moeller.net/datasheet.php?model=218984&locale=ru_RU
Приборы управления и сигнализации | 29200 | 0000218985 | T0-4-8902/I1 | 37.79 | 44.5922 | 1 | D | 0.3 | 1.3371 | Кулачковый переключатель в корпусе 4p, Ie = 12A, Пол. 45 ° 48х48 мм | http://datasheet.moeller.net/datasheet.php?model=218985&locale=ru_RU
Приборы управления и сигнализации | 29200 | 0000218987 | T3-3-8901/I2/SVB | 62.04 | 73.2072 | 1 | D | 0.67 | 2.4435 | Главный выключатель в корпусе 3P + N +1НО +1 НЗ, Ie = 25A, красная ручка, 0-1, 90 ° | http://datasheet.moeller.net/datasheet.php?model=218987&locale=ru_RU
Приборы управления и сигнализации | 29200 | 0000218988 | T3-3-8901/I2/SVB-SW | 62.04 | 73.2072 | 1 | D | 0.67 | 2.4435 | Главный выключатель в корпусе 3P + N +1НО +1 НЗ, Ie = 25A, черная ручка, 0-1, 90 ° | http://datasheet.moeller.net/datasheet.php?model=218988&locale=ru_RU
Приборы управления и сигнализации | 29200 | 0000218994 | T3-2-8324/I2/SVB | 50.52 | 59.6136 | 1 | D | 0.526 | 2.4775 | Главный выключатель в корпусе 4p, Ie = 25A, красная ручка, 0-1, 90 ° | http://datasheet.moeller.net/datasheet.php?model=218994&locale=ru_RU
Приборы управления и сигнализации | 29200 | 0000218995 | T3-2-15679/I2/SVB | 50.52 | 59.6136 | 1 | D | 0.57 | 2.4775 | Главный выключатель в корпусе 3p +1 NO, Ie = 25A, красная ручка, 0-1, 90 ° | http://datasheet.moeller.net/datasheet.php?model=218995&locale=ru_RU
Приборы управления и сигнализации | 29200 | 0000221111 | T0-3-15053/I1 | 31.83 | 37.5594 | 1 | C | 0.3 | 1.3371 | Ступенчатый переключатель в корпусе, 2P, Ie = 12A, Поз. 0-3, 90 ° 48х48 мм | http://datasheet.moeller.net/datasheet.php?model=221111&locale=ru_RU
Приборы управления и сигнализации | 29200 | 0000222430 | T0-3-67074GB/Z/2XZAV | 45.57 | 53.7726 | 1 | D | 0.194 | 0.31565 | Кулачковый переключатель в корпусе, Ie = 20A
Приборы управления и сигнализации | 29200 | 0000222431 | T5-2-8211/I5 | 144.48 | 170.4864 | 1 | B | 1.02 | 9.072 | Кулачковый переключатель в корпусе, 2P, Ie = 80A, Поз. 1-0-2, 45 ° 88x88mm | http://datasheet.moeller.net/datasheet.php?model=222431&locale=ru_RU
Приборы управления и сигнализации | 29200 | 0000222462 | T5B-4-8902/XZ | 112.16 | 132.3488 | 1 | D | 0.806 | 1.4094 | Кулачковый переключатель, 4p, Ie = 63A, 45 °, заднее крепление | http://datasheet.moeller.net/datasheet.php?model=222462&locale=ru_RU
Приборы управления и сигнализации | 29200 | 0000222466 | T0-3-15475/I1 | 32.24 | 38.0432 | 1 | C | 0.322 | 0.952 | Кулачковый переключатель, 5П, Ie = 12A, Поз. 0-1, 90 °, 48х48 мм | http://datasheet.moeller.net/datasheet.php?model=222466&locale=ru_RU
Приборы управления и сигнализации | 29200 | 0000222470 | T0-2-95/I1 | 24.76 | 29.2168 | 1 | D | 0.297 | 0.784 | Ступенчатый переключатель в корпусе 1P, Ie = 12A, Поз. 0-3, 60 ° 48х48 мм | http://datasheet.moeller.net/datasheet.php?model=222470&locale=ru_RU
Приборы управления и сигнализации | 29200 | 0000222480 | T0-3-190/I1 | 32.74 | 38.6332 | 1 | D | 0.3 | 1.3371 | Реверсивный переключатель в корпусе 3P, Ie = 12A, Поз. 2> 0 <1, 45 ° 48х48 мм | http://datasheet.moeller.net/datasheet.php?model=222480&locale=ru_RU
Приборы управления и сигнализации | 29200 | 0000222481 | T0-3-15131/I1 | 32.74 | 38.6332 | 1 | C | 0.3 | 1.3371 | Ступенчатый переключатель в корпусе, 2P, Ie = 12A, Поз. 0-3, 45 ° 48х48 мм | http://datasheet.moeller.net/datasheet.php?model=222481&locale=ru_RU
Приборы управления и сигнализации | 29200 | 0000222482 | T0-4-15138/I1 | 37.79 | 44.5922 | 1 | D | 0.3 | 1.3371 | Ступенчатый переключатель в корпусе, 2P, Ie = 12A, Поз. 1-4, 45 ° 48х48 мм | http://datasheet.moeller.net/datasheet.php?model=222482&locale=ru_RU
Приборы управления и сигнализации | 29200 | 0000222483 | T0-4-15164/I1/SVB | 42.14 | 49.7252 | 1 | D | 0.3 | 1.4248 | Главный выключатель в стальном корпусе,6P +1НО +1 НЗ, Ie = 12A, красная ручка, 0-1, 90 ° | http://datasheet.moeller.net/datasheet.php?model=222483&locale=ru_RU
Приборы управления и сигнализации | 29200 | 0000222541 | T0-2-10/I1 | 24.76 | 29.2168 | 1 | D | 0.23 | 1.1179 | Кулачковый переключатель в корпусе 3P + N, Ie = 12A, Поз. 0-1, 90 °, 48х48 мм | http://datasheet.moeller.net/datasheet.php?model=222541&locale=ru_RU
Приборы управления и сигнализации | 29200 | 0000222554 | T5B-3-7/I4 | 113.17 | 133.5406 | 1 | D | 0.88 | 7.5648 | Переключатель полюсов в корпусе 3P, Ie = 63A, Поз. 2-0-1, 45 °, 88x88mm | http://datasheet.moeller.net/datasheet.php?model=222554&locale=ru_RU
Приборы управления и сигнализации | 29200 | 0000222570 | T3-4-15700/I2/SVB | 71.13 | 83.9334 | 1 | D | 0.67 | 2.4435 | Главный выключатель в корпусе 6P +2 НО, Ie = 25A, красная ручка, 0-1, 90 ° | http://datasheet.moeller.net/datasheet.php?model=222570&locale=ru_RU
Приборы управления и сигнализации | 29200 | 0000222573 | T0-1-170/I1 | 21.63 | 25.5234 | 1 | C | 0.23 | 1.1179 | Ступенчатый переключатель в корпусе 1P, Ie = 12A, Поз. 0-1-2, 45 ° 48х48 мм | http://datasheet.moeller.net/datasheet.php?model=222573&locale=ru_RU
Приборы управления и сигнализации | 29200 | 0000222581 | T0-1-8330/I1 | 21.63 | 25.5234 | 1 | D | 0.23 | 1.1179 | Кулачковый переключатель в корпусе 1P, Ie = 12A, Поз. 0-1-2-3, 45 °, 48х48 мм | http://datasheet.moeller.net/datasheet.php?model=222581&locale=ru_RU
Приборы управления и сигнализации | 29200 | 0000222583 | T0-1-93/I1 | 21.63 | 25.5234 | 1 | C | 0.23 | 1.1179 | Кулачковый переключатель в корпусе 1P, Ie = 12A, 0-1-2-3 Поз., 60 °, 48х48 мм | http://datasheet.moeller.net/datasheet.php?model=222583&locale=ru_RU
Приборы управления и сигнализации | 29200 | 0000222585 | T0-2-113/I1/SVB | 29.1 | 34.338 | 1 | D | 0.23 | 1.2056 | Главный выключатель в корпусе 3p +1 НЗ, Ie = 12A, красная ручка, 0-1, 90 ° | http://datasheet.moeller.net/datasheet.php?model=222585&locale=ru_RU
Приборы управления и сигнализации | 29200 | 0000222586 | T0-2-113/I1/SVB-SW | 29.1 | 34.338 | 1 | D | 0.23 | 1.2056 | Главный выключатель в корпусе 3p +1 НЗ, Ie = 12A, черная ручка, 0-1, 90 ° | http://datasheet.moeller.net/datasheet.php?model=222586&locale=ru_RU
Приборы управления и сигнализации | 29200 | 0000222597 | T0-2-15120/I1 | 24.76 | 29.2168 | 1 | C | 0.23 | 1.1179 | Переключатель фаз в корпус, 2P, Ie = 12A, Поз. 0 <START-1, 45 °, 48х48 мм | http://datasheet.moeller.net/datasheet.php?model=222597&locale=ru_RU
Приборы управления и сигнализации | 29200 | 0000222601 | T0-2-15169/I1/SVB | 29.1 | 34.338 | 1 | D | 0.23 | 1.2056 | Главный выключатель в корпусе 3p +1 НО Ie = 12А, рукоятка красная 0-1, 90 ° | http://datasheet.moeller.net/datasheet.php?model=222601&locale=ru_RU
Приборы управления и сигнализации | 29200 | 0000222603 | T0-2-15303/I1 | 24.76 | 29.2168 | 1 | D | 0.23 | 1.1179 | Переключатель управления в корпусе 3P, Ie = 12A, Поз. 0 <1, 45 ° 48х48 мм | http://datasheet.moeller.net/datasheet.php?model=222603&locale=ru_RU
Приборы управления и сигнализации | 29200 | 0000222605 | T0-2-15442/I1 | 24.76 | 29.2168 | 1 | B | 0.326 | 1.1179 | Кулачковый переключатель в корпусе, 2P, Ie = 12A, Поз. 1-2, 90 ° 48х48 мм | http://datasheet.moeller.net/datasheet.php?model=222605&locale=ru_RU
Приборы управления и сигнализации | 29200 | 0000222611 | T0-2-171/I1 | 24.76 | 29.2168 | 1 | D | 0.23 | 1.1179 | Ступенчатый переключатель в корпусе 1P, Ie = 12A, Поз. 0-3, 45 ° 48х48 мм | http://datasheet.moeller.net/datasheet.php?model=222611&locale=ru_RU
Приборы управления и сигнализации | 29200 | 0000222615 | T0-2-37/I1 | 24.76 | 29.2168 | 1 | C | 0.23 | 1.1179 | Переключатель полюсов в корпусе, 2P, Ie = 12A, Поз. 2-0-1, 45 ° 48х48 мм | http://datasheet.moeller.net/datasheet.php?model=222615&locale=ru_RU
Приборы управления и сигнализации | 29200 | 0000222616 | T0-2-39/I1 | 24.76 | 29.2168 | 1 | D | 0.23 | 1.1179 | Переключатель полюсов в корпусе, 2P, Ie = 12A, Поз. 1-2, 45 ° 48х48 мм | http://datasheet.moeller.net/datasheet.php?model=222616&locale=ru_RU
Приборы управления и сигнализации | 29200 | 0000222620 | T0-2-8312/I1 | 24.76 | 29.2168 | 1 | D | 0.23 | 1.1179 | Ступенчатый переключатель в корпусе, 2P, Ie = 12A, Поз. 0-2, 45 ° 48х48 мм | http://datasheet.moeller.net/datasheet.php?model=222620&locale=ru_RU
Приборы управления и сигнализации | 29200 | 0000222623 | T0-2-8425/I1 | 24.76 | 29.2168 | 1 | D | 0.23 | 1.1179 | Переключатель фаз в корпусе, 2P, Ie = 12A, Поз. 0-1 <START, 45 °, 48х48 мм | http://datasheet.moeller.net/datasheet.php?model=222623&locale=ru_RU
Приборы управления и сигнализации | 29200 | 0000222628 | T0-2-96/I1 | 24.76 | 29.2168 | 1 | D | 0.23 | 1.1179 | Ступенчатый переключатель в корпусе 1P, Ie = 12A, Поз. 0-3, 60 ° 48х48 мм | http://datasheet.moeller.net/datasheet.php?model=222628&locale=ru_RU
Приборы управления и сигнализации | 29200 | 0000222632 | T0-3-123/I1 | 32.74 | 38.6332 | 1 | D | 0.3 | 1.3371 | Реверсивный переключатель в корпусе 3P, Ie = 12A, Поз. 2-0-1, 90 ° 48х48 мм | http://datasheet.moeller.net/datasheet.php?model=222632&locale=ru_RU
Приборы управления и сигнализации | 29200 | 0000222639 | T0-3-15069/I1 | 32.74 | 38.6332 | 1 | C | 0.3 | 1.3371 | Ступенчатый переключатель в корпусе 3P, Ie = 12A, Поз. 0-1-2, 45 ° 48х48 мм | http://datasheet.moeller.net/datasheet.php?model=222639&locale=ru_RU
Приборы управления и сигнализации | 29200 | 0000222640 | T0-3-151/I1 | 32.74 | 38.6332 | 1 | C | 0.3 | 1.3371 | Ступенчатый переключатель в корпусе 1P, Ie = 12A, Поз. 1-6, 45 ° 48х48 мм | http://datasheet.moeller.net/datasheet.php?model=222640&locale=ru_RU
Приборы управления и сигнализации | 29200 | 0000222644 | T0-3-15137/I1 | 32.74 | 38.6332 | 1 | D | 0.3 | 1.3371 | Ступенчатый переключатель в корпусе, 2P, Ie = 12A, Поз. 1-2, 45 ° 48х48 мм | http://datasheet.moeller.net/datasheet.php?model=222644&locale=ru_RU
Приборы управления и сигнализации | 29200 | 0000222646 | T0-3-15159/I1/SVB | 37.08 | 43.7544 | 1 | D | 0.3 | 1.4248 | Главный выключатель в корпусе 3P +3 НО, Ie = 12A, красная ручка, 0-1, 90 ° | http://datasheet.moeller.net/datasheet.php?model=222646&locale=ru_RU
Приборы управления и сигнализации | 29200 | 0000222652 | T0-3-15443/I1 | 32.74 | 38.6332 | 1 | C | 0.3 | 1.3371 | Кулачковый переключатель в корпусе 3P, Ie = 12A, Поз. 1-2, 90 ° 48х48 мм | http://datasheet.moeller.net/datasheet.php?model=222652&locale=ru_RU
Приборы управления и сигнализации | 29200 | 0000222653 | T0-3-15259/I1/SVB | 37.08 | 43.7544 | 1 | D | 0.3 | 1.4248 | Главный выключатель в корпусе 3p +2 НО, Ie = 12А, рукоятка красная 0-1, 90 ° | http://datasheet.moeller.net/datasheet.php?model=222653&locale=ru_RU
Приборы управления и сигнализации | 29200 | 0000222660 | T0-3-20/I1 | 32.74 | 38.6332 | 1 | D | 0.3 | 1.3371 | Реверсивный переключатель в корпусе 3P, Ie = 12A, Поз. 2-0-1, 45 ° 48х48 мм | http://datasheet.moeller.net/datasheet.php?model=222660&locale=ru_RU
Приборы управления и сигнализации | 29200 | 0000222668 | T0-3-8314/I1 | 32.74 | 38.6332 | 1 | D | 0.3 | 1.3371 | Последовательный выключатель в корпусе 3P, Ie = 12A, Поз. 0-2, 45 ° 48х48 мм | http://datasheet.moeller.net/datasheet.php?model=222668&locale=ru_RU
Приборы управления и сигнализации | 29200 | 0000222670 | T0-3-8341/I1/SVB-SW | 37.08 | 43.7544 | 1 | D | 0.3 | 1.4248 | Главный выключатель в корпусе 5P, Ie = 12A, черная ручка, 0-1, 90 ° | http://datasheet.moeller.net/datasheet.php?model=222670&locale=ru_RU
Приборы управления и сигнализации | 29200 | 0000222672 | T0-3-8426/I1 | 32.74 | 38.6332 | 1 | D | 0.395 | 1.3371 | Переключатель фаз в корпусе, 2P, Ie = 12A, Поз. 2- START> 0 <START-1, 45 °, 48х48 мм | http://datasheet.moeller.net/datasheet.php?model=222672&locale=ru_RU
Приборы управления и сигнализации | 29200 | 0000222673 | T0-3-8622/I1 | 32.74 | 38.6332 | 1 | D | 0.3 | 1.3371 | Реверсивный переключатель в корпусе, 2P, Ie = 12A, Поз. Назад-Стоп-Вперед, 45 ° 48х48 мм | http://datasheet.moeller.net/datasheet.php?model=222673&locale=ru_RU
Приборы управления и сигнализации | 29200 | 0000222674 | T0-4-11/I1 | 38.8 | 45.784 | 1 | D | 0.3 | 1.3371 | Переключатель полюсов в корпусе 3P, Ie = 12A, Поз. 1-2, 90 °, 48х48 мм | http://datasheet.moeller.net/datasheet.php?model=222674&locale=ru_RU
Приборы управления и сигнализации | 29200 | 0000222693 | T0-4-15107/I1 | 38.8 | 45.784 | 1 | D | 0.3 | 1.3371 | Переключатель полюсов в корпусе, 2 скорости, 3P, Ie = 12A, Поз. 0-Y-YY, 45 °, 48х48 мм | http://datasheet.moeller.net/datasheet.php?model=222693&locale=ru_RU
Приборы управления и сигнализации | 29200 | 0000222695 | T0-4-15164/I1 | 38.8 | 45.784 | 1 | C | 0.3 | 1.3371 | Кулачковый переключатель в корпусе, 6P +1НО +1 НЗ, Ie = 12A, Поз. 0-1, 90 ° 48х48 мм | http://datasheet.moeller.net/datasheet.php?model=222695&locale=ru_RU
Приборы управления и сигнализации | 29200 | 0000222701 | T0-4-15374/I1 | 38.8 | 45.784 | 1 | D | 0.3 | 1.3371 | Переключатель управления в корпусе 4p, Ie = 12A, Поз. 2> 0 <1, 45 ° 48х48 мм | http://datasheet.moeller.net/datasheet.php?model=222701&locale=ru_RU
Приборы управления и сигнализации | 29200 | 0000222708 | T0-4-4/I1 | 38.8 | 45.784 | 1 | C | 0.3 | 1.3371 | Переключатель полюсов корпусе 3P, Ie = 12A, Поз. 0-1-2, 45 °, 48х48 мм, переднее крепление | http://datasheet.moeller.net/datasheet.php?model=222708&locale=ru_RU
Приборы управления и сигнализации | 29200 | 0000222711 | T0-4-5/I1 | 38.8 | 45.784 | 1 | C | 0.3 | 1.3371 | Переключатель полюсов в корпусе 3P, Ie = 12A, Поз. 2-0-1, 45 ° 48х48 мм | http://datasheet.moeller.net/datasheet.php?model=222711&locale=ru_RU
Приборы управления и сигнализации | 29200 | 0000222730 | T0-4-88/I1 | 38.8 | 45.784 | 1 | D | 0.3 | 1.3371 | Кулачковый переключатель в корпусе 4p, Ie = 12A, Поз. 2-0-1, 45 ° 48х48 мм | http://datasheet.moeller.net/datasheet.php?model=222730&locale=ru_RU
Приборы управления и сигнализации | 29200 | 0000222746 | T3-2-1/I2/SVB | 50.42 | 59.4956 | 1 | C | 0.526 | 2.4775 | Главный выключатель в корпусе 3P, Ie = 32A, красная ручка, 0-1, 90 ° | http://datasheet.moeller.net/datasheet.php?model=222746&locale=ru_RU
Приборы управления и сигнализации | 29200 | 0000222758 | T3-2-15435/I2 | 46.07 | 54.3626 | 1 | C | 0.54 | 1.9367 | Кулачковый переключатель в корпусе, 2P, Ie = 32A, Поз. HAND> 0 АВТО, 45 °, 48х48 мм | http://datasheet.moeller.net/datasheet.php?model=222758&locale=ru_RU
Приборы управления и сигнализации | 29200 | 0000222840 | T3-2-15679/I2/SVB-SW | 50.42 | 59.4956 | 1 | D | 0.526 | 2.4775 | Главный выключатель в корпусе 3p +1 S, Ie = 32А, черная ручка, 0-1, 90 ° | http://datasheet.moeller.net/datasheet.php?model=222840&locale=ru_RU
Приборы управления и сигнализации | 29200 | 0000222859 | T3-3-123/I2 | 57.49 | 67.8382 | 1 | C | 0.67 | 2.2987 | Реверсивный переключатель в корпусе 3P, Ie = 32A, Поз. 2-0-1, 90 ° 48х48 мм | http://datasheet.moeller.net/datasheet.php?model=222859&locale=ru_RU
Приборы управления и сигнализации | 29200 | 0000222860 | T3-3-130/I2/SVB | 62.04 | 73.2072 | 1 | D | 0.784 | 5.2005 | Главный выключатель в корпусе 3P + N +2НО, Ie = 32А, красная ручка, 0-1, 90 ° | http://datasheet.moeller.net/datasheet.php?model=222860&locale=ru_RU
Приборы управления и сигнализации | 29200 | 0000222867 | T3-3-15259/I2/SVB | 62.04 | 73.2072 | 1 | C | 0.784 | 5.2005 | Главный выключатель в корпусе 3p +2 НО, Ie = 32A, красная ручка, 0-1, 90 ° | http://datasheet.moeller.net/datasheet.php?model=222867&locale=ru_RU
Приборы управления и сигнализации | 29200 | 0000222870 | T3-3-2/I2 | 57.49 | 67.8382 | 1 | D | 0.67 | 2.2987 | Реверсивный переключатель в корпусе 3P, Ie = 32A, Поз. 2-0-1, 45 ° 48х48 мм | http://datasheet.moeller.net/datasheet.php?model=222870&locale=ru_RU
Приборы управления и сигнализации | 29200 | 0000222871 | T3-3-20/I2 | 57.49 | 67.8382 | 1 | D | 0.67 | 2.2987 | Реверсивный переключатель в корпусе 3P, Ie = 32A, Поз. 2-0-1, 45 ° 48х48 мм | http://datasheet.moeller.net/datasheet.php?model=222871&locale=ru_RU
Приборы управления и сигнализации | 29200 | 0000222878 | T3-3-8261/I2 | 57.49 | 67.8382 | 1 | C | 0.67 | 2.2987 | Ступенчатый переключатель в корпусе, 2P, Ie = 32A, Поз. 0-3, 45 ° 48х48 мм | http://datasheet.moeller.net/datasheet.php?model=222878&locale=ru_RU
Приборы управления и сигнализации | 29200 | 0000222898 | T3-4-15107/I2 | 66.49 | 78.4582 | 1 | C | 0.67 | 2.2987 | Переключатель полюсов в корпусе, 2 скорости, 3P, Ie = 32A, Поз. 0-Y-YY, 45 °, 48х48 мм | http://datasheet.moeller.net/datasheet.php?model=222898&locale=ru_RU
Приборы управления и сигнализации | 29200 | 0000222899 | T3-4-15164/I2 | 66.49 | 78.4582 | 1 | C | 0.67 | 2.2987 | Главный выключатель в корпусе6P +1НО +1 НЗ, Ie = 32A, черная ручка, 0-1, 90 ° | http://datasheet.moeller.net/datasheet.php?model=222899&locale=ru_RU
Приборы управления и сигнализации | 29200 | 0000222900 | T3-4-15164/I2/SVB | 71.13 | 83.9334 | 1 | D | 0.67 | 2.4435 | Главный выключатель в корпусе6P +1НО +1 НЗ, Ie = 32A, красная ручка, 0-1, 90 ° | http://datasheet.moeller.net/datasheet.php?model=222900&locale=ru_RU
Приборы управления и сигнализации | 29200 | 0000222906 | T3-4-3/I2 | 66.49 | 78.4582 | 1 | D | 0.67 | 2.2987 | Переключатель звезда-треугольник, корпус 3P, Ie = 32A, Поз. 0-Y-D, 45 ° 48х48 мм | http://datasheet.moeller.net/datasheet.php?model=222906&locale=ru_RU
Приборы управления и сигнализации | 29200 | 0000222918 | T5-4-8410/I5 | 213.18 | 251.5524 | 1 | D | 1.16 | 11.032 | Переключатель звезда-треугольник, корпус 3P, Ie = 80A, Поз. 0-Y-D, 45 ° 88x88mm | http://datasheet.moeller.net/datasheet.php?model=222918&locale=ru_RU
Приборы управления и сигнализации | 29200 | 0000222924 | T5B-2-1/I4/SVB | 100.84 | 118.9912 | 1 | C | 0.76 | 6.4896 | Главный выключатель в корпусе 3P, Ie = 63A, красная ручка, 0-1, 90 ° | http://datasheet.moeller.net/datasheet.php?model=222924&locale=ru_RU
Приборы управления и сигнализации | 29200 | 0000222928 | T5B-2-15169/I4/SVB | 100.84 | 118.9912 | 1 | C | 0.76 | 6.4896 | Главный выключатель в корпусе 3p +1 S, Ie = 63, красная ручка, 0-1, 90 ° | http://datasheet.moeller.net/datasheet.php?model=222928&locale=ru_RU
Приборы управления и сигнализации | 29200 | 0000222974 | T5B-2-8324/I4/SVB | 100.84 | 118.9912 | 1 | C | 0.76 | 6.4896 | Главный выключатель в корпусе 4p, Ie = 63A, красная ручка, 0-1, 90 ° | http://datasheet.moeller.net/datasheet.php?model=222974&locale=ru_RU
Приборы управления и сигнализации | 29200 | 0000222978 | T5B-3-15159/I4/SVB | 119.23 | 140.6914 | 1 | C | 0.88 | 7.8336 | Главный выключатель корпус 3P +3 S, Ie = 63, красная ручка, 0-1, 90 ° | http://datasheet.moeller.net/datasheet.php?model=222978&locale=ru_RU
Приборы управления и сигнализации | 29200 | 0000223009 | T5B-4-3/I4 | 133.37 | 157.3766 | 1 | D | 0.88 | 7.5648 | Переключатель звезда-треугольник, корпус 3P, Ie = 63A, Поз. 0-Y-D, 45 ° 88x88mm | http://datasheet.moeller.net/datasheet.php?model=223009&locale=ru_RU
Приборы управления и сигнализации | 29200 | 0000223010 | T5B-4-8343/I4/SVB | 138.42 | 163.3356 | 1 | C | 0.88 | 7.8336 | Главный выключатель в корпусе 7P, Ie = 63A, красная ручка, 0-1, 90 ° | http://datasheet.moeller.net/datasheet.php?model=223010&locale=ru_RU
Приборы управления и сигнализации | 29200 | 0000223014 | T5-4-88/I5 | 213.18 | 251.5524 | 1 | C | 1.16 | 11.032 | Кулачковый переключатель в корпусе 4p, Ie = 80A, Поз. 2-0-1, 45 ° 88x88mm | http://datasheet.moeller.net/datasheet.php?model=223014&locale=ru_RU
Приборы управления и сигнализации | 29200 | 0000223016 | T5B-4-8343/I4 | 133.37 | 157.3766 | 1 | C | 0.88 | 7.5648 | Кулачковый переключатель в корпусе 7P, Ie = 63A, Поз. 0-1, 90 °, 88x88mm | http://datasheet.moeller.net/datasheet.php?model=223016&locale=ru_RU
Приборы управления и сигнализации | 29200 | 0000223018 | T3-2-15169/I2/SVB | 50.52 | 59.6136 | 1 | D | 0.526 | 2.4775 | Главный выключатель в корпусе 3p +1 НО, Ie = 25A, красная ручка, 0-1, 90 ° | http://datasheet.moeller.net/datasheet.php?model=223018&locale=ru_RU
Приборы управления и сигнализации | 29200 | 0000223020 | T5-4-15164/I5/SVB | 224.3 | 264.674 | 1 | D | 1.16 | 11.032 | Главный выключатель в корпусе 6p +1 НО+1 НЗ, Ie = 80A, красная ручка, 0-1, 90 ° | http://datasheet.moeller.net/datasheet.php?model=223020&locale=ru_RU
Приборы управления и сигнализации | 29200 | 0000223021 | T5B-4-15164/I4 | 133.37 | 157.3766 | 1 | D | 0.88 | 7.5648 | Главный выключатель в корпусе 6p +1НО +1 НЗ, Ie = 63A, черная ручка, 0-1, 90 ° | http://datasheet.moeller.net/datasheet.php?model=223021&locale=ru_RU
Приборы управления и сигнализации | 29200 | 0000223022 | T5B-4-15164/I4/SVB | 133.37 | 157.3766 | 1 | B | 1.937 | 7.5648 | Главный выключатель в корпусе 6p +1 НО+1 НЗ, Ie = 63A, красная ручка, 0-1, 90 ° | http://datasheet.moeller.net/datasheet.php?model=223022&locale=ru_RU
Приборы управления и сигнализации | 29200 | 0000223023 | T5B-4-15700/I4/SVB | 138.42 | 163.3356 | 1 | C | 0.88 | 7.8336 | Главный выключатель в корпусе 6P +2 НО, Ie = 63, красная ручка, 0-1, 90 ° | http://datasheet.moeller.net/datasheet.php?model=223023&locale=ru_RU
Приборы управления и сигнализации | 29200 | 0000223024 | T5B-4-41/I4 | 133.37 | 157.3766 | 1 | D | 1.923 | 7.5648 | Кулачковый переключатель в корпусе 4p, Ie = 63A, Поз. сеть-0-аварийный, 45 ° 88x88mm | http://datasheet.moeller.net/datasheet.php?model=223024&locale=ru_RU
Приборы управления и сигнализации | 29200 | 0000223025 | T5B-4-88/I4 | 133.37 | 157.3766 | 1 | D | 1.929 | 7.5648 | Кулачковый переключатель в корпусе 4p, Ie = 63A, Поз. 2-0-1, 45 ° 88x88mm | http://datasheet.moeller.net/datasheet.php?model=223025&locale=ru_RU
Приборы управления и сигнализации | 29200 | 0000225334 | TM-1-8290/IVS | 16.48 | 19.4464 | 1 | D | 0.04 | 0.13845 | Кулачковый переключатель, 1P Iu = 10А, 0-1 Поз., 90 °, IP30, модульное исполнение | http://datasheet.moeller.net/datasheet.php?model=225334&locale=ru_RU
Приборы управления и сигнализации | 29200 | 0000225335 | TM-1-8291/IVS | 19.3 | 22.774 | 1 | D | 0.04 | 0.13845 | Кулачковый переключатель, 2р Iu = 10А, 0-1 Поз., 90 ° модульное исполнение | http://datasheet.moeller.net/datasheet.php?model=225335&locale=ru_RU
Приборы управления и сигнализации | 29200 | 0000225338 | TM-1-8220/IVS | 19.3 | 22.774 | 1 | D | 0.04 | 0.13845 | Кулачковый переключатель, 1P Iu = 10А, 1-2 Поз., 90 ° IP30, модульное исполнение | http://datasheet.moeller.net/datasheet.php?model=225338&locale=ru_RU
Приборы управления и сигнализации | 29200 | 0000225339 | TM-2-8221/IVS | 25.98 | 30.6564 | 1 | D | 0.04 | 0.15443 | Кулачковый переключатель, 2р Iu = 10А, Поз. 1-2, 90 ° 45x45 мм модульное исполнение | http://datasheet.moeller.net/datasheet.php?model=225339&locale=ru_RU
Приборы управления и сигнализации | 29200 | 0000225340 | TM-1-8210/IVS | 19.3 | 22.774 | 1 | D | 0.04 | 0.13845 | Кулачковый переключатель, 1P Iu = 10А, Поз. 1-0-2, 45 ° 45x45 мм модульное исполнение | http://datasheet.moeller.net/datasheet.php?model=225340&locale=ru_RU
Приборы управления и сигнализации | 29200 | 0000225341 | TM-2-8211/IVS | 25.98 | 30.6564 | 1 | D | 0.075 | 0.15443 | Кулачковый переключатель, 2р Iu = 10А, Поз. 1-0-2, 45 ° 45x45 мм модульное исполнение | http://datasheet.moeller.net/datasheet.php?model=225341&locale=ru_RU
Приборы управления и сигнализации | 29200 | 0000225342 | TM-1-15431/IVS | 19.3 | 22.774 | 1 | B | 0.065 | 0.13845 | Кулачковый переключатель, 1P Iu = 10А, Поз. HAND-0-AUTO, 45 ° IP30, модульное исполнение | http://datasheet.moeller.net/datasheet.php?model=225342&locale=ru_RU
Приборы управления и сигнализации | 29200 | 0000225343 | TM-2-15432/IVS | 25.98 | 30.6564 | 1 | D | 0.04 | 0.15443 | Кулачковый переключатель, 2р Iu = 10А, Поз. HAND-0-AUTO, 45 ° модульное исполнение | http://datasheet.moeller.net/datasheet.php?model=225343&locale=ru_RU
Приборы управления и сигнализации | 29200 | 0000225344 | TM-2-8230/IVS | 23.04 | 27.1872 | 1 | D | 0.04 | 0.15443 | Ступенчатый переключатель 1P Iu = 10А, Поз. 1-3, 45 ° IP30, модульное исполнение | http://datasheet.moeller.net/datasheet.php?model=225344&locale=ru_RU
Приборы управления и сигнализации | 29200 | 0000225345 | TM-2-8231/IVS | 25.98 | 30.6564 | 1 | D | 0.04 | 0.15443 | Ступенчатый переключатель 1P Iu = 10А, 1-4 Поз., 45 ° модульное исполнение | http://datasheet.moeller.net/datasheet.php?model=225345&locale=ru_RU
Приборы управления и сигнализации | 29200 | 0000225346 | TM-1-SOND*/IVS | 32.74 | 38.6332 | 1 | D | 0.04 | 0.13845 | Кулачковый переключатель, Iu = 10А, специальная конструкция, 1 контактный модуль, IP30, модульное исполнение | http://datasheet.moeller.net/datasheet.php?model=225346&locale=ru_RU
Приборы управления и сигнализации | 29200 | 0000225347 | TM-1-SOND-ERSTBESTELLUNG/IVS | 32.74 | 38.6332 | 1 | D | 0.04 | 0.13845 | Кулачковый переключатель, Iu = 10А, специальная конструкция, 1 контактный модуль, IP30, модульное исполнение | http://datasheet.moeller.net/datasheet.php?model=225347&locale=ru_RU
Приборы управления и сигнализации | 29200 | 0000225348 | TM-2-SOND*/IVS | 42.34 | 49.9612 | 1 | D | 0.04 | 0.15443 | Кулачковый переключатель, Iu = 10А, специальная конструкция, 2 контактных модуля, IP30, модульное исполнение | http://datasheet.moeller.net/datasheet.php?model=225348&locale=ru_RU
Приборы управления и сигнализации | 29200 | 0000225349 | TM-2-SOND-ERSTBESTELLUNG/IVS | 42.34 | 49.9612 | 1 | D | 0.04 | 0.15443 | Кулачковый переключатель, Iu = 10А, специальная конструкция, 2 контактных модуля, IP30, модульное исполнение | http://datasheet.moeller.net/datasheet.php?model=225349&locale=ru_RU
Приборы управления и сигнализации | 29200 | 0000225355 | FS-SOND-ERSTBESTELLUNG-T0 | 22.23 | 26.2314 | 1 | B | 0.01 | 0.00405 | Передняя панель, ШхВ = 45x45 мм для T0 | http://datasheet.moeller.net/datasheet.php?model=225355&locale=ru_RU
Приборы управления и сигнализации | 29200 | 0000225386 | T5B-4-15164/I4/SVB-SW | 133.37 | 157.3766 | 1 | D | 1.928 | 7.5648 | Главный выключатель в корпусе6P +1НО +1 НЗ, Ie = 63A, черная ручка, 0-1, 90 ° | http://datasheet.moeller.net/datasheet.php?model=225386&locale=ru_RU
Приборы управления и сигнализации | 29200 | 0000226093 | T0-2-8900/XZ | 15.36 | 18.1248 | 1 | D | 0.13 | 0.022272 | Кулачковый переключатель, 3P N, Ie = 12A, 90 °, заднее крепление | http://datasheet.moeller.net/datasheet.php?model=226093&locale=ru_RU
Приборы управления и сигнализации | 29200 | 0000226310 | T0-6-65646-SCM/EZ-P1/OFS+9MM+BZ2,9 | 68.81 | 81.1958 | 1 | B | 0.255 | 0.33178 | Кулачковый переключатель, 20А, переднее крепление в отверстие 22мм
Приборы управления и сигнализации | 29200 | 0000226315 | T3-6-65646-SCM/EZ-P1/OFS+9MM+BZ2,9 | 129.33 | 152.6094 | 1 | B | 0.382 | 0.52375 | Кулачковый переключатель, 20А, переднее крепление в отверстие 22мм
Приборы управления и сигнализации | 29200 | 0000226891 | T0-2-8900/E/SVB+ZFS61/62 | 25.77 | 30.4086 | 1 | D | 0.175 | 0.53391 | Кулачковый переключатель, 20А, переднее крепление | http://datasheet.moeller.net/datasheet.php?model=226891&locale=ru_RU
Приборы управления и сигнализации | 29200 | 0000228044 | T0-2-43626/I1/SVC(E)-SOND807 | 56.38 | 66.5284 | 1 | C | 0.55 | 1.4358 | Кулачковый переключатель, 20А, наружный монтаж
Приборы управления и сигнализации | 29200 | 0000228045 | T0-3-43627/I1/SVC(B,H)-SOND807 | 64.87 | 76.5466 | 1 | B | 0.6 | 1.655 | Кулачковый переключатель, 20А, наружный монтаж
Приборы управления и сигнализации | 29200 | 0000228291 | T0-2-1/E/SVA(S)-RT | 57.49 | 67.8382 | 1 | D | 0.256 | 0.46859 | Аварийный выключатель, 3P, Ie = 12A, красная ручка , Пол. 0-1 , 90 °, 48х48 мм , переднее крепление | http://datasheet.moeller.net/datasheet.php?model=228291&locale=ru_RU
Приборы управления и сигнализации | 29200 | 0000229432 | T0-3-68206GB-SOND804 | 68.91 | 81.3138 | 1 | B | 0.3 | 1.4248 | Кулачковый переключатель, 20А, наружный монтаж
Приборы управления и сигнализации | 29200 | 0000231893 | FS(*)-T0 | 1.57 | 1.8526 | 1 | D | 0.003 | 0.002025 | Нестандартная лицевая панель, T0 | http://datasheet.moeller.net/datasheet.php?model=231893&locale=ru_RU
Приборы управления и сигнализации | 29200 | 0000231933 | T0-3-8901/EA/SVB-SW | 33.35 | 39.353 | 1 | C | 0.22 | 0.5772 | Главный выключатель 3P + N + 1 НО +1 НЗ , Ie = 12A, черная ручка , 0-1, 90 °, переднее крепление | http://datasheet.moeller.net/datasheet.php?model=231933&locale=ru_RU
Приборы управления и сигнализации | 29200 | 0000231934 | T0-3-8901/I1/SVB | 37.28 | 43.9904 | 1 | B | 0.3 | 1.4248 | Главный выключатель в корпусе, 3P + N +1НО +1 НЗ , Ie = 12A , красно-желтая ручка , 0-1, 90 ° | http://datasheet.moeller.net/datasheet.php?model=231934&locale=ru_RU
Приборы управления и сигнализации | 29200 | 0000231935 | T0-3-8901/I1/SVB-SW | 37.28 | 43.9904 | 1 | D | 0.3 | 1.4248 | Главный выключатель в корпусе, 3P + N +1НО +1 НЗ , Ie = 12A, черная ручка , 0-1, 90 ° | http://datasheet.moeller.net/datasheet.php?model=231935&locale=ru_RU
Приборы управления и сигнализации | 29200 | 0000231938 | T0-3-8901/E | 23.45 | 27.671 | 1 | D | 0.166 | 0.21888 | Выключатель , 3P + N +1НО +1 НЗ , Ie = 12A , Пол. 0-1 , 90 °, 48х48 мм , переднее крепление | http://datasheet.moeller.net/datasheet.php?model=231938&locale=ru_RU
Приборы управления и сигнализации | 29200 | 0000231939 | T0-3-8901/EZ | 24.46 | 28.8628 | 1 | D | 0.182 | 0.26496 | Выключатель , 3P + N +1НО +1 НЗ , Ie = 12A , Пол. 0-1 , 90 °, 48х48 мм , переднее крепление в отверстие 22мм | http://datasheet.moeller.net/datasheet.php?model=231939&locale=ru_RU
Приборы управления и сигнализации | 29200 | 0000231940 | T0-3-8901/IVS | 26.18 | 30.8924 | 1 | D | 0.177 | 0.29997 | Выключатель , 3P + N +1НО +1 НЗ , Ie = 12A , Пол. 0-1 , 90 °, 45x45mm , модульное исполнение | http://datasheet.moeller.net/datasheet.php?model=231940&locale=ru_RU
Приборы управления и сигнализации | 29200 | 0000231941 | T0-3-8901/I1 | 32.24 | 38.0432 | 1 | D | 0.416 | 1.3371 | Кулачковый переключатель в корпусе, 3P + N +1НО +1 НЗ , Ie = 12A , Пол. 0-1 , 90 °, 48х48 мм | http://datasheet.moeller.net/datasheet.php?model=231941&locale=ru_RU
Приборы управления и сигнализации | 29200 | 0000231945 | T3-3-8901/EA/SVB | 52.94 | 62.4692 | 1 | D | 0.308 | 0.61087 | Главный выключатель 3P + N + 1 НО +1 НЗ , Ie = 25A , красно-желтая ручка , 0-1, 90 °, переднее крепление | http://datasheet.moeller.net/datasheet.php?model=231945&locale=ru_RU
Приборы управления и сигнализации | 29200 | 0000231946 | T3-3-8901/EA/SVB-SW | 52.94 | 62.4692 | 1 | D | 0.308 | 0.61087 | Главный выключатель 3P + N + 1 НО +1 НЗ , Ie = 25A , черная ручка , 0-1, 90 °, переднее крепление | http://datasheet.moeller.net/datasheet.php?model=231946&locale=ru_RU
Приборы управления и сигнализации | 29200 | 0000231949 | T3-3-8901/E | 43.05 | 50.799 | 1 | D | 0.239 | 0.33599 | Выключатель , 3P + N +1НО +1 НЗ , Ie = 25A , Пол. 0-1 , 90 °, 48х48 мм , переднее крепление | http://datasheet.moeller.net/datasheet.php?model=231949&locale=ru_RU
Приборы управления и сигнализации | 29200 | 0000231951 | T3-3-8901/I2 | 66.49 | 78.4582 | 1 | D | 0.67 | 2.2987 | Кулачковый переключатель в корпусе, 3P + N +1НО +1 НЗ , Ie = 25A , Пол. 0-1 , 90 °, 48х48 мм | http://datasheet.moeller.net/datasheet.php?model=231951&locale=ru_RU
Приборы управления и сигнализации | 29200 | 0000231957 | S-SOND-KMS(*)-T0 | 33.75 | 39.825 | 1 | B | 0.138 | 0.2352 | Переключающий механизм с ключом. | http://datasheet.moeller.net/datasheet.php?model=231957&locale=ru_RU
Приборы управления и сигнализации | 29200 | 0000231959 | S(*)-T0 | 36.68 | 43.2824 | 1 | D | 0.138 | 0.2352 | Переключающий механизм с ключом. | http://datasheet.moeller.net/datasheet.php?model=231959&locale=ru_RU
Приборы управления и сигнализации | 29200 | 0000231961 | S(*)-SOND-KMS(*)-T0 | 41.13 | 48.5334 | 1 | D | 0.138 | 0.2352 | Переключающий механизм с ключом. | http://datasheet.moeller.net/datasheet.php?model=231961&locale=ru_RU
Приборы управления и сигнализации | 29200 | 0000231965 | S(*)-SOND-SA(*)-T0 | 51.43 | 60.6874 | 1 | D | 0.138 | 0.2352 | Переключающий механизм с ключом. | http://datasheet.moeller.net/datasheet.php?model=231965&locale=ru_RU
Приборы управления и сигнализации | 29200 | 0000231967 | SVA-SOND-KMS(*)-T3 | 50.63 | 59.7434 | 1 | D | 0.134 | 0.16096 | Механизм переключения с черной ручкой и ключом, T3 | http://datasheet.moeller.net/datasheet.php?model=231967&locale=ru_RU
Приборы управления и сигнализации | 29200 | 0000231969 | SVA(*)-SOND-KMS(*)-T3 | 61.44 | 72.4992 | 1 | D | 0.134 | 0.16096 | Механизм переключения с черной ручкой и ключом, T3 | http://datasheet.moeller.net/datasheet.php?model=231969&locale=ru_RU
Приборы управления и сигнализации | 29200 | 0000231971 | SVA(*)-SOND-SA(*)-T3 | 77 | 90.86 | 1 | D | 0.134 | 0.16096 | Механизм переключения с черной ручкой и ключом, T3 | http://datasheet.moeller.net/datasheet.php?model=231971&locale=ru_RU
Приборы управления и сигнализации | 29200 | 0000231972 | ES-KMS1-T0 | 6.42 | 7.5756 | 1 | B | 0.009 | 0.003948 | Ключ для запирающего механизма KMS1, T0 | http://datasheet.moeller.net/datasheet.php?model=231972&locale=ru_RU
Приборы управления и сигнализации | 29200 | 0000231973 | ES-KMS(*)-T0 | 6.93 | 8.1774 | 1 | D | 0.007 | 0.003948 | Ключ для запирающего механизма KMS2 или KMS201, T0 | http://datasheet.moeller.net/datasheet.php?model=231973&locale=ru_RU
Приборы управления и сигнализации | 29200 | 0000231975 | +IVS/S-C | 11.02 | 13.0036 | 1 | D | 0.3 | 0.018 | Запирающий механизм с ключом , Ронис №.C | http://datasheet.moeller.net/datasheet.php?model=231975&locale=ru_RU
Приборы управления и сигнализации | 29200 | 0000231976 | +IVS/S-D | 11.02 | 13.0036 | 1 | D | 0.3 | 0.018 | Запирающий механизм с ключом , Ронис No.B | http://datasheet.moeller.net/datasheet.php?model=231976&locale=ru_RU
Приборы управления и сигнализации | 29200 | 0000231977 | +IVS/S-H | 11.02 | 13.0036 | 1 | D | 0.3 | 0.018 | Запирающий механизм с ключом , Ронис №.H | http://datasheet.moeller.net/datasheet.php?model=231977&locale=ru_RU
Приборы управления и сигнализации | 29200 | 0000231978 | +IVS/S-J | 11.02 | 13.0036 | 1 | D | 0.3 | 0.018 | Запирающий механизм с ключом , Ронис №.J | http://datasheet.moeller.net/datasheet.php?model=231978&locale=ru_RU
Приборы управления и сигнализации | 29200 | 0000231979 | +IVS/S-M | 11.02 | 13.0036 | 1 | D | 0.3 | 0.018 | Запирающий механизм с ключом , Ронис №.m | http://datasheet.moeller.net/datasheet.php?model=231979&locale=ru_RU
Приборы управления и сигнализации | 29200 | 0000231980 | +IVS/S-N | 11.02 | 13.0036 | 1 | D | 0.3 | 0.018 | Запирающий механизм с ключом , Ронис №.n | http://datasheet.moeller.net/datasheet.php?model=231980&locale=ru_RU
Приборы управления и сигнализации | 29200 | 0000231981 | +IVS/S-P | 11.02 | 13.0036 | 1 | D | 0.3 | 0.018 | Запирающий механизм с ключом , Ронис №.P | http://datasheet.moeller.net/datasheet.php?model=231981&locale=ru_RU
Приборы управления и сигнализации | 29200 | 0000231982 | +IVS/S-Q | 11.02 | 13.0036 | 1 | D | 0.3 | 0.018 | Запирающий механизм с ключом , Ронис №.Q | http://datasheet.moeller.net/datasheet.php?model=231982&locale=ru_RU
Приборы управления и сигнализации | 29200 | 0000231985 | ES-TM-KABA-SCHALTER | 11.42 | 13.4756 | 1 | D | 0.005 | 0.0016 | Индивидуальный ключ KABA : A, B, E, F, G, R | http://datasheet.moeller.net/datasheet.php?model=231985&locale=ru_RU
Приборы управления и сигнализации | 29200 | 0000231986 | ES-TM-RONIS-SCHALTER | 11.42 | 13.4756 | 1 | D | 0.005 | 0.0016 | Индивидуальный ключ Ронис : C, D , H, J , M, N , P, Q | http://datasheet.moeller.net/datasheet.php?model=231986&locale=ru_RU
Приборы управления и сигнализации | 29200 | 0000232034 | +IVS/S-A | 31.33 | 36.9694 | 1 | D | 0.3 | 0.018 | Запирающий механизм с ключом , Каба №.A | http://datasheet.moeller.net/datasheet.php?model=232034&locale=ru_RU
Приборы управления и сигнализации | 29200 | 0000232036 | +IVS/S-B | 31.33 | 36.9694 | 1 | D | 0.3 | 0.018 | Запирающий механизм с ключом , Каба NO.B | http://datasheet.moeller.net/datasheet.php?model=232036&locale=ru_RU
Приборы управления и сигнализации | 29200 | 0000232038 | +IVS/S-F | 31.33 | 36.9694 | 1 | D | 0.3 | 0.018 | Запирающий механизм с ключом , Каба №.F | http://datasheet.moeller.net/datasheet.php?model=232038&locale=ru_RU
Приборы управления и сигнализации | 29200 | 0000232040 | +IVS/S-E | 31.33 | 36.9694 | 1 | D | 0.3 | 0.018 | Запирающий механизм с ключом , Каба №.E | http://datasheet.moeller.net/datasheet.php?model=232040&locale=ru_RU
Приборы управления и сигнализации | 29200 | 0000232042 | +IVS/S-R | 31.33 | 36.9694 | 1 | D | 0.3 | 0.018 | Запирающий механизм с ключом , Каба № Р | http://datasheet.moeller.net/datasheet.php?model=232042&locale=ru_RU
Приборы управления и сигнализации | 29200 | 0000232043 | +IVS/S-G | 31.33 | 36.9694 | 1 | D | 0.3 | 0.018 | Запирающий механизм с ключом , Каба №.G | http://datasheet.moeller.net/datasheet.php?model=232043&locale=ru_RU
Приборы управления и сигнализации | 29200 | 0000239021 | TM/E-FRONTSCHILD-NR(*) | 5.86 | 6.9148 | 1 | D | 0.02 | 0.0009 | Лицевая панель для ТМ / E | http://datasheet.moeller.net/datasheet.php?model=239021&locale=ru_RU
Приборы управления и сигнализации | 29200 | 0000239022 | TM/EZ-FRONTSCHILD-NR(*) | 5.86 | 6.9148 | 1 | D | 0.02 | 0.0009 | Лицевая панель для ТМ / EZ | http://datasheet.moeller.net/datasheet.php?model=239022&locale=ru_RU
Приборы управления и сигнализации | 29200 | 0000249039 | FS-ALU(*)-T0 | 2.68 | 3.1624 | 1 | D | 0.003 | 0.002025 | Передняя панель , алюминиевый цвет, с инд. надписьюв T0, | http://datasheet.moeller.net/datasheet.php?model=249039&locale=ru_RU
Приборы управления и сигнализации | 29200 | 0000254546 | +ZAV(X1)+ZVV(X1)-T0/P3 | 3.94 | 4.6492 | 1 | D | 0.02 | 0.027 | Запирающий механизм + удлинительный вал, L = 25 мм , для T0/P3 | http://datasheet.moeller.net/datasheet.php?model=254546&locale=ru_RU
Приборы управления и сигнализации | 29200 | 0000254547 | +ZAV(X2)+ZVV(X2)-T0/P3 | 7.79 | 9.1922 | 1 | D | 0.02 | 0.027 | Запирающий механизм + удлинительный вал, L = 50 мм, для T0/P3 | http://datasheet.moeller.net/datasheet.php?model=254547&locale=ru_RU
Приборы управления и сигнализации | 29200 | 0000254548 | +ZAV(X3)+ZVV(X3)-T0/P3 | 10.51 | 12.4018 | 1 | D | 0.02 | 0.027 | Запирающий механизм + удлинительный вал, L = 75мм, для T0/P3 | http://datasheet.moeller.net/datasheet.php?model=254548&locale=ru_RU
Приборы управления и сигнализации | 29200 | 0000254549 | +ZAV(X4)+ZVV(X4)-T0/P3 | 14.45 | 17.051 | 1 | D | 0.02 | 0.027 | Запирающий механизм + удлинительный вал, L = 100 мм, для T0/P3 | http://datasheet.moeller.net/datasheet.php?model=254549&locale=ru_RU
Приборы управления и сигнализации | 29200 | 0000256145 | BS75X15-SI-SOND-(*) | 3.64 | 4.2952 | 1 | D | 0.002 | 0.005625 | Защитный кожух: E, F , GB, I, NL , P, S
Приборы управления и сигнализации | 29200 | 0000256151 | HS-SA(*)-T0 | 13.65 | 16.107 | 1 | B | 0.007 | 0.003948 | Система "Мастер-Ключ" для запирающего механизма | http://datasheet.moeller.net/datasheet.php?model=256151&locale=ru_RU
Приборы управления и сигнализации | 29200 | 0000260801 | T0-3-69084GB/IVS | 26.18 | 30.8924 | 1 | D | 0.17 | 0.29997 | Кулачковый переключатель, Ie=20А, модульное исполнение
Приборы управления и сигнализации | 29200 | 0000263862 | T3-5-69252GB/I3M/SVB-SW | 190.96 | 225.3328 | 1 | D | 1.361 | 3.258 | Главный выключатель в корпусе, 8P , Ie = 32A , черная ручка , 0-1, 90
Приборы управления и сигнализации | 29200 | 0000266905 | FS-ALU980-T0 | 1.71 | 2.0178 | 1 | B | 0.003 | 0.002209 | Передняя панель , T0 | http://datasheet.moeller.net/datasheet.php?model=266905&locale=ru_RU
Приборы управления и сигнализации | 29200 | 0000290191 | MBS-I2 | 20.65 | 24.367 | 1 | B | 0.117 | 0.0096 | Монтажная панель для подключения экранированного кабеля | http://datasheet.moeller.net/datasheet.php?model=290191&locale=ru_RU
Приборы управления и сигнализации | 29200 | 0000290193 | T3-4-8902/XZ | 61.93 | 73.0774 | 1 | B | 0.276 | 0.28328 | Кулачковый переключатель, 4p , Ie = 25A , AC- 0 резервного копирования , 45 ° запасной переключатель | http://datasheet.moeller.net/datasheet.php?model=290193&locale=ru_RU
Приборы управления и сигнализации | 29200 | 0000290194 | T3-2-15907/I2 | 49.62 | 58.5516 | 1 | D | 0.54 | 1.9367 | Переключатель управления в корпусе, 4S, Ie = 25A , FS- AUTO-0-HAND < START , 45 ° , 48х48 мм | http://datasheet.moeller.net/datasheet.php?model=290194&locale=ru_RU
Приборы управления и сигнализации | 29200 | 0000907745 | SVA(*)-T3 | 55.07 | 64.9826 | 1 | D | 0.134 | 0.16096 | Запирающее устройство с ключом, T3 | http://datasheet.moeller.net/datasheet.php?model=907745&locale=ru_RU
Приборы управления и сигнализации | 29200 | 0000907748 | SVC(*)-T3 | 21.12 | 24.9216 | 1 | D | 0.08 | 0.16096 | Запирающее устройство, T3 | http://datasheet.moeller.net/datasheet.php?model=907748&locale=ru_RU
Приборы управления и сигнализации | 29200 | 0000907749 | TM-1-SOND*/E | 24.66 | 29.0988 | 1 | D | 0.025 | 0.0558 | Мини переключатель, Ie=10А, 1 контактный модуль переднее крепление | http://datasheet.moeller.net/datasheet.php?model=907749&locale=ru_RU
Приборы управления и сигнализации | 29200 | 0000907750 | TM-3-SOND*/E | 43.86 | 51.7548 | 1 | D | 0.045 | 0.0774 | Мини переключатель, Ie=10А, 3 контактых модуля переднее крепление | http://datasheet.moeller.net/datasheet.php?model=907750&locale=ru_RU
Приборы управления и сигнализации | 29200 | 0000907751 | TM-4-SOND*/E | 53.45 | 63.071 | 1 | D | 0.055 | 0.0882 | Кулачковый переключатель, Iu = 10А, специальная конструкция, 4 контактных модуля , переднее крепление | http://datasheet.moeller.net/datasheet.php?model=907751&locale=ru_RU
Приборы управления и сигнализации | 29200 | 0000907752 | TM-6-SOND*/E | 73.86 | 87.1548 | 1 | D | 0.075 | 0.1098 | Мини переключатель, Ie=10А, переднее крепление | http://datasheet.moeller.net/datasheet.php?model=907752&locale=ru_RU
Приборы управления и сигнализации | 29200 | 0000907753 | TM-7-SOND*/E | 84.67 | 99.9106 | 1 | D | 0.085 | 0.1206 | Мини переключатель, Ie=10А, переднее крепление | http://datasheet.moeller.net/datasheet.php?model=907753&locale=ru_RU
Приборы управления и сигнализации | 29200 | 0000907754 | TM-8-SOND*/E | 94.27 | 111.2386 | 1 | D | 0.095 | 0.1314 | Мини переключатель, Ie=10А, переднее крепление | http://datasheet.moeller.net/datasheet.php?model=907754&locale=ru_RU
Приборы управления и сигнализации | 29200 | 0000907755 | TM-1-SOND*/EZ | 26.37 | 31.1166 | 1 | D | 0.037 | 0.0666 | Мини переключатель, Ie=10А, переднее крепление в отверстие 22мм | http://datasheet.moeller.net/datasheet.php?model=907755&locale=ru_RU
Приборы управления и сигнализации | 29200 | 0000907756 | TM-2-SOND*/EZ | 36.07 | 42.5626 | 1 | D | 0.047 | 0.0783 | Мини переключатель, Ie=10А, переднее крепление в отверстие 22мм | http://datasheet.moeller.net/datasheet.php?model=907756&locale=ru_RU
Приборы управления и сигнализации | 29200 | 0000907757 | TM-3-SOND*/EZ | 45.77 | 54.0086 | 1 | D | 0.057 | 0.0882 | Мини переключатель, Ie=10А, переднее крепление в отверстие 22мм | http://datasheet.moeller.net/datasheet.php?model=907757&locale=ru_RU
Приборы управления и сигнализации | 29200 | 0000907758 | TM-4-SOND*/EZ | 55.37 | 65.3366 | 1 | D | 0.067 | 0.099 | Кулачковый переключатель, Iu = 10А, специальная конструкция, 4 контактных модуля , переднее крепление в отверстие 22мм | http://datasheet.moeller.net/datasheet.php?model=907758&locale=ru_RU
Приборы управления и сигнализации | 29200 | 0000907759 | TM-5-SOND*/EZ | 65.37 | 77.1366 | 1 | D | 0.077 | 0.1098 | Кулачковый переключатель, Iu = 10А, специальная конструкция, 5 контактных модулей , переднее крепление в отверстие 22мм | http://datasheet.moeller.net/datasheet.php?model=907759&locale=ru_RU
Приборы управления и сигнализации | 29200 | 0000907760 | TM-6-SOND*/EZ | 76.08 | 89.7744 | 1 | D | 0.087 | 0.1206 | Мини переключатель, Ie=10А, переднее крепление в отверстие 22мм | http://datasheet.moeller.net/datasheet.php?model=907760&locale=ru_RU
Приборы управления и сигнализации | 29200 | 0000907761 | TM-7-SOND*/EZ | 86.29 | 101.8222 | 1 | D | 0.097 | 0.1314 | Мини переключатель, Ie=10А, переднее крепление в отверстие 22мм | http://datasheet.moeller.net/datasheet.php?model=907761&locale=ru_RU
Приборы управления и сигнализации | 29200 | 0000907762 | TM-8-SOND*/EZ | 95.89 | 113.1502 | 1 | D | 0.107 | 0.1422 | Мини переключатель, Ie=10А, переднее крепление в отверстие 22мм | http://datasheet.moeller.net/datasheet.php?model=907762&locale=ru_RU
Приборы управления и сигнализации | 29200 | 0000907763 | TM-2-SOND*/E | 34.36 | 40.5448 | 1 | D | 0.035 | 0.0666 | Мини переключатель, Ie=10А, переднее крепление | http://datasheet.moeller.net/datasheet.php?model=907763&locale=ru_RU
Приборы управления и сигнализации | 29200 | 0000907764 | TM-5-SOND*/E | 63.75 | 75.225 | 1 | D | 0.065 | 0.099 | Кулачковый переключатель, Iu = 10А, специальная конструкция, 5 контактных модулей , переднее крепление | http://datasheet.moeller.net/datasheet.php?model=907764&locale=ru_RU
Приборы управления и сигнализации | 29200 | 0000907765 | T0-1-SOND*/E | 22.94 | 27.0692 | 1 | C | 0.115 | 0.1751 | Кулачковый переключатель, специальная конструкция, , 1 отделение , Ie = 12A , Пол. 48х48 мм , переднее крепление | http://datasheet.moeller.net/datasheet.php?model=907765&locale=ru_RU
Приборы управления и сигнализации | 29200 | 0000907766 | T0-2-SOND*/E | 31.33 | 36.9694 | 1 | C | 0.141 | 0.19814 | Кулачковый переключатель, , специальная конструкция, , 2 контактных модуля , Ie = 12A , Пол. 48х48 мм , переднее крепление | http://datasheet.moeller.net/datasheet.php?model=907766&locale=ru_RU
Приборы управления и сигнализации | 29200 | 0000907767 | T0-3-SOND*/E | 39.61 | 46.7398 | 1 | D | 0.166 | 0.21888 | Кулачковый переключатель, , специальная конструкция, , 3 контактных модуля , Ie = 12A , Пол. 48х48 мм , переднее крепление | http://datasheet.moeller.net/datasheet.php?model=907767&locale=ru_RU
Приборы управления и сигнализации | 29200 | 0000907768 | T0-4-SOND*/E | 48.1 | 56.758 | 1 | C | 0.192 | 0.24192 | Кулачковый переключатель, , специальная конструкция, , 4 контактных модуля , Ie = 12A , Пол. 48х48 мм , переднее крепление | http://datasheet.moeller.net/datasheet.php?model=907768&locale=ru_RU
Приборы управления и сигнализации | 29200 | 0000907769 | T0-5-SOND*/E | 56.99 | 67.2482 | 1 | C | 0.217 | 0.26266 | Кулачковый переключатель, специальная конструкция, , 5 контактных модулей , Ie = 12A , Пол. 48х48 мм , переднее крепление | http://datasheet.moeller.net/datasheet.php?model=907769&locale=ru_RU
Приборы управления и сигнализации | 29200 | 0000907770 | T0-6-SOND*/E | 65.98 | 77.8564 | 1 | C | 0.243 | 0.2857 | Кулачковый переключатель, , специальная конструкция, , 6 контактных модулей , Ie = 12A , Пол. 48х48 мм , переднее крепление | http://datasheet.moeller.net/datasheet.php?model=907770&locale=ru_RU
Приборы управления и сигнализации | 29200 | 0000907771 | T0-7-SOND*/E | 75.58 | 89.1844 | 1 | C | 0.268 | 0.30643 | Кулачковый переключатель, специальная конструкция, , 7 контактных модулей , Ie = 12A , Пол. 48х48 мм , переднее крепление | http://datasheet.moeller.net/datasheet.php?model=907771&locale=ru_RU
Приборы управления и сигнализации | 29200 | 0000907772 | T0-8-SOND*/E | 85.18 | 100.5124 | 1 | C | 0.294 | 0.32947 | Кулачковый переключатель, , специальная конструкция, , 8 контактных модулей, т. = 12А , Пол. 48х48 мм , переднее крепление | http://datasheet.moeller.net/datasheet.php?model=907772&locale=ru_RU
Приборы управления и сигнализации | 29200 | 0000907773 | T0-9-SOND*/E | 94.27 | 111.2386 | 1 | D | 0.319 | 0.35021 | Кулачковый переключатель, специальная конструкция, , 9 контактных модулей , Ie = 12A , Пол. 48х48 мм , переднее крепление | http://datasheet.moeller.net/datasheet.php?model=907773&locale=ru_RU
Приборы управления и сигнализации | 29200 | 0000907774 | T0-10-SOND*/E | 104.07 | 122.8026 | 1 | B | 0.345 | 0.37325 | Кулачковый переключатель, специальная конструкция, , 10 контактных модулей, т. = 12А , Пол. 48х48 мм , переднее крепление | http://datasheet.moeller.net/datasheet.php?model=907774&locale=ru_RU
Приборы управления и сигнализации | 29200 | 0000907775 | T0-11-SOND*/E | 114.17 | 134.7206 | 1 | B | 0.37 | 0.39398 | Кулачковый переключатель, специальная конструкция, , 11 контактных модулей, т. = 12А , Пол. 48х48 мм , переднее крепление | http://datasheet.moeller.net/datasheet.php?model=907775&locale=ru_RU
Приборы управления и сигнализации | 29200 | 0000907776 | T0-1-SOND*/EA/SVB | 33.75 | 39.825 | 1 | B | 0.185 | 0.48581 | Главный выключатель , специальная конструкция, 1 контактный модуль , Ie = 12A , красно-желтая ручка , 0-1, переднее крепление | http://datasheet.moeller.net/datasheet.php?model=907776&locale=ru_RU
Приборы управления и сигнализации | 29200 | 0000907777 | T0-2-SOND*/EA/SVB | 42.14 | 49.7252 | 1 | B | 0.211 | 0.53391 | Главный выключатель , специальная конструкция, 2 контактных модуля , Ie = 12A, красно-желтая ручка , 0-1, переднее крепление | http://datasheet.moeller.net/datasheet.php?model=907777&locale=ru_RU
Приборы управления и сигнализации | 29200 | 0000907778 | T0-3-SOND*/EA/SVB | 50.52 | 59.6136 | 1 | B | 0.236 | 0.5772 | Главный выключатель , специальная конструкция, 3-х контактных модулей , Ie = 12A, красно-желтая ручка , 0-1, переднее крепление | http://datasheet.moeller.net/datasheet.php?model=907778&locale=ru_RU
Приборы управления и сигнализации | 29200 | 0000907779 | T0-4-SOND*/EA/SVB | 59.31 | 69.9858 | 1 | B | 0.262 | 0.6253 | Главный выключатель , специальная конструкция, 4 контактных модуля , Ie = 12A, красно-желтая ручка , 0-1, переднее крепление | http://datasheet.moeller.net/datasheet.php?model=907779&locale=ru_RU
Приборы управления и сигнализации | 29200 | 0000907787 | T0-1-SOND*/EZ | 24.66 | 29.0988 | 1 | B | 0.131 | 0.22118 | Кулачковый переключатель, специальная конструкция, , 1 отделение , Ie = 12A , Пол. 48х48 мм , переднее крепление в отверстие 22мм | http://datasheet.moeller.net/datasheet.php?model=907787&locale=ru_RU
Приборы управления и сигнализации | 29200 | 0000907788 | T0-2-SOND*/EZ | 33.05 | 38.999 | 1 | C | 0.157 | 0.24422 | Кулачковый переключатель, , специальная конструкция, , 2 контактных модуля , Ie = 12A , Пол. 48х48 мм , переднее крепление в отверстие 22мм | http://datasheet.moeller.net/datasheet.php?model=907788&locale=ru_RU
Приборы управления и сигнализации | 29200 | 0000907789 | T0-3-SOND*/EZ | 41.63 | 49.1234 | 1 | C | 0.182 | 0.26496 | Кулачковый переключатель, , специальная конструкция, , 3 контактных модуля , Ie = 12A , Пол. 48х48 мм , переднее крепление в отверстие 22мм | http://datasheet.moeller.net/datasheet.php?model=907789&locale=ru_RU
Приборы управления и сигнализации | 29200 | 0000907790 | T0-4-SOND*/EZ | 50.02 | 59.0236 | 1 | B | 0.208 | 0.288 | Кулачковый переключатель, , специальная конструкция, , 4 контактных модуля , Ie = 12A , Пол. 48х48 мм , переднее крепление в отверстие 22мм | http://datasheet.moeller.net/datasheet.php?model=907790&locale=ru_RU
Приборы управления и сигнализации | 29200 | 0000907791 | T0-5-SOND*/EZ | 59.31 | 69.9858 | 1 | B | 0.233 | 0.30874 | Кулачковый переключатель, специальная конструкция, , 5 контактных модулей , Ie = 12A , Пол. 48х48 мм , переднее крепление в отверстие 22мм | http://datasheet.moeller.net/datasheet.php?model=907791&locale=ru_RU
Приборы управления и сигнализации | 29200 | 0000907792 | T0-6-SOND*/EZ | 67.7 | 79.886 | 1 | B | 0.259 | 0.33178 | Кулачковый переключатель, , специальная конструкция, , 6 контактных модулей , Ie = 12A , Пол. 48х48 мм , переднее крепление в отверстие 22мм | http://datasheet.moeller.net/datasheet.php?model=907792&locale=ru_RU
Приборы управления и сигнализации | 29200 | 0000907793 | T0-7-SOND*/EZ | 77.3 | 91.214 | 1 | B | 0.284 | 0.35251 | Кулачковый переключатель, специальная конструкция, , 7 контактных модулей , Ie = 12A , Пол. 48х48 мм , переднее крепление в отверстие 22мм | http://datasheet.moeller.net/datasheet.php?model=907793&locale=ru_RU
Приборы управления и сигнализации | 29200 | 0000907794 | T0-8-SOND*/EZ | 86.9 | 102.542 | 1 | B | 0.31 | 0.37555 | Кулачковый переключатель, , специальная конструкция, , 8 контактных модулей, т. = 12А , Пол. 48х48 мм , переднее крепление в отверстие 22мм | http://datasheet.moeller.net/datasheet.php?model=907794&locale=ru_RU
Приборы управления и сигнализации | 29200 | 0000907795 | T0-9-SOND*/EZ | 95.89 | 113.1502 | 1 | B | 0.335 | 0.39629 | Кулачковый переключатель, специальная конструкция, , 9 контактных модулей , Ie = 12A , Пол. 48х48 мм , переднее крепление в отверстие 22мм | http://datasheet.moeller.net/datasheet.php?model=907795&locale=ru_RU
Приборы управления и сигнализации | 29200 | 0000907796 | T0-10-SOND*/EZ | 106.09 | 125.1862 | 1 | B | 0.361 | 0.41933 | Кулачковый переключатель, специальная конструкция, , 10 контактных модулей, т. = 12А , Пол. 48х48 мм , переднее крепление в отверстие 22мм | http://datasheet.moeller.net/datasheet.php?model=907796&locale=ru_RU
Приборы управления и сигнализации | 29200 | 0000907797 | T0-11-SOND*/EZ | 115.18 | 135.9124 | 1 | B | 0.386 | 0.44006 | Кулачковый переключатель, специальная конструкция, , 11 контактных модулей, т. = 12А , Пол. 48х48 мм , переднее крепление в отверстие 22мм | http://datasheet.moeller.net/datasheet.php?model=907797&locale=ru_RU
Приборы управления и сигнализации | 29200 | 0000907806 | T0-1-SOND*/IVS | 26.37 | 31.1166 | 1 | C | 0.132 | 0.24354 | Кулачковый переключатель, специальная конструкция, , 1 отделение , Ie = 12A, модульное исполнение | http://datasheet.moeller.net/datasheet.php?model=907806&locale=ru_RU
Приборы управления и сигнализации | 29200 | 0000907807 | T0-2-SOND*/IVS | 34.97 | 41.2646 | 1 | C | 0.158 | 0.27324 | Кулачковый переключатель, , специальная конструкция, , 2 контактных модуля , Ie = 12A, модульное исполнение | http://datasheet.moeller.net/datasheet.php?model=907807&locale=ru_RU
Приборы управления и сигнализации | 29200 | 0000907808 | T0-3-SOND*/IVS | 43.25 | 51.035 | 1 | B | 0.183 | 0.29997 | Кулачковый переключатель, , специальная конструкция, , 3 контактных модуля , Ie = 12A, модульное исполнение | http://datasheet.moeller.net/datasheet.php?model=907808&locale=ru_RU
Приборы управления и сигнализации | 29200 | 0000907809 | T0-4-SOND*/IVS | 51.74 | 61.0532 | 1 | B | 0.209 | 0.03267 | Кулачковый переключатель, , специальная конструкция, , 4 контактных модуля , Ie = 12A, модульное исполнение | http://datasheet.moeller.net/datasheet.php?model=907809&locale=ru_RU
Приборы управления и сигнализации | 29200 | 0000907810 | T0-5-SOND*/IVS | 60.93 | 71.8974 | 1 | C | 0.234 | 0.3564 | Кулачковый переключатель, специальная конструкция, , 5 контактных модулей , Ie = 12A, модульное исполнение | http://datasheet.moeller.net/datasheet.php?model=907810&locale=ru_RU
Приборы управления и сигнализации | 29200 | 0000907811 | T0-6-SOND*/IVS | 69.42 | 81.9156 | 1 | C | 0.26 | 0.3861 | Кулачковый переключатель, , специальная конструкция, , 6 контактных модулей , Ie = 12A, модульное исполнение | http://datasheet.moeller.net/datasheet.php?model=907811&locale=ru_RU
Приборы управления и сигнализации | 29200 | 0000907812 | T0-7-SOND*/IVS | 78.92 | 93.1256 | 1 | B | 0.285 | 0.41283 | Кулачковый переключатель, специальная конструкция, , 7 контактных модулей , Ie = 12A, модульное исполнение | http://datasheet.moeller.net/datasheet.php?model=907812&locale=ru_RU
Приборы управления и сигнализации | 29200 | 0000907813 | T0-8-SOND*/IVS | 88.61 | 104.5598 | 1 | B | 0.311 | 0.44253 | Кулачковый переключатель, , специальная конструкция, , 8 контактных модулей, т. = 12А, модульное исполнение | http://datasheet.moeller.net/datasheet.php?model=907813&locale=ru_RU
Приборы управления и сигнализации | 29200 | 0000907814 | T0-9-SOND*/IVS | 97.7 | 115.286 | 1 | B | 0.336 | 0.46926 | Кулачковый переключатель, специальная конструкция, , 9 контактных модулей , Ie = 12A, модульное исполнение | http://datasheet.moeller.net/datasheet.php?model=907814&locale=ru_RU
Приборы управления и сигнализации | 29200 | 0000907815 | T0-10-SOND*/IVS | 109.12 | 128.7616 | 1 | B | 0.362 | 0.49896 | Кулачковый переключатель, специальная конструкция, , 10 контактных модулей, т. = 12А, модульное исполнение | http://datasheet.moeller.net/datasheet.php?model=907815&locale=ru_RU
Приборы управления и сигнализации | 29200 | 0000907816 | T0-11-SOND*/IVS | 117.2 | 138.296 | 1 | B | 0.387 | 0.52569 | Кулачковый переключатель, специальная конструкция, , 11 контактных модулей, т. = 12А, модульное исполнение | http://datasheet.moeller.net/datasheet.php?model=907816&locale=ru_RU
Приборы управления и сигнализации | 29200 | 0000907817 | T0-1-SOND*/V/SVB | 35.46 | 41.8428 | 1 | B | 0.208 | 0.56758 | Главный выключатель , специальная конструкция, 1 контактный модуль , Ie = 12A , красно-желтая ручка , заднее крепление | http://datasheet.moeller.net/datasheet.php?model=907817&locale=ru_RU
Приборы управления и сигнализации | 29200 | 0000907818 | T0-2-SOND*/V/SVB | 43.86 | 51.7548 | 1 | B | 0.234 | 0.61568 | Главный выключатель , специальная конструкция, 2 контактных модуля , Ie = 12A, красно-желтая ручка , заднее крепление | http://datasheet.moeller.net/datasheet.php?model=907818&locale=ru_RU
Приборы управления и сигнализации | 29200 | 0000907819 | T0-3-SOND*/V/SVB | 52.35 | 61.773 | 1 | B | 0.259 | 0.65897 | Главный выключатель , специальная конструкция, 3-х контактных модулей , Ie = 12A, красно-желтая ручка , заднее крепление | http://datasheet.moeller.net/datasheet.php?model=907819&locale=ru_RU
Приборы управления и сигнализации | 29200 | 0000907820 | T0-4-SOND*/V/SVB | 60.93 | 71.8974 | 1 | B | 0.285 | 0.70707 | Главный выключатель , специальная конструкция, 2 контактных модуля , Ie = 12A, красно-желтая ручка , заднее крепление | http://datasheet.moeller.net/datasheet.php?model=907820&locale=ru_RU
Приборы управления и сигнализации | 29200 | 0000907828 | T0-1-SOND*/XZ | 22.94 | 27.0692 | 1 | B | 0.104 | 0.11059 | Кулачковый переключатель, специальная конструкция, 1 контактный модуль , Ie = 12A
Приборы управления и сигнализации | 29200 | 0000907829 | T0-2-SOND*/XZ | 31.33 | 36.9694 | 1 | B | 0.13 | 0.13363 | Кулачковый переключатель , специальная конструкция, 2 контактных модуля , Ie = 12A
Приборы управления и сигнализации | 29200 | 0000907830 | T0-3-SOND*/XZ | 43.25 | 51.035 | 1 | B | 0.155 | 0.15437 | Кулачковый переключатель , специальная конструкция, 3-х контактных модулей , Ie = 12A
Приборы управления и сигнализации | 29200 | 0000907831 | T0-4-SOND*/XZ | 48.1 | 56.758 | 1 | B | 0.181 | 0.17741 | Кулачковый переключатель , специальная конструкция, 4 контактных модуля , Ie = 12A
Приборы управления и сигнализации | 29200 | 0000907832 | T0-5-SOND*/XZ | 56.99 | 67.2482 | 1 | B | 0.206 | 0.19814 | Кулачковый переключатель , специальная конструкция, 5 контактных модулей , Ie = 12A
Приборы управления и сигнализации | 29200 | 0000907833 | T0-6-SOND*/XZ | 65.98 | 77.8564 | 1 | B | 0.232 | 0.22118 | Кулачковый переключатель , специальная конструкция, 6 контактных модулей , Ie = 12A
Приборы управления и сигнализации | 29200 | 0000907834 | T0-7-SOND*/XZ | 75.58 | 89.1844 | 1 | B | 0.257 | 0.24192 | Кулачковый переключатель , специальные версии 7 контактных модулей, т. = 12А
Приборы управления и сигнализации | 29200 | 0000907835 | T0-8-SOND*/XZ | 104.07 | 122.8026 | 1 | B | 0.283 | 0.26496 | Кулачковый переключатель , специальная конструкция, 8 контактных модулей, т. = 12А
Приборы управления и сигнализации | 29200 | 0000907836 | T0-9-SOND*/XZ | 94.27 | 111.2386 | 1 | B | 0.308 | 0.2857 | Кулачковый переключатель Специальные версии 9 контактных модулей , Ie = 12A
Приборы управления и сигнализации | 29200 | 0000907837 | T0-10-SOND*/XZ | 104.07 | 122.8026 | 1 | B | 0.334 | 0.30874 | Кулачковый переключатель, специальная конструкция, 10 контактных модулей, т. = 12А
Приборы управления и сигнализации | 29200 | 0000907838 | T0-11-SOND*/XZ | 114.17 | 134.7206 | 1 | B | 0.359 | 0.32947 | Кулачковый переключатель, специальная конструкция, 11 контактных модулей, т. = 12А
Приборы управления и сигнализации | 29200 | 0000907839 | T0-1-SOND*/Z | 26.37 | 31.1166 | 1 | B | 0.143 | 0.27187 | Кулачковый переключатель, специальная конструкция, , 1 отделение , Ie = 12A , Пол. 48х48 мм , заднее крепление | http://datasheet.moeller.net/datasheet.php?model=907839&locale=ru_RU
Приборы управления и сигнализации | 29200 | 0000907840 | T0-2-SOND*/Z | 34.97 | 41.2646 | 1 | C | 0.169 | 0.29491 | Кулачковый переключатель, , специальная конструкция, , 2 контактных модуля , Ie = 12A , Пол. 48х48 мм , заднее крепление | http://datasheet.moeller.net/datasheet.php?model=907840&locale=ru_RU
Приборы управления и сигнализации | 29200 | 0000907841 | T0-3-SOND*/Z | 43.25 | 51.035 | 1 | C | 0.194 | 0.31565 | Кулачковый переключатель, , специальная конструкция, , 3 контактных модуля , Ie = 12A , Пол. 48х48 мм , заднее крепление | http://datasheet.moeller.net/datasheet.php?model=907841&locale=ru_RU
Приборы управления и сигнализации | 29200 | 0000907842 | T0-4-SOND*/Z | 51.74 | 61.0532 | 1 | B | 0.22 | 0.33869 | Кулачковый переключатель, , специальная конструкция, , 4 контактных модуля , Ie = 12A , Пол. 48х48 мм , заднее крепление | http://datasheet.moeller.net/datasheet.php?model=907842&locale=ru_RU
Приборы управления и сигнализации | 29200 | 0000907843 | T0-5-SOND*/Z | 60.93 | 71.8974 | 1 | B | 0.245 | 0.35942 | Кулачковый переключатель, специальная конструкция, , 5 контактных модулей , Ie = 12A , Пол. 48х48 мм , заднее крепление | http://datasheet.moeller.net/datasheet.php?model=907843&locale=ru_RU
Приборы управления и сигнализации | 29200 | 0000907844 | T0-6-SOND*/Z | 69.42 | 81.9156 | 1 | B | 0.271 | 0.38246 | Кулачковый переключатель, , специальная конструкция, , 6 контактных модулей , Ie = 12A , Пол. 48х48 мм , заднее крепление | http://datasheet.moeller.net/datasheet.php?model=907844&locale=ru_RU
Приборы управления и сигнализации | 29200 | 0000907845 | T0-7-SOND*/Z | 78.92 | 93.1256 | 1 | B | 0.296 | 0.4032 | Кулачковый переключатель, специальная конструкция, , 7 контактных модулей , Ie = 12A , Пол. 48х48 мм , заднее крепление | http://datasheet.moeller.net/datasheet.php?model=907845&locale=ru_RU
Приборы управления и сигнализации | 29200 | 0000907846 | T0-8-SOND*/Z | 88.61 | 104.5598 | 1 | B | 0.322 | 0.42624 | Кулачковый переключатель, , специальная конструкция, , 8 контактных модулей, т. = 12А , Пол. 48х48 мм , заднее крепление | http://datasheet.moeller.net/datasheet.php?model=907846&locale=ru_RU
Приборы управления и сигнализации | 29200 | 0000907847 | T0-9-SOND*/Z | 97.7 | 115.286 | 1 | B | 0.347 | 0.44698 | Кулачковый переключатель, специальная конструкция, , 9 контактных модулей , Ie = 12A , Пол. 48х48 мм , заднее крепление | http://datasheet.moeller.net/datasheet.php?model=907847&locale=ru_RU
Приборы управления и сигнализации | 29200 | 0000907848 | T0-10-SOND*/Z | 109.12 | 128.7616 | 1 | B | 0.373 | 0.47002 | Кулачковый переключатель, специальная конструкция, , Ie = 12A , Пол. 48х48 мм , заднее крепление | http://datasheet.moeller.net/datasheet.php?model=907848&locale=ru_RU
Приборы управления и сигнализации | 29200 | 0000907849 | T0-11-SOND*/Z | 117.2 | 138.296 | 1 | B | 0.398 | 0.49075 | Кулачковый переключатель, специальная конструкция, , 11 контактных модулей, т. = 12А , Пол. 48х48 мм , заднее крепление | http://datasheet.moeller.net/datasheet.php?model=907849&locale=ru_RU
Приборы управления и сигнализации | 29200 | 0000907850 | T3-1-SOND*/E | 39.61 | 46.7398 | 1 | B | 0.152 | 0.26023 | Кулачковый переключатель, специальная конструкция, , 1 отделение , Ie = 25A , Пол. 48х48 мм , переднее крепление | http://datasheet.moeller.net/datasheet.php?model=907850&locale=ru_RU
Приборы управления и сигнализации | 29200 | 0000907851 | T3-2-SOND*/E | 56.38 | 66.5284 | 1 | B | 0.195 | 0.29975 | Кулачковый переключатель, , специальная конструкция, , 2 контактных модуля , Ie = 25A , Пол. 48х48 мм , переднее крепление | http://datasheet.moeller.net/datasheet.php?model=907851&locale=ru_RU
Приборы управления и сигнализации | 29200 | 0000907852 | T3-3-SOND*/E | 72.85 | 85.963 | 1 | C | 0.239 | 0.33599 | Кулачковый переключатель, , специальная конструкция, , 3 контактных модуля , Ie = 25A , Пол. 48х48 мм , переднее крепление | http://datasheet.moeller.net/datasheet.php?model=907852&locale=ru_RU
Приборы управления и сигнализации | 29200 | 0000907853 | T3-4-SOND*/E | 90.23 | 106.4714 | 1 | B | 0.282 | 0.37552 | Кулачковый переключатель, , специальная конструкция, , 4 контактных модуля , Ie = 25A , Пол. 48х48 мм , переднее крепление | http://datasheet.moeller.net/datasheet.php?model=907853&locale=ru_RU
Приборы управления и сигнализации | 29200 | 0000907854 | T3-5-SOND*/E | 109.12 | 128.7616 | 1 | B | 0.326 | 0.41175 | Кулачковый переключатель, специальная конструкция, , 5 контактных модулей , Ie = 25A , Пол. 48х48 мм , переднее крепление | http://datasheet.moeller.net/datasheet.php?model=907854&locale=ru_RU
Приборы управления и сигнализации | 29200 | 0000907855 | T3-6-SOND*/E | 126.3 | 149.034 | 1 | C | 0.369 | 0.45128 | Кулачковый переключатель, специальная конструкция, , 5 контактных модулей , Ie = 25A , Пол. 48х48 мм , переднее крепление | http://datasheet.moeller.net/datasheet.php?model=907855&locale=ru_RU
Приборы управления и сигнализации | 29200 | 0000907856 | T3-7-SOND*/E | 143.47 | 169.2946 | 1 | B | 0.412 | 0.48751 | Кулачковый переключатель, специальная конструкция, , 7 контактных модулей, т. = 25 , Пол. 48х48 мм , переднее крепление | http://datasheet.moeller.net/datasheet.php?model=907856&locale=ru_RU
Приборы управления и сигнализации | 29200 | 0000907857 | T3-8-SOND*/E | 163.68 | 193.1424 | 1 | B | 0.456 | 0.52704 | Кулачковый переключатель, , специальная конструкция, , 8 контактных модулей, т. = 25 , Пол. 48х48 мм , переднее крепление | http://datasheet.moeller.net/datasheet.php?model=907857&locale=ru_RU
Приборы управления и сигнализации | 29200 | 0000907858 | T3-9-SOND*/E | 181.87 | 214.6066 | 1 | B | 0.499 | 0.56327 | Кулачковый переключатель, специальная конструкция, , 9 контактных модулей , Ie = 25A , Пол. 48х48 мм , переднее крепление | http://datasheet.moeller.net/datasheet.php?model=907858&locale=ru_RU
Приборы управления и сигнализации | 29200 | 0000907859 | T3-10-SOND*/E | 203.08 | 239.6344 | 1 | B | 0.543 | 0.6028 | Кулачковый переключатель, специальная конструкция, , 10 контактных модулей, т. = 25 , Пол. 48х48 мм , переднее крепление | http://datasheet.moeller.net/datasheet.php?model=907859&locale=ru_RU
Приборы управления и сигнализации | 29200 | 0000907860 | T3-11-SOND*/E | 221.27 | 261.0986 | 1 | B | 0.586 | 0.63904 | Кулачковый переключатель, специальная конструкция, , 11 контактных модулей, т. = 25 , Пол. 48х48 мм , переднее крепление | http://datasheet.moeller.net/datasheet.php?model=907860&locale=ru_RU
Приборы управления и сигнализации | 29200 | 0000907861 | T3-1-SOND*/EA/SVB | 50.52 | 59.6136 | 1 | B | 0.221 | 0.50024 | Главный выключатель , специальная конструкция, 1 контактный модуль , Ie = 25A , красно-желтая ручка , 0-1, переднее крепление | http://datasheet.moeller.net/datasheet.php?model=907861&locale=ru_RU
Приборы управления и сигнализации | 29200 | 0000907862 | T3-2-SOND*/EA/SVB | 67.19 | 79.2842 | 1 | B | 0.264 | 0.55796 | Главный выключатель , специальная конструкция, 2 контактных модуля , Ie = 25A , красно-желтая ручка , 0-1, переднее крепление | http://datasheet.moeller.net/datasheet.php?model=907862&locale=ru_RU
Приборы управления и сигнализации | 29200 | 0000907863 | T3-3-SOND*/EA/SVB | 84.67 | 99.9106 | 1 | B | 0.308 | 0.61087 | Главный выключатель , специальная конструкция, 3-х контактных модулей , Ie = 25A , красно-желтая ручка , 0-1, переднее крепление | http://datasheet.moeller.net/datasheet.php?model=907863&locale=ru_RU
Приборы управления и сигнализации | 29200 | 0000907864 | T3-4-SOND*/EA/SVB | 100.33 | 118.3894 | 1 | B | 0.351 | 0.66859 | Главный выключатель , специальная конструкция, 4 контактных модуля , Ie = 25A , красно-желтая ручка , 0-1, переднее крепление | http://datasheet.moeller.net/datasheet.php?model=907864&locale=ru_RU
Приборы управления и сигнализации | 29200 | 0000907865 | T3-5-SOND*/EA/SVB | 119.23 | 140.6914 | 1 | B | 0.395 | 0.7215 | Главный выключатель , специальная конструкция, 5 контактных модулей , Ie = 25A , красно-желтая ручка , 0-1, переднее крепление | http://datasheet.moeller.net/datasheet.php?model=907865&locale=ru_RU
Приборы управления и сигнализации | 29200 | 0000907866 | T3-6-SOND*/EA/SVB | 137.41 | 162.1438 | 1 | B | 0.438 | 0.77922 | Главный выключатель , специальная конструкция, 6 контактных модулей , Ie = 25A , красно-желтая ручка , 0-1, переднее крепление | http://datasheet.moeller.net/datasheet.php?model=907866&locale=ru_RU
Приборы управления и сигнализации | 29200 | 0000907872 | T3-1-SOND*/EZ | 41.63 | 49.1234 | 1 | C | 0.166 | 0.33269 | Кулачковый переключатель, специальная конструкция, , 1 отделение , Ie = 25A , Пол. 48х48 мм , переднее крепление в отверстие 22мм | http://datasheet.moeller.net/datasheet.php?model=907872&locale=ru_RU
Приборы управления и сигнализации | 29200 | 0000907873 | T3-2-SOND*/EZ | 58.71 | 69.2778 | 1 | B | 0.209 | 0.37222 | Кулачковый переключатель, , специальная конструкция, , 2 контактных модуля , Ie = 25A , Пол. 48х48 мм , переднее крепление в отверстие 22мм | http://datasheet.moeller.net/datasheet.php?model=907873&locale=ru_RU
Приборы управления и сигнализации | 29200 | 0000907874 | T3-3-SOND*/EZ | 75.58 | 89.1844 | 1 | B | 0.253 | 0.40846 | Кулачковый переключатель, , специальная конструкция, , 3 контактных модуля , Ie = 25A , Пол. 48х48 мм , переднее крепление в отверстие 22мм | http://datasheet.moeller.net/datasheet.php?model=907874&locale=ru_RU
Приборы управления и сигнализации | 29200 | 0000907875 | T3-4-SOND*/EZ | 91.95 | 108.501 | 1 | B | 0.296 | 0.44798 | Кулачковый переключатель, , специальная конструкция, , 4 контактных модуля , Ie = 25A , Пол. 48х48 мм , переднее крепление в отверстие 22мм | http://datasheet.moeller.net/datasheet.php?model=907875&locale=ru_RU
Приборы управления и сигнализации | 29200 | 0000907876 | T3-5-SOND*/EZ | 111.14 | 131.1452 | 1 | B | 0.34 | 0.48422 | Кулачковый переключатель, специальная конструкция, , 5 контактных модулей , Ie = 25A , Пол. 48х48 мм , переднее крепление в отверстие 22мм | http://datasheet.moeller.net/datasheet.php?model=907876&locale=ru_RU
Приборы управления и сигнализации | 29200 | 0000907877 | T3-6-SOND*/EZ | 128.32 | 151.4176 | 1 | B | 0.383 | 0.52375 | Кулачковый переключатель, , специальная конструкция, , 6 контактных модулей , Ie = 25A , Пол. 48х48 мм , переднее крепление в отверстие 22мм | http://datasheet.moeller.net/datasheet.php?model=907877&locale=ru_RU
Приборы управления и сигнализации | 29200 | 0000907878 | T3-7-SOND*/EZ | 145.49 | 171.6782 | 1 | B | 0.426 | 0.55998 | Кулачковый переключатель, специальная конструкция, , 7 контактных модулей, т. = 25 , Пол. 48х48 мм , переднее крепление в отверстие 22мм | http://datasheet.moeller.net/datasheet.php?model=907878&locale=ru_RU
Приборы управления и сигнализации | 29200 | 0000907879 | T3-8-SOND*/EZ | 166.72 | 196.7296 | 1 | B | 0.47 | 0.59951 | Кулачковый переключатель, , специальная конструкция, , 8 контактных модулей, т. = 25 , Пол. 48х48 мм , переднее крепление в отверстие 22мм | http://datasheet.moeller.net/datasheet.php?model=907879&locale=ru_RU
Приборы управления и сигнализации | 29200 | 0000907880 | T3-9-SOND*/EZ | 183.89 | 216.9902 | 1 | B | 0.513 | 0.63574 | Кулачковый переключатель, специальная конструкция, , 9 контактных модулей , Ie = 25A , Пол. 48х48 мм , переднее крепление в отверстие 22мм | http://datasheet.moeller.net/datasheet.php?model=907880&locale=ru_RU
Приборы управления и сигнализации | 29200 | 0000907881 | T3-10-SOND*/EZ | 205.1 | 242.018 | 1 | B | 0.557 | 0.67527 | Кулачковый переключатель, специальная конструкция, , 10 контактных модулей, т. = 25 , Пол. 48х48 мм , переднее крепление в отверстие 22мм | http://datasheet.moeller.net/datasheet.php?model=907881&locale=ru_RU
Приборы управления и сигнализации | 29200 | 0000907882 | T3-11-SOND*/EZ | 223.29 | 263.4822 | 1 | B | 0.6 | 0.7115 | Кулачковый переключатель, специальная конструкция, , 11 контактных модулей, т. = 25 , Пол. 48х48 мм , переднее крепление в отверстие 22мм | http://datasheet.moeller.net/datasheet.php?model=907882&locale=ru_RU
Приборы управления и сигнализации | 29200 | 0000907891 | T3-1-SOND*/V/SVB | 52.35 | 61.773 | 1 | B | 0.246 | 0.58201 | Главный выключатель , специальная конструкция, 1 контактный модуль , Ie = 25A , красно-желтая ручка , заднее крепление | http://datasheet.moeller.net/datasheet.php?model=907891&locale=ru_RU
Приборы управления и сигнализации | 29200 | 0000907892 | T3-2-SOND*/V/SVB | 68.81 | 81.1958 | 1 | B | 0.289 | 0.63973 | Главный выключатель , специальная конструкция, 2 контактных модуля , Ie = 25A , красно-желтая ручка , заднее крепление | http://datasheet.moeller.net/datasheet.php?model=907892&locale=ru_RU
Приборы управления и сигнализации | 29200 | 0000907893 | T3-3-SOND*/V/SVB | 86.29 | 101.8222 | 1 | B | 0.333 | 0.69264 | Главный выключатель , специальная конструкция, 3-х контактных модулей , Ie = 25A , красно-желтая ручка , заднее крепление | http://datasheet.moeller.net/datasheet.php?model=907893&locale=ru_RU
Приборы управления и сигнализации | 29200 | 0000907894 | T3-4-SOND*/V/SVB | 102.05 | 120.419 | 1 | B | 0.376 | 0.75036 | Главный выключатель , специальная конструкция, 4 контактных модуля , Ie = 25A , красно-желтая ручка , заднее крепление | http://datasheet.moeller.net/datasheet.php?model=907894&locale=ru_RU
Приборы управления и сигнализации | 29200 | 0000907895 | T3-5-SOND*/V/SVB | 120.24 | 141.8832 | 1 | B | 0.42 | 0.80327 | Главный выключатель , специальная конструкция, 5 контактных модулей , Ie = 25A , красно-желтая ручка , заднее крепление | http://datasheet.moeller.net/datasheet.php?model=907895&locale=ru_RU
Приборы управления и сигнализации | 29200 | 0000907896 | T3-6-SOND*/V/SVB | 139.44 | 164.5392 | 1 | B | 0.463 | 0.86099 | Главный выключатель , специальная конструкция, 6 контактных модулей , Ie = 25A , красно-желтая ручка , заднее крепление | http://datasheet.moeller.net/datasheet.php?model=907896&locale=ru_RU
Приборы управления и сигнализации | 29200 | 0000907902 | T3-1-SOND*/XZ | 39.61 | 46.7398 | 1 | B | 0.146 | 0.16799 | Кулачковый переключатель, специальная конструкция, 1 контактный модуль , Ie = 25A
Приборы управления и сигнализации | 29200 | 0000907903 | T3-2-SOND*/XZ | 56.38 | 66.5284 | 1 | B | 0.189 | 0.20752 | Кулачковый переключатель , специальная конструкция, 2 контактных модуля , Ie = 25A
Приборы управления и сигнализации | 29200 | 0000907904 | T3-3-SOND*/XZ | 72.85 | 85.963 | 1 | B | 0.233 | 0.24376 | Кулачковый переключатель , специальная конструкция, 3-х контактных модулей , Ie = 25A
Приборы управления и сигнализации | 29200 | 0000907905 | T3-4-SOND*/XZ | 90.23 | 106.4714 | 1 | B | 0.276 | 0.28328 | Кулачковый переключатель , специальная конструкция, 4 контактных модуля , Ie = 25A
Приборы управления и сигнализации | 29200 | 0000907906 | T3-5-SOND*/XZ | 109.12 | 128.7616 | 1 | B | 0.32 | 0.31952 | Кулачковый переключатель , специальная конструкция, 5 контактных модулей , Ie = 25A
Приборы управления и сигнализации | 29200 | 0000907907 | T3-6-SOND*/XZ | 126.3 | 149.034 | 1 | B | 0.363 | 0.35905 | Кулачковый переключатель , специальная конструкция, 6 контактных модулей, т. = 25А
Приборы управления и сигнализации | 29200 | 0000907908 | T3-7-SOND*/XZ | 143.47 | 169.2946 | 1 | B | 0.406 | 0.39528 | Кулачковый переключатель , специальные версии 7 контактных модулей, т. = 25А
Приборы управления и сигнализации | 29200 | 0000907909 | T3-8-SOND*/XZ | 163.68 | 193.1424 | 1 | B | 0.45 | 0.43481 | Кулачковый переключатель , специальная конструкция, 8 контактных модулей, т. = 25А
Приборы управления и сигнализации | 29200 | 0000907910 | T3-9-SOND*/XZ | 181.87 | 214.6066 | 1 | B | 0.493 | 0.47104 | Кулачковый переключатель Специальные версии 9 контактных модулей, т. = 25А
Приборы управления и сигнализации | 29200 | 0000907911 | T3-10-SOND*/XZ | 203.08 | 239.6344 | 1 | B | 0.537 | 0.51057 | Кулачковый переключатель, специальная конструкция, 10 контактных модулей, т. = 25А
Приборы управления и сигнализации | 29200 | 0000907912 | T3-11-SOND*/XZ | 221.27 | 261.0986 | 1 | B | 0.58 | 0.5468 | Кулачковый переключатель, специальная конструкция, 11 контактных модулей, т. = 25А
Приборы управления и сигнализации | 29200 | 0000907913 | T3-1-SOND*/Z | 43.25 | 51.035 | 1 | B | 0.194 | 0.39857 | Кулачковый переключатель, специальная конструкция, , 1 отделение , Ie = 25A , Пол. 48х48 мм , заднее крепление | http://datasheet.moeller.net/datasheet.php?model=907913&locale=ru_RU
Приборы управления и сигнализации | 29200 | 0000907914 | T3-2-SOND*/Z | 60.33 | 71.1894 | 1 | B | 0.237 | 0.4381 | Кулачковый переключатель, , специальная конструкция, , 2 контактных модуля , Ie = 25A , Пол. 48х48 мм , заднее крепление | http://datasheet.moeller.net/datasheet.php?model=907914&locale=ru_RU
Приборы управления и сигнализации | 29200 | 0000907915 | T3-3-SOND*/Z | 77.3 | 91.214 | 1 | C | 0.281 | 0.47434 | Кулачковый переключатель, , специальная конструкция, , 3 контактных модуля , Ie = 25A , Пол. 48х48 мм , заднее крепление | http://datasheet.moeller.net/datasheet.php?model=907915&locale=ru_RU
Приборы управления и сигнализации | 29200 | 0000907916 | T3-4-SOND*/Z | 93.66 | 110.5188 | 1 | C | 0.324 | 0.51386 | Кулачковый переключатель, , специальная конструкция, , 4 контактных модуля , Ie = 25A , Пол. 48х48 мм , заднее крепление | http://datasheet.moeller.net/datasheet.php?model=907916&locale=ru_RU
Приборы управления и сигнализации | 29200 | 0000907917 | T3-5-SOND*/Z | 112.16 | 132.3488 | 1 | B | 0.368 | 0.5501 | Кулачковый переключатель, специальная конструкция, , 5 контактных модулей , Ie = 25A , Пол. 48х48 мм , заднее крепление | http://datasheet.moeller.net/datasheet.php?model=907917&locale=ru_RU
Приборы управления и сигнализации | 29200 | 0000907918 | T3-6-SOND*/Z | 130.34 | 153.8012 | 1 | B | 0.411 | 0.58963 | Кулачковый переключатель, , специальная конструкция, , 6 контактных модулей , Ie = 25A , Пол. 48х48 мм , заднее крепление | http://datasheet.moeller.net/datasheet.php?model=907918&locale=ru_RU
Приборы управления и сигнализации | 29200 | 0000907919 | T3-7-SOND*/Z | 147.52 | 174.0736 | 1 | B | 0.454 | 0.62586 | Кулачковый переключатель, специальная конструкция, , 7 контактных модулей, т. = 25 , Пол. 48х48 мм , заднее крепление | http://datasheet.moeller.net/datasheet.php?model=907919&locale=ru_RU
Приборы управления и сигнализации | 29200 | 0000907920 | T3-8-SOND*/Z | 167.72 | 197.9096 | 1 | B | 0.498 | 0.66539 | Кулачковый переключатель, , специальная конструкция, , 8 контактных модулей, т. = 25 , Пол. 48х48 мм , заднее крепление | http://datasheet.moeller.net/datasheet.php?model=907920&locale=ru_RU
Приборы управления и сигнализации | 29200 | 0000907921 | T3-9-SOND*/Z | 185.9 | 219.362 | 1 | B | 0.541 | 0.70162 | Кулачковый переключатель, специальная конструкция, , 9 контактных модулей , Ie = 25A , Пол. 48х48 мм , заднее крепление | http://datasheet.moeller.net/datasheet.php?model=907921&locale=ru_RU
Приборы управления и сигнализации | 29200 | 0000907922 | T3-10-SOND*/Z | 206.11 | 243.2098 | 1 | B | 0.585 | 0.74115 | Кулачковый переключатель, специальная конструкция, , 10 контактных модулей, т. = 25 , Пол. 48х48 мм , заднее крепление | http://datasheet.moeller.net/datasheet.php?model=907922&locale=ru_RU
Приборы управления и сигнализации | 29200 | 0000907923 | T3-11-SOND*/Z | 224.3 | 264.674 | 1 | B | 0.628 | 0.77738 | Кулачковый переключатель, специальная конструкция, , 11 контактных модулей, т. = 25 , Пол. 48х48 мм , заднее крепление | http://datasheet.moeller.net/datasheet.php?model=907923&locale=ru_RU
Приборы управления и сигнализации | 29200 | 0000907924 | T5B-1-SOND*/E | 83.46 | 98.4828 | 1 | B | 0.354 | 0.7047 | Кулачковый переключатель, специальная конструкция, , 1 отделение , Ie = 63A , Пол. 88x88mm , переднее крепление | http://datasheet.moeller.net/datasheet.php?model=907924&locale=ru_RU
Приборы управления и сигнализации | 29200 | 0000907925 | T5B-2-SOND*/E | 112.16 | 132.3488 | 1 | B | 0.482 | 0.83635 | Кулачковый переключатель, , специальная конструкция, , 2 контактных модуля , Ie = 63A , Пол. 88x88mm , переднее крепление | http://datasheet.moeller.net/datasheet.php?model=907925&locale=ru_RU
Приборы управления и сигнализации | 29200 | 0000907926 | T5B-3-SOND*/E | 140.45 | 165.731 | 1 | D | 0.61 | 0.96026 | Кулачковый переключатель, , специальная конструкция, , 3 контактных модуля , Ie = 63A , Пол. 88x88mm , переднее крепление | http://datasheet.moeller.net/datasheet.php?model=907926&locale=ru_RU
Приборы управления и сигнализации | 29200 | 0000907927 | T5B-4-SOND*/E | 169.74 | 200.2932 | 1 | C | 0.738 | 1.0919 | Кулачковый переключатель, , специальная конструкция, , 4 контактных модуля , Ie = 63A , Пол. 88x88mm , переднее крепление | http://datasheet.moeller.net/datasheet.php?model=907927&locale=ru_RU
Приборы управления и сигнализации | 29200 | 0000907928 | T5B-5-SOND*/E | 201.07 | 237.2626 | 1 | B | 0.866 | 1.2158 | Кулачковый переключатель, специальная конструкция, , 5 контактных модулей , Ie = 63A , Пол. 88x88mm , переднее крепление | http://datasheet.moeller.net/datasheet.php?model=907928&locale=ru_RU
Приборы управления и сигнализации | 29200 | 0000907929 | T5B-6-SOND*/E | 231.37 | 273.0166 | 1 | C | 0.994 | 1.3475 | Кулачковый переключатель, специальная конструкция, , 5 контактных модулей , Ie = 63A , Пол. 88x88mm , переднее крепление | http://datasheet.moeller.net/datasheet.php?model=907929&locale=ru_RU
Приборы управления и сигнализации | 29200 | 0000907930 | T5B-7-SOND*/E | 261.69 | 308.7942 | 1 | B | 1.122 | 1.4714 | Кулачковый переключатель, специальная конструкция, , 7 контактных модулей, т. = 63 , Пол. 88x88mm , переднее крепление | http://datasheet.moeller.net/datasheet.php?model=907930&locale=ru_RU
Приборы управления и сигнализации | 29200 | 0000907931 | T5B-8-SOND*/E | 294.01 | 346.9318 | 1 | B | 1.25 | 1.603 | Кулачковый переключатель, , специальная конструкция, , 8 контактных модулей, т. = 63 , Пол. 88x88mm , переднее крепление | http://datasheet.moeller.net/datasheet.php?model=907931&locale=ru_RU
Приборы управления и сигнализации | 29200 | 0000907932 | T5B-9-SOND*/E | 326.34 | 385.0812 | 1 | B | 1.378 | 1.7269 | Кулачковый переключатель, специальная конструкция, , 9 контактных модулей, т. = 63 , Пол. 88x88mm , переднее крепление | http://datasheet.moeller.net/datasheet.php?model=907932&locale=ru_RU
Приборы управления и сигнализации | 29200 | 0000907933 | T5B-10-SOND*/E | 358.68 | 423.2424 | 1 | B | 1.506 | 1.8586 | Кулачковый переключатель, специальная конструкция, , 10 контактных модулей, т. = 63 , Пол. 88x88mm , переднее крепление | http://datasheet.moeller.net/datasheet.php?model=907933&locale=ru_RU
Приборы управления и сигнализации | 29200 | 0000907934 | T5B-1-SOND*/EA/SVB | 104.07 | 122.8026 | 1 | B | 0.614 | 0.95251 | Главный выключатель , специальная конструкция, 1 контактный модуль , Ie = 63A , красно-желтая ручка , 0-1, переднее крепление | http://datasheet.moeller.net/datasheet.php?model=907934&locale=ru_RU
Приборы управления и сигнализации | 29200 | 0000907935 | T5B-2-SOND*/EA/SVB | 133.37 | 157.3766 | 1 | B | 0.742 | 1.0842 | Главный выключатель , специальная конструкция, 2 контактных модулей, т. = 63 , красно-желтая ручка , 0-1, переднее крепление | http://datasheet.moeller.net/datasheet.php?model=907935&locale=ru_RU
Приборы управления и сигнализации | 29200 | 0000907936 | T5B-3-SOND*/EA/SVB | 162.67 | 191.9506 | 1 | B | 0.87 | 1.2081 | Главный выключатель , специальная конструкция, 3 контактных модулей, т. = 63 , красно-желтая ручка , 0-1, переднее крепление | http://datasheet.moeller.net/datasheet.php?model=907936&locale=ru_RU
Приборы управления и сигнализации | 29200 | 0000907937 | T5B-4-SOND*/EA/SVB | 189.95 | 224.141 | 1 | B | 0.998 | 1.3397 | Главный выключатель , специальная конструкция, 4 контактных модуля , Ie = 63A , красно-желтая ручка , 0-1, переднее крепление | http://datasheet.moeller.net/datasheet.php?model=907937&locale=ru_RU
Приборы управления и сигнализации | 29200 | 0000907938 | T5B-5-SOND*/EA/SVB | 222.28 | 262.2904 | 1 | B | 1.126 | 1.4636 | Главный выключатель , специальная конструкция, 5 контактных модулей, т. = 63 , красно-желтая ручка , 0-1, переднее крепление | http://datasheet.moeller.net/datasheet.php?model=907938&locale=ru_RU
Приборы управления и сигнализации | 29200 | 0000907939 | T5B-6-SOND*/EA/SVB | 252.59 | 298.0562 | 1 | B | 1.254 | 1.5953 | Главный выключатель , специальная конструкция, 6 контактных модулей, т. = 63 , красно-желтая ручка , 0-1, переднее крепление | http://datasheet.moeller.net/datasheet.php?model=907939&locale=ru_RU
Приборы управления и сигнализации | 29200 | 0000907940 | T5B-7-SOND*/EA/SVB | 283.91 | 335.0138 | 1 | B | 1.382 | 1.7192 | Главный выключатель , специальная версия 7 контактных модулей, т. = 63 , красно-желтая ручка , 0-1, переднее крепление | http://datasheet.moeller.net/datasheet.php?model=907940&locale=ru_RU
Приборы управления и сигнализации | 29200 | 0000907941 | T5B-8-SOND*/EA/SVB | 316.24 | 373.1632 | 1 | B | 1.51 | 1.8508 | Главный выключатель , специальная конструкция, 8 контактных модулей, т. = 63 , красно-желтая ручка , 0-1, переднее крепление | http://datasheet.moeller.net/datasheet.php?model=907941&locale=ru_RU
Приборы управления и сигнализации | 29200 | 0000907950 | T5B-1-SOND*/V/SVB | 113.17 | 133.5406 | 1 | B | 0.671 | 1.0687 | Главный выключатель , специальная конструкция, 1 контактный модуль , Ie = 63A , красно-желтая ручка , заднее крепление | http://datasheet.moeller.net/datasheet.php?model=907950&locale=ru_RU
Приборы управления и сигнализации | 29200 | 0000907951 | T5B-2-SOND*/V/SVB | 141.45 | 166.911 | 1 | B | 0.799 | 1.2003 | Главный выключатель , специальная конструкция, 2 контактных модулей, т. = 63 , красно-желтая ручка , заднее крепление | http://datasheet.moeller.net/datasheet.php?model=907951&locale=ru_RU
Приборы управления и сигнализации | 29200 | 0000907952 | T5B-3-SOND*/V/SVB | 170.75 | 201.485 | 1 | B | 0.927 | 1.3242 | Главный выключатель , специальная конструкция, 3 контактных модулей, т. = 63 , красно-желтая ручка , заднее крепление | http://datasheet.moeller.net/datasheet.php?model=907952&locale=ru_RU
Приборы управления и сигнализации | 29200 | 0000907953 | T5B-4-SOND*/V/SVB | 200.05 | 236.059 | 1 | B | 1.055 | 1.4559 | Главный выключатель , специальная конструкция, 4 контактных модуля , Ie = 63A , красно-желтая ручка , заднее крепление | http://datasheet.moeller.net/datasheet.php?model=907953&locale=ru_RU
Приборы управления и сигнализации | 29200 | 0000907954 | T5B-5-SOND*/V/SVB | 229.35 | 270.633 | 1 | B | 1.183 | 1.5798 | Главный выключатель , специальная конструкция, 5 контактных модулей, т. = 63 , красно-желтая ручка , заднее крепление | http://datasheet.moeller.net/datasheet.php?model=907954&locale=ru_RU
Приборы управления и сигнализации | 29200 | 0000907955 | T5B-6-SOND*/V/SVB | 259.66 | 306.3988 | 1 | B | 1.311 | 1.7114 | Главный выключатель , специальная конструкция, 6 контактных модулей, т. = 63 , красно-желтая ручка , заднее крепление | http://datasheet.moeller.net/datasheet.php?model=907955&locale=ru_RU
Приборы управления и сигнализации | 29200 | 0000907956 | T5B-7-SOND*/V/SVB | 291.99 | 344.5482 | 1 | B | 1.439 | 1.8353 | Главный выключатель , специальная версия 7 контактных модулей, т. = 63 , красно-желтая ручка , заднее крепление | http://datasheet.moeller.net/datasheet.php?model=907956&locale=ru_RU
Приборы управления и сигнализации | 29200 | 0000907957 | T5B-8-SOND*/V/SVB | 324.33 | 382.7094 | 1 | B | 1.567 | 1.967 | Главный выключатель , специальная конструкция, 8 контактных модулей, т. = 63 , красно-желтая ручка , заднее крепление | http://datasheet.moeller.net/datasheet.php?model=907957&locale=ru_RU
Приборы управления и сигнализации | 29200 | 0000907958 | T5B-1-SOND*/X | 83.46 | 98.4828 | 1 | B | 0.312 | 0.578 | Кулачковый переключатель, специальная конструкция, 1 контактный модуль , Ie = 63A | http://datasheet.moeller.net/datasheet.php?model=907958&locale=ru_RU
Приборы управления и сигнализации | 29200 | 0000907959 | T5B-2-SOND*/X | 112.16 | 132.3488 | 1 | B | 0.44 | 0.70083 | Кулачковый переключатель , специальная конструкция, 2 контактных модуля , Ie = 63A | http://datasheet.moeller.net/datasheet.php?model=907959&locale=ru_RU
Приборы управления и сигнализации | 29200 | 0000907960 | T5B-3-SOND*/X | 140.45 | 165.731 | 1 | B | 0.568 | 0.81642 | Кулачковый переключатель , специальная конструкция, 3-х контактных модулей , Ie = 63A | http://datasheet.moeller.net/datasheet.php?model=907960&locale=ru_RU
Приборы управления и сигнализации | 29200 | 0000907961 | T5B-4-SOND*/X | 169.74 | 200.2932 | 1 | B | 0.696 | 0.93925 | Кулачковый переключатель , специальная конструкция, 4 контактных модуля , Ie = 63A | http://datasheet.moeller.net/datasheet.php?model=907961&locale=ru_RU
Приборы управления и сигнализации | 29200 | 0000907962 | T5B-5-SOND*/X | 201.07 | 237.2626 | 1 | B | 0.824 | 1.0549 | Кулачковый переключатель , специальная конструкция, 5 контактных модулей , Ie = 63A | http://datasheet.moeller.net/datasheet.php?model=907962&locale=ru_RU
Приборы управления и сигнализации | 29200 | 0000907963 | T5B-6-SOND*/X | 231.37 | 273.0166 | 1 | C | 0.952 | 1.1777 | Кулачковый переключатель , специальная конструкция, 6 контактных модулей , Ie = 63A | http://datasheet.moeller.net/datasheet.php?model=907963&locale=ru_RU
Приборы управления и сигнализации | 29200 | 0000907964 | T5B-7-SOND*/X | 261.69 | 308.7942 | 1 | B | 1.08 | 1.2933 | Кулачковый переключатель , специальные версии 7 контактных модулей , Ie = 63A | http://datasheet.moeller.net/datasheet.php?model=907964&locale=ru_RU
Приборы управления и сигнализации | 29200 | 0000907965 | T5B-8-SOND*/X | 294.01 | 346.9318 | 1 | B | 1.208 | 1.4161 | Кулачковый переключатель , специальная конструкция, 8 контактных модулей , Ie = 63A | http://datasheet.moeller.net/datasheet.php?model=907965&locale=ru_RU
Приборы управления и сигнализации | 29200 | 0000907966 | T5B-9-SOND*/X | 326.34 | 385.0812 | 1 | B | 1.336 | 1.5317 | Кулачковый переключатель Специальные версии 9 контактных модулей , Ie = 63A | http://datasheet.moeller.net/datasheet.php?model=907966&locale=ru_RU
Приборы управления и сигнализации | 29200 | 0000907967 | T5B-10-SOND*/X | 358.68 | 423.2424 | 1 | B | 1.464 | 1.6545 | Кулачковый переключатель, специальная конструкция, 10 контактных модулей, т. = 63 | http://datasheet.moeller.net/datasheet.php?model=907967&locale=ru_RU
Приборы управления и сигнализации | 29200 | 0000907968 | T5B-1-SOND*/Z | 93.66 | 110.5188 | 1 | B | 0.422 | 1.0222 | Кулачковый переключатель, специальная конструкция, , 1 отделение , Ie = 63A , Пол. 88x88mm , заднее крепление | http://datasheet.moeller.net/datasheet.php?model=907968&locale=ru_RU
Приборы управления и сигнализации | 29200 | 0000907969 | T5B-2-SOND*/Z | 122.26 | 144.2668 | 1 | B | 0.55 | 1.1539 | Кулачковый переключатель, , специальная конструкция, , 2 контактных модуля , Ie = 63A , Пол. 88x88mm , заднее крепление | http://datasheet.moeller.net/datasheet.php?model=907969&locale=ru_RU
Приборы управления и сигнализации | 29200 | 0000907970 | T5B-3-SOND*/Z | 151.55 | 178.829 | 1 | B | 0.678 | 1.2778 | Кулачковый переключатель, , специальная конструкция, , 3 контактных модуля , Ie = 63A , Пол. 88x88mm , заднее крепление | http://datasheet.moeller.net/datasheet.php?model=907970&locale=ru_RU
Приборы управления и сигнализации | 29200 | 0000907971 | T5B-4-SOND*/Z | 179.84 | 212.2112 | 1 | C | 0.806 | 1.4094 | Кулачковый переключатель, , специальная конструкция, , 4 контактных модуля , Ie = 63A , Пол. 88x88mm , заднее крепление | http://datasheet.moeller.net/datasheet.php?model=907971&locale=ru_RU
Приборы управления и сигнализации | 29200 | 0000907972 | T5B-5-SOND*/Z | 211.16 | 249.1688 | 1 | B | 0.934 | 1.5333 | Кулачковый переключатель, специальная конструкция, , 5 контактных модулей , Ie = 63A , Пол. 88x88mm , заднее крепление | http://datasheet.moeller.net/datasheet.php?model=907972&locale=ru_RU
Приборы управления и сигнализации | 29200 | 0000907973 | T5B-6-SOND*/Z | 241.48 | 284.9464 | 1 | B | 1.062 | 1.665 | Кулачковый переключатель, , специальная конструкция, , 6 контактных модулей, т. = 63 , Пол. 88x88mm , заднее крепление | http://datasheet.moeller.net/datasheet.php?model=907973&locale=ru_RU
Приборы управления и сигнализации | 29200 | 0000907974 | T5B-7-SOND*/Z | 272.79 | 321.8922 | 1 | B | 1.19 | 1.7889 | Кулачковый переключатель, специальная конструкция, , 7 контактных модулей, т. = 63 , Пол. 88x88mm , заднее крепление | http://datasheet.moeller.net/datasheet.php?model=907974&locale=ru_RU
Приборы управления и сигнализации | 29200 | 0000907975 | T5B-8-SOND*/Z | 305.13 | 360.0534 | 1 | B | 1.318 | 1.9205 | Кулачковый переключатель, , специальная конструкция, , 8 контактных модулей, т. = 63 , Пол. 88x88mm , заднее крепление | http://datasheet.moeller.net/datasheet.php?model=907975&locale=ru_RU
Приборы управления и сигнализации | 29200 | 0000907976 | T5B-9-SOND*/Z | 336.45 | 397.011 | 1 | B | 1.446 | 2.0444 | Кулачковый переключатель, специальная конструкция, , 9 контактных модулей, т. = 63 , Пол. 88x88mm , заднее крепление | http://datasheet.moeller.net/datasheet.php?model=907976&locale=ru_RU
Приборы управления и сигнализации | 29200 | 0000907977 | T5B-10-SOND*/Z | 369.78 | 436.3404 | 1 | B | 1.574 | 2.1761 | Кулачковый переключатель, специальная конструкция, , 10 контактных модулей, т. = 63 , Пол. 88x88mm , заднее крепление | http://datasheet.moeller.net/datasheet.php?model=907977&locale=ru_RU
Приборы управления и сигнализации | 29200 | 0000907978 | T5-1-SOND*/E | 104.07 | 122.8026 | 1 | B | 0.354 | 0.7047 | Кулачковый переключатель, специальная конструкция, , 1 отделение , Ie = 80A , Пол. 88x88mm , переднее крепление | http://datasheet.moeller.net/datasheet.php?model=907978&locale=ru_RU
Приборы управления и сигнализации | 29200 | 0000907979 | T5-2-SOND*/E | 155.6 | 183.608 | 1 | B | 0.482 | 0.83635 | Кулачковый переключатель, , специальная конструкция, , 2 контактных модуля , Ie = 80A , Пол. 88x88mm , переднее крепление | http://datasheet.moeller.net/datasheet.php?model=907979&locale=ru_RU
Приборы управления и сигнализации | 29200 | 0000907980 | T5-3-SOND*/E | 206.11 | 243.2098 | 1 | B | 0.61 | 0.96026 | Кулачковый переключатель, , специальная конструкция, , 3 контактных модуля , Ie = 80A , Пол. 88x88mm , переднее крепление | http://datasheet.moeller.net/datasheet.php?model=907980&locale=ru_RU
Приборы управления и сигнализации | 29200 | 0000907981 | T5-4-SOND*/E | 256.63 | 302.8234 | 1 | B | 0.738 | 1.0919 | Кулачковый переключатель, , специальная конструкция, , 4 контактных модуля , Ie = 80A , Пол. 88x88mm , переднее крепление | http://datasheet.moeller.net/datasheet.php?model=907981&locale=ru_RU
Приборы управления и сигнализации | 29200 | 0000907982 | T5-5-SOND*/E | 310.18 | 366.0124 | 1 | B | 0.866 | 1.2158 | Кулачковый переключатель, специальная конструкция, , 5 контактных модулей , Ie = 80A , Пол. 88x88mm , переднее крепление | http://datasheet.moeller.net/datasheet.php?model=907982&locale=ru_RU
Приборы управления и сигнализации | 29200 | 0000907983 | T5-6-SOND*/E | 363.73 | 429.2014 | 1 | C | 0.994 | 1.3475 | Кулачковый переключатель, специальная конструкция, , 5 контактных модулей , Ie = 80A , Пол. 88x88mm , переднее крепление | http://datasheet.moeller.net/datasheet.php?model=907983&locale=ru_RU
Приборы управления и сигнализации | 29200 | 0000907984 | T5-7-SOND*/E | 419.3 | 494.774 | 1 | B | 1.122 | 1.4714 | Кулачковый переключатель, специальная конструкция, , 7 контактных модулей , Ie = 80A , Пол. 88x88mm , переднее крепление | http://datasheet.moeller.net/datasheet.php?model=907984&locale=ru_RU
Приборы управления и сигнализации | 29200 | 0000907985 | T5-8-SOND*/E | 475.87 | 561.5266 | 1 | B | 1.25 | 1.603 | Кулачковый переключатель, , специальная конструкция, , 8 контактных модулей, т. = 80A , Пол. 88x88mm , переднее крепление | http://datasheet.moeller.net/datasheet.php?model=907985&locale=ru_RU
Приборы управления и сигнализации | 29200 | 0000907986 | T5-9-SOND*/E | 533.47 | 629.4946 | 1 | B | 1.378 | 1.8044 | Кулачковый переключатель, специальная конструкция, , 9 контактных модулей , Ie = 80A , Пол. 88x88mm , переднее крепление | http://datasheet.moeller.net/datasheet.php?model=907986&locale=ru_RU
Приборы управления и сигнализации | 29200 | 0000907987 | T5-10-SOND*/E | 593.07 | 699.8226 | 1 | B | 1.506 | 1.8586 | Кулачковый переключатель, специальная конструкция, , 10 контактных модулей , Ie = 80A , Пол. 88x88mm , переднее крепление | http://datasheet.moeller.net/datasheet.php?model=907987&locale=ru_RU
Приборы управления и сигнализации | 29200 | 0000907988 | T5-2-SOND*/EA/SVB | 176.81 | 208.6358 | 1 | B | 0.742 | 1.0842 | Главный выключатель , специальная конструкция, 2 контактных модуля , Ie = 80A , красно-желтая ручка , 0-1, переднее крепление | http://datasheet.moeller.net/datasheet.php?model=907988&locale=ru_RU
Приборы управления и сигнализации | 29200 | 0000907989 | T5-3-SOND*/EA/SVB | 227.33 | 268.2494 | 1 | B | 0.87 | 1.2081 | Главный выключатель , специальная конструкция, 3-х контактных модулей , Ie = 80A , красно-желтая ручка , 0-1, переднее крепление | http://datasheet.moeller.net/datasheet.php?model=907989&locale=ru_RU
Приборы управления и сигнализации | 29200 | 0000907990 | T5-4-SOND*/EA/SVB | 276.84 | 326.6712 | 1 | B | 0.998 | 1.3397 | Главный выключатель , специальная конструкция, 4 контактных модуля , Ie = 80A , красно-желтая ручка , 0-1, переднее крепление | http://datasheet.moeller.net/datasheet.php?model=907990&locale=ru_RU
Приборы управления и сигнализации | 29200 | 0000907991 | T5-5-SOND*/EA/SVB | 331.4 | 391.052 | 1 | B | 1.126 | 1.4636 | Главный выключатель , специальная конструкция, 5 контактных модулей , Ie = 80A , красно-желтая ручка , 0-1, переднее крепление | http://datasheet.moeller.net/datasheet.php?model=907991&locale=ru_RU
Приборы управления и сигнализации | 29200 | 0000907992 | T5-6-SOND*/EA/SVB | 386.96 | 456.6128 | 1 | B | 1.254 | 1.5953 | Главный выключатель , специальная конструкция, 6 контактных модулей , Ie = 80A , красно-желтая ручка , 0-1, переднее крепление | http://datasheet.moeller.net/datasheet.php?model=907992&locale=ru_RU
Приборы управления и сигнализации | 29200 | 0000907993 | T5-7-SOND*/EA/SVB | 439.5 | 518.61 | 1 | B | 1.382 | 1.7192 | Главный выключатель , специальная версия 7 контактных модулей , Ie = 80A , красно-желтая ручка , 0-1, переднее крепление | http://datasheet.moeller.net/datasheet.php?model=907993&locale=ru_RU
Приборы управления и сигнализации | 29200 | 0000907994 | T5-8-SOND*/EA/SVB | 499.11 | 588.9498 | 1 | B | 1.51 | 1.8508 | Главный выключатель , специальная конструкция, 8 контактных модулей , Ie = 80A , красно-желтая ручка , 0-1, переднее крепление | http://datasheet.moeller.net/datasheet.php?model=907994&locale=ru_RU
Приборы управления и сигнализации | 29200 | 0000908003 | T5-1-SOND*/V/SVB | 134.38 | 158.5684 | 1 | B | 0.671 | 1.0687 | Главный выключатель , специальная конструкция, 1 контактный модуль , Ie = 80A , красно-желтая ручка , заднее крепление | http://datasheet.moeller.net/datasheet.php?model=908003&locale=ru_RU
Приборы управления и сигнализации | 29200 | 0000908004 | T5-2-SOND*/V/SVB | 183.89 | 216.9902 | 1 | B | 0.799 | 1.2003 | Главный выключатель , специальная конструкция, 2 контактных модуля , Ie = 80A , красно-желтая ручка , заднее крепление | http://datasheet.moeller.net/datasheet.php?model=908004&locale=ru_RU
Приборы управления и сигнализации | 29200 | 0000908005 | T5-3-SOND*/V/SVB | 235.42 | 277.7956 | 1 | B | 0.927 | 1.3242 | Главный выключатель , специальная конструкция, 3-х контактных модулей , Ie = 80A , красно-желтая ручка , заднее крепление | http://datasheet.moeller.net/datasheet.php?model=908005&locale=ru_RU
Приборы управления и сигнализации | 29200 | 0000908006 | T5-4-SOND*/V/SVB | 285.93 | 337.3974 | 1 | B | 1.055 | 1.4559 | Главный выключатель , специальная конструкция, 4 контактных модуля , Ie = 80A , красно-желтая ручка , заднее крепление | http://datasheet.moeller.net/datasheet.php?model=908006&locale=ru_RU
Приборы управления и сигнализации | 29200 | 0000908007 | T5-5-SOND*/V/SVB | 340.49 | 401.7782 | 1 | B | 1.183 | 1.5798 | Главный выключатель , специальная конструкция, 5 контактных модулей , Ie = 80A , красно-желтая ручка , заднее крепление | http://datasheet.moeller.net/datasheet.php?model=908007&locale=ru_RU
Приборы управления и сигнализации | 29200 | 0000908008 | T5-6-SOND*/V/SVB | 393.03 | 463.7754 | 1 | B | 1.311 | 1.7114 | Главный выключатель , специальная конструкция, 6 контактных модулей , Ie = 80A , красно-желтая ручка , заднее крепление | http://datasheet.moeller.net/datasheet.php?model=908008&locale=ru_RU
Приборы управления и сигнализации | 29200 | 0000908009 | T5-7-SOND*/V/SVB | 447.58 | 528.1444 | 1 | B | 1.439 | 1.8353 | Главный выключатель , специальная версия 7 контактных модулей , Ie = 80A , красно-желтая ручка , заднее крепление | http://datasheet.moeller.net/datasheet.php?model=908009&locale=ru_RU
Приборы управления и сигнализации | 29200 | 0000908010 | T5-8-SOND*/V/SVB | 506.18 | 597.2924 | 1 | B | 1.567 | 1.967 | Главный выключатель , специальная конструкция, 8 контактных модулей , Ie = 80A , красно-желтая ручка , заднее крепление | http://datasheet.moeller.net/datasheet.php?model=908010&locale=ru_RU
Приборы управления и сигнализации | 29200 | 0000908011 | T5-1-SOND*/X | 104.07 | 122.8026 | 1 | B | 0.312 | 0.578 | Кулачковый переключатель, специальная конструкция, 1 контактный модуль , Ie = 80A | http://datasheet.moeller.net/datasheet.php?model=908011&locale=ru_RU
Приборы управления и сигнализации | 29200 | 0000908012 | T5-2-SOND*/X | 155.6 | 183.608 | 1 | B | 0.44 | 0.70083 | Кулачковый переключатель , специальная конструкция, 2 контактных модуля , Ie = 80A | http://datasheet.moeller.net/datasheet.php?model=908012&locale=ru_RU
Приборы управления и сигнализации | 29200 | 0000908013 | T5-3-SOND*/X | 206.11 | 243.2098 | 1 | B | 0.568 | 0.81642 | Кулачковый переключатель , специальная конструкция, 3-х контактных модулей , Ie = 80A | http://datasheet.moeller.net/datasheet.php?model=908013&locale=ru_RU
Приборы управления и сигнализации | 29200 | 0000908014 | T5-4-SOND*/X | 256.63 | 302.8234 | 1 | B | 0.696 | 0.93925 | Кулачковый переключатель , специальная конструкция, 4 контактных модуля , Ie = 80A
Приборы управления и сигнализации | 29200 | 0000908015 | T5-5-SOND*/X | 310.18 | 366.0124 | 1 | B | 0.824 | 1.0549 | Кулачковый переключатель , специальная конструкция, 5 контактных модулей , Ie = 80A
Приборы управления и сигнализации | 29200 | 0000908016 | T5-6-SOND*/X | 363.73 | 429.2014 | 1 | B | 0.952 | 1.1777 | Кулачковый переключатель , специальная конструкция, 6 контактных модулей , Ie = 80A
Приборы управления и сигнализации | 29200 | 0000908017 | T5-7-SOND*/X | 419.3 | 494.774 | 1 | B | 1.08 | 1.2933 | Кулачковый переключатель , специальные версии 7 контактных модулей , Ie = 80A
Приборы управления и сигнализации | 29200 | 0000908018 | T5-8-SOND*/X | 475.87 | 561.5266 | 1 | B | 1.208 | 1.4161 | Кулачковый переключатель , специальная конструкция, 8 контактных модулей , Ie = 80A
Приборы управления и сигнализации | 29200 | 0000908019 | T5-9-SOND*/X | 533.47 | 629.4946 | 1 | B | 1.336 | 1.5317 | Кулачковый переключатель Специальные версии 9 контактных модулей , Ie = 80A
Приборы управления и сигнализации | 29200 | 0000908020 | T5-10-SOND*/X | 593.07 | 699.8226 | 1 | B | 1.464 | 1.6545 | Кулачковый переключатель, специальная конструкция, 10 контактных модулей , Ie = 80A
Приборы управления и сигнализации | 29200 | 0000908021 | T5-1-SOND*/Z | 115.18 | 135.9124 | 1 | B | 0.422 | 1.0222 | Кулачковый переключатель, специальная конструкция, , 1 отделение , Ie = 80A , Пол. 88x88mm , заднее крепление | http://datasheet.moeller.net/datasheet.php?model=908021&locale=ru_RU
Приборы управления и сигнализации | 29200 | 0000908022 | T5-2-SOND*/Z | 166.72 | 196.7296 | 1 | B | 0.55 | 1.1539 | Кулачковый переключатель, , специальная конструкция, , 2 контактных модуля , Ie = 80A , Пол. 88x88mm , заднее крепление | http://datasheet.moeller.net/datasheet.php?model=908022&locale=ru_RU
Приборы управления и сигнализации | 29200 | 0000908023 | T5-3-SOND*/Z | 216.22 | 255.1396 | 1 | B | 0.678 | 1.2778 | Кулачковый переключатель, , специальная конструкция, , 3 контактных модуля , Ie = 80A , Пол. 88x88mm , заднее крепление | http://datasheet.moeller.net/datasheet.php?model=908023&locale=ru_RU
Приборы управления и сигнализации | 29200 | 0000908024 | T5-4-SOND*/Z | 267.74 | 315.9332 | 1 | C | 0.806 | 1.4094 | Кулачковый переключатель, , специальная конструкция, , 4 контактных модуля , Ie = 80A , Пол. 88x88mm , заднее крепление | http://datasheet.moeller.net/datasheet.php?model=908024&locale=ru_RU
Приборы управления и сигнализации | 29200 | 0000908025 | T5-5-SOND*/Z | 321.29 | 379.1222 | 1 | B | 0.934 | 1.5333 | Кулачковый переключатель, специальная конструкция, , 5 контактных модулей , Ie = 80A , Пол. 88x88mm , заднее крепление | http://datasheet.moeller.net/datasheet.php?model=908025&locale=ru_RU
Приборы управления и сигнализации | 29200 | 0000908026 | T5-6-SOND*/Z | 375.85 | 443.503 | 1 | B | 1.062 | 1.665 | Кулачковый переключатель, , специальная конструкция, , 6 контактных модулей , Ie = 80A , Пол. 88x88mm , заднее крепление | http://datasheet.moeller.net/datasheet.php?model=908026&locale=ru_RU
Приборы управления и сигнализации | 29200 | 0000908027 | T5-7-SOND*/Z | 429.4 | 506.692 | 1 | B | 1.19 | 1.7889 | Кулачковый переключатель, специальная конструкция, , 7 контактных модулей , Ie = 80A , Пол. 88x88mm , заднее крепление | http://datasheet.moeller.net/datasheet.php?model=908027&locale=ru_RU
Приборы управления и сигнализации | 29200 | 0000908028 | T5-8-SOND*/Z | 486.99 | 574.6482 | 1 | B | 1.318 | 1.9205 | Кулачковый переключатель, , специальная конструкция, , 8 контактных модулей, т. = 80A , Пол. 88x88mm , заднее крепление | http://datasheet.moeller.net/datasheet.php?model=908028&locale=ru_RU
Приборы управления и сигнализации | 29200 | 0000908029 | T5-9-SOND*/Z | 544.57 | 642.5926 | 1 | B | 1.446 | 2.0444 | Кулачковый переключатель, специальная конструкция, , 9 контактных модулей , Ie = 80A , Пол. 88x88mm , заднее крепление | http://datasheet.moeller.net/datasheet.php?model=908029&locale=ru_RU
Приборы управления и сигнализации | 29200 | 0000908030 | T5-10-SOND*/Z | 602.17 | 710.5606 | 1 | B | 1.574 | 2.1761 | Кулачковый переключатель, специальная конструкция, , 10 контактных модулей, т. = 63 , Пол. 88x88mm , заднее крепление | http://datasheet.moeller.net/datasheet.php?model=908030&locale=ru_RU
Приборы управления и сигнализации | 29200 | 0000908031 | T5-1-SOND*/EA/SVB | 126.3 | 149.034 | 1 | B | 0.614 | 0.95251 | Главный выключатель , специальная конструкция, 1 контактный модуль , Ie = 80A , красно-желтая ручка , 0-1, переднее крепление | http://datasheet.moeller.net/datasheet.php?model=908031&locale=ru_RU
Приборы управления и сигнализации | 29200 | 0000908043 | T0-1-SOND*/EA/SVB-SW | 33.75 | 39.825 | 1 | B | 0.185 | 0.48581 | Главный выключатель , специальная конструкция, 1 контактный модуль , Ie = 12A, черная ручка , 0-1, переднее крепление | http://datasheet.moeller.net/datasheet.php?model=908043&locale=ru_RU
Приборы управления и сигнализации | 29200 | 0000908044 | T0-2-SOND*/EA/SVB-SW | 42.14 | 49.7252 | 1 | C | 0.211 | 0.53391 | Главный выключатель , специальная конструкция, 2 контактных модуля , Ie = 12A, черная ручка , 0-1, переднее крепление | http://datasheet.moeller.net/datasheet.php?model=908044&locale=ru_RU
Приборы управления и сигнализации | 29200 | 0000908045 | T0-3-SOND*/EA/SVB-SW | 50.52 | 59.6136 | 1 | B | 0.236 | 0.5772 | Главный выключатель , специальная конструкция, 3-х контактных модулей , Ie = 12A, черная ручка , 0-1, переднее крепление | http://datasheet.moeller.net/datasheet.php?model=908045&locale=ru_RU
Приборы управления и сигнализации | 29200 | 0000908046 | T0-4-SOND*/EA/SVB-SW | 59.31 | 69.9858 | 1 | B | 0.262 | 0.6253 | Главный выключатель , специальная конструкция, 4 контактных модуля , Ie = 12A, черная ручка , 0-1, переднее крепление | http://datasheet.moeller.net/datasheet.php?model=908046&locale=ru_RU
Приборы управления и сигнализации | 29200 | 0000908054 | T0-1-SOND*/V/SVB-SW | 35.46 | 41.8428 | 1 | B | 0.208 | 0.56758 | Главный выключатель , специальная конструкция, 1 контактный модуль , Ie = 12A, черная ручка , заднее крепление | http://datasheet.moeller.net/datasheet.php?model=908054&locale=ru_RU
Приборы управления и сигнализации | 29200 | 0000908055 | T0-2-SOND*/V/SVB-SW | 43.86 | 51.7548 | 1 | B | 0.234 | 0.61568 | Главный выключатель , специальная конструкция, 2 контактных модуля , Ie = 12A, черная ручка , заднее крепление | http://datasheet.moeller.net/datasheet.php?model=908055&locale=ru_RU
Приборы управления и сигнализации | 29200 | 0000908056 | T0-3-SOND*/V/SVB-SW | 52.35 | 61.773 | 1 | B | 0.259 | 0.65897 | Главный выключатель , специальная конструкция, 3-х контактных модулей , Ie = 12A, черная ручка , заднее крепление | http://datasheet.moeller.net/datasheet.php?model=908056&locale=ru_RU
Приборы управления и сигнализации | 29200 | 0000908057 | T0-4-SOND*/V/SVB-SW | 60.93 | 71.8974 | 1 | B | 0.285 | 0.70707 | Главный выключатель , специальная конструкция, 4 контактных модуля , Ie = 12A, черная ручка , заднее крепление | http://datasheet.moeller.net/datasheet.php?model=908057&locale=ru_RU
Приборы управления и сигнализации | 29200 | 0000908080 | T3-1-SOND*/EA/SVB-SW | 50.52 | 59.6136 | 1 | B | 0.221 | 0.50024 | Главный выключатель , специальная конструкция, 1 контактный модуль , Ie = 25A , черная ручка , 0-1, переднее крепление | http://datasheet.moeller.net/datasheet.php?model=908080&locale=ru_RU
Приборы управления и сигнализации | 29200 | 0000908081 | T3-2-SOND*/EA/SVB-SW | 67.19 | 79.2842 | 1 | B | 0.264 | 0.55796 | Главный выключатель , специальная конструкция, 2 контактных модуля , Ie = 25A , черная ручка , 0-1, переднее крепление | http://datasheet.moeller.net/datasheet.php?model=908081&locale=ru_RU
Приборы управления и сигнализации | 29200 | 0000908082 | T3-3-SOND*/EA/SVB-SW | 84.67 | 99.9106 | 1 | B | 0.308 | 0.61087 | Главный выключатель , специальная конструкция, 3-х контактных модулей , Ie = 25A , черная ручка , 0-1, переднее крепление | http://datasheet.moeller.net/datasheet.php?model=908082&locale=ru_RU
Приборы управления и сигнализации | 29200 | 0000908083 | T3-4-SOND*/EA/SVB-SW | 100.33 | 118.3894 | 1 | B | 0.351 | 0.66859 | Главный выключатель , специальная конструкция, 4 контактных модуля , Ie = 25A , черная ручка , 0-1, переднее крепление | http://datasheet.moeller.net/datasheet.php?model=908083&locale=ru_RU
Приборы управления и сигнализации | 29200 | 0000908084 | T3-5-SOND*/EA/SVB-SW | 119.23 | 140.6914 | 1 | B | 0.395 | 0.7215 | Главный выключатель , специальная конструкция, 5 контактных модулей , Ie = 25A , черная ручка , 0-1, переднее крепление | http://datasheet.moeller.net/datasheet.php?model=908084&locale=ru_RU
Приборы управления и сигнализации | 29200 | 0000908085 | T3-6-SOND*/EA/SVB-SW | 137.41 | 162.1438 | 1 | B | 0.438 | 0.77922 | Главный выключатель , специальная конструкция, 6 контактных модулей, т. = 25А, черная ручка , 0-1, переднее крепление | http://datasheet.moeller.net/datasheet.php?model=908085&locale=ru_RU
Приборы управления и сигнализации | 29200 | 0000908091 | T3-1-SOND*/V/SVB-SW | 52.35 | 61.773 | 1 | B | 0.246 | 0.58201 | Главный выключатель , специальная конструкция, 1 контактный модуль , Ie = 25A , черная ручка, заднее крепление | http://datasheet.moeller.net/datasheet.php?model=908091&locale=ru_RU
Приборы управления и сигнализации | 29200 | 0000908092 | T3-2-SOND*/V/SVB-SW | 68.81 | 81.1958 | 1 | B | 0.289 | 0.63973 | Главный выключатель , специальная конструкция, 2 контактных модуля , Ie = 25A , черная ручка, заднее крепление | http://datasheet.moeller.net/datasheet.php?model=908092&locale=ru_RU
Приборы управления и сигнализации | 29200 | 0000908093 | T3-3-SOND*/V/SVB-SW | 86.29 | 101.8222 | 1 | B | 0.333 | 0.69264 | Главный выключатель , специальная конструкция, 3-х контактных модулей , Ie = 25A , черная ручка, заднее крепление | http://datasheet.moeller.net/datasheet.php?model=908093&locale=ru_RU
Приборы управления и сигнализации | 29200 | 0000908094 | T3-4-SOND*/V/SVB-SW | 102.05 | 120.419 | 1 | B | 0.376 | 0.75036 | Главный выключатель , специальная конструкция, 4 контактных модуля , Ie = 25A , черная ручка, заднее крепление | http://datasheet.moeller.net/datasheet.php?model=908094&locale=ru_RU
Приборы управления и сигнализации | 29200 | 0000908095 | T3-5-SOND*/V/SVB-SW | 120.24 | 141.8832 | 1 | B | 0.42 | 0.80327 | Главный выключатель , специальная конструкция, 5 контактных модулей , Ie = 25A , черная ручка, заднее крепление | http://datasheet.moeller.net/datasheet.php?model=908095&locale=ru_RU
Приборы управления и сигнализации | 29200 | 0000908096 | T3-6-SOND*/V/SVB-SW | 139.44 | 164.5392 | 1 | B | 0.463 | 0.86099 | Главный выключатель , специальная конструкция, 6 контактных модулей, т. = 25А, черная ручка , заднее крепление | http://datasheet.moeller.net/datasheet.php?model=908096&locale=ru_RU
Приборы управления и сигнализации | 29200 | 0000908106 | T5B-1-SOND*/EA/SVB-SW | 104.07 | 122.8026 | 1 | B | 0.614 | 0.95251 | Главный выключатель , специальная конструкция, 1 контактный модуль , Ie = 63A , черная ручка , 0-1, переднее крепление | http://datasheet.moeller.net/datasheet.php?model=908106&locale=ru_RU
Приборы управления и сигнализации | 29200 | 0000908107 | T5B-2-SOND*/EA/SVB-SW | 133.37 | 157.3766 | 1 | B | 0.742 | 1.0842 | Главный выключатель , специальная конструкция, 2 контактных модулей, т. = 63 , черная ручка , 0-1, переднее крепление | http://datasheet.moeller.net/datasheet.php?model=908107&locale=ru_RU
Приборы управления и сигнализации | 29200 | 0000908108 | T5B-3-SOND*/EA/SVB-SW | 162.67 | 191.9506 | 1 | B | 0.87 | 1.2081 | Главный выключатель , специальная конструкция, 3 контактных модулей, т. = 63 , черная ручка , 0-1, переднее крепление | http://datasheet.moeller.net/datasheet.php?model=908108&locale=ru_RU
Приборы управления и сигнализации | 29200 | 0000908109 | T5B-4-SOND*/EA/SVB-SW | 189.95 | 224.141 | 1 | B | 0.998 | 1.3397 | Главный выключатель , специальная конструкция, 4 контактных модуля , Ie = 63A , черная ручка , 0-1, переднее крепление | http://datasheet.moeller.net/datasheet.php?model=908109&locale=ru_RU
Приборы управления и сигнализации | 29200 | 0000908110 | T5B-5-SOND*/EA/SVB-SW | 222.28 | 262.2904 | 1 | B | 1.126 | 1.4636 | Главный выключатель , специальная конструкция, 5 контактных модулей, т. = 63 , черная ручка , 0-1, переднее крепление | http://datasheet.moeller.net/datasheet.php?model=908110&locale=ru_RU
Приборы управления и сигнализации | 29200 | 0000908111 | T5B-6-SOND*/EA/SVB-SW | 252.59 | 298.0562 | 1 | B | 1.254 | 1.5953 | Главный выключатель , специальная конструкция, 6 контактных модулей, т. = 63 , черная ручка , 0-1, переднее крепление | http://datasheet.moeller.net/datasheet.php?model=908111&locale=ru_RU
Приборы управления и сигнализации | 29200 | 0000908112 | T5B-7-SOND*/EA/SVB-SW | 283.91 | 335.0138 | 1 | B | 1.382 | 1.7192 | Главный выключатель , специальная версия 7 контактных модулей, т. = 63 , черная ручка , 0-1, переднее крепление | http://datasheet.moeller.net/datasheet.php?model=908112&locale=ru_RU
Приборы управления и сигнализации | 29200 | 0000908113 | T5B-8-SOND*/EA/SVB-SW | 316.24 | 373.1632 | 1 | B | 1.51 | 1.8508 | Главный выключатель , специальная конструкция, 8 контактных модулей, т. = 63 , черная ручка , 0-1, переднее крепление | http://datasheet.moeller.net/datasheet.php?model=908113&locale=ru_RU
Приборы управления и сигнализации | 29200 | 0000908114 | T5B-1-SOND*/V/SVB-SW | 113.17 | 133.5406 | 1 | B | 0.671 | 1.0687 | Главный выключатель , специальная конструкция, 1 контактный модуль , Ie = 63A , черная ручка, заднее крепление | http://datasheet.moeller.net/datasheet.php?model=908114&locale=ru_RU
Приборы управления и сигнализации | 29200 | 0000908115 | T5B-2-SOND*/V/SVB-SW | 141.45 | 166.911 | 1 | B | 0.799 | 1.2003 | Главный выключатель , специальная конструкция, 2 контактных модулей, т. = 63 , черная ручка, заднее крепление | http://datasheet.moeller.net/datasheet.php?model=908115&locale=ru_RU
Приборы управления и сигнализации | 29200 | 0000908116 | T5B-3-SOND*/V/SVB-SW | 170.75 | 201.485 | 1 | B | 0.927 | 1.3242 | Главный выключатель , специальная конструкция, 3 контактных модулей, т. = 63 , черная ручка, заднее крепление | http://datasheet.moeller.net/datasheet.php?model=908116&locale=ru_RU
Приборы управления и сигнализации | 29200 | 0000908117 | T5B-4-SOND*/V/SVB-SW | 200.05 | 236.059 | 1 | B | 1.055 | 1.4559 | Главный выключатель , специальная конструкция, 4 контактных модуля , Ie = 63A , черная ручка, заднее крепление | http://datasheet.moeller.net/datasheet.php?model=908117&locale=ru_RU
Приборы управления и сигнализации | 29200 | 0000908118 | T5B-5-SOND*/V/SVB-SW | 229.35 | 270.633 | 1 | B | 1.183 | 1.5798 | Главный выключатель , специальная конструкция, 5 контактных модулей, т. = 63 , черная ручка, заднее крепление | http://datasheet.moeller.net/datasheet.php?model=908118&locale=ru_RU
Приборы управления и сигнализации | 29200 | 0000908119 | T5B-6-SOND*/V/SVB-SW | 259.66 | 306.3988 | 1 | B | 1.311 | 1.7114 | Главный выключатель , специальная конструкция, 6 контактных модулей, т. = 63 , черная ручка, заднее крепление | http://datasheet.moeller.net/datasheet.php?model=908119&locale=ru_RU
Приборы управления и сигнализации | 29200 | 0000908120 | T5B-7-SOND*/V/SVB-SW | 291.99 | 344.5482 | 1 | B | 1.439 | 1.8353 | Главный выключатель , специальная версия 7 контактных модулей, т. = 63 , черная ручка, заднее крепление | http://datasheet.moeller.net/datasheet.php?model=908120&locale=ru_RU
Приборы управления и сигнализации | 29200 | 0000908121 | T5B-8-SOND*/V/SVB-SW | 324.33 | 382.7094 | 1 | B | 1.567 | 1.967 | Главный выключатель , специальная конструкция, 8 контактных модулей, т. = 63 , черная ручка, заднее крепление | http://datasheet.moeller.net/datasheet.php?model=908121&locale=ru_RU
Приборы управления и сигнализации | 29200 | 0000908126 | T5-1-SOND*/EA/SVB-SW | 126.3 | 149.034 | 1 | B | 0.614 | 0.95251 | Главный выключатель , специальная конструкция, 1 контактный модуль , Ie = 80A , черная ручка , 0-1, переднее крепление | http://datasheet.moeller.net/datasheet.php?model=908126&locale=ru_RU
Приборы управления и сигнализации | 29200 | 0000908127 | T5-2-SOND*/EA/SVB-SW | 176.81 | 208.6358 | 1 | B | 0.742 | 1.0842 | Главный выключатель , специальная конструкция, 2 контактных модуля , Ie = 80A , черная ручка , 0-1, переднее крепление | http://datasheet.moeller.net/datasheet.php?model=908127&locale=ru_RU
Приборы управления и сигнализации | 29200 | 0000908128 | T5-3-SOND*/EA/SVB-SW | 227.33 | 268.2494 | 1 | B | 0.87 | 1.2081 | Главный выключатель , специальная конструкция, 3-х контактных модулей , Ie = 80A , черная ручка , 0-1, переднее крепление | http://datasheet.moeller.net/datasheet.php?model=908128&locale=ru_RU
Приборы управления и сигнализации | 29200 | 0000908129 | T5-4-SOND*/EA/SVB-SW | 276.84 | 326.6712 | 1 | B | 0.998 | 1.3397 | Главный выключатель , специальная конструкция, 4 контактных модуля , Ie = 80A , черная ручка , 0-1, переднее крепление | http://datasheet.moeller.net/datasheet.php?model=908129&locale=ru_RU
Приборы управления и сигнализации | 29200 | 0000908130 | T5-5-SOND*/EA/SVB-SW | 331.4 | 391.052 | 1 | B | 1.126 | 1.4636 | Главный выключатель , специальная конструкция, 5 контактных модулей , Ie = 80A , черная ручка , 0-1, переднее крепление | http://datasheet.moeller.net/datasheet.php?model=908130&locale=ru_RU
Приборы управления и сигнализации | 29200 | 0000908131 | T5-6-SOND*/EA/SVB-SW | 386.96 | 456.6128 | 1 | B | 1.254 | 1.5953 | Главный выключатель , специальная конструкция, 6 контактных модулей , Ie = 80A , черная ручка , 0-1, переднее крепление | http://datasheet.moeller.net/datasheet.php?model=908131&locale=ru_RU
Приборы управления и сигнализации | 29200 | 0000908132 | T5-7-SOND*/EA/SVB-SW | 439.5 | 518.61 | 1 | B | 1.382 | 1.7192 | Главный выключатель , специальная версия 7 контактных модулей , Ie = 80A , черная ручка , 0-1, переднее крепление | http://datasheet.moeller.net/datasheet.php?model=908132&locale=ru_RU
Приборы управления и сигнализации | 29200 | 0000908133 | T5-8-SOND*/EA/SVB-SW | 499.11 | 588.9498 | 1 | B | 1.51 | 1.8508 | Главный выключатель , специальная конструкция, 8 контактных модулей , Ie = 80A , черная ручка , 0-1, переднее крепление | http://datasheet.moeller.net/datasheet.php?model=908133&locale=ru_RU
Приборы управления и сигнализации | 29200 | 0000908134 | T5-1-SOND*/V/SVB-SW | 134.38 | 158.5684 | 1 | B | 0.671 | 1.0687 | Главный выключатель , специальная конструкция, 1 контактный модуль , Ie = 80A , черная ручка, заднее крепление | http://datasheet.moeller.net/datasheet.php?model=908134&locale=ru_RU
Приборы управления и сигнализации | 29200 | 0000908135 | T5-2-SOND*/V/SVB-SW | 183.89 | 216.9902 | 1 | B | 0.799 | 1.2003 | Главный выключатель , специальная конструкция, 2 контактных модуля , Ie = 80A , черная ручка, заднее крепление | http://datasheet.moeller.net/datasheet.php?model=908135&locale=ru_RU
Приборы управления и сигнализации | 29200 | 0000908136 | T5-3-SOND*/V/SVB-SW | 235.42 | 277.7956 | 1 | B | 0.927 | 1.3242 | Главный выключатель , специальная конструкция, 3-х контактных модулей , Ie = 80A , черная ручка, заднее крепление | http://datasheet.moeller.net/datasheet.php?model=908136&locale=ru_RU
Приборы управления и сигнализации | 29200 | 0000908137 | T5-4-SOND*/V/SVB-SW | 285.93 | 337.3974 | 1 | B | 1.055 | 1.4559 | Главный выключатель , специальная конструкция, 4 контактных модуля , Ie = 80A , черная ручка, заднее крепление | http://datasheet.moeller.net/datasheet.php?model=908137&locale=ru_RU
Приборы управления и сигнализации | 29200 | 0000908138 | T5-5-SOND*/V/SVB-SW | 340.49 | 401.7782 | 1 | B | 1.183 | 1.5798 | Главный выключатель , специальная конструкция, 5 контактных модулей , Ie = 80A , черная ручка, заднее крепление | http://datasheet.moeller.net/datasheet.php?model=908138&locale=ru_RU
Приборы управления и сигнализации | 29200 | 0000908139 | T5-6-SOND*/V/SVB-SW | 393.03 | 463.7754 | 1 | B | 1.311 | 1.7114 | Главный выключатель , специальная конструкция, 6 контактных модулей , Ie = 80A , черная ручка, заднее крепление | http://datasheet.moeller.net/datasheet.php?model=908139&locale=ru_RU
Приборы управления и сигнализации | 29200 | 0000908140 | T5-7-SOND*/V/SVB-SW | 447.58 | 528.1444 | 1 | B | 1.439 | 1.8353 | Главный выключатель , специальная версия 7 контактных модулей , Ie = 80A , черная ручка, заднее крепление | http://datasheet.moeller.net/datasheet.php?model=908140&locale=ru_RU
Приборы управления и сигнализации | 29200 | 0000908141 | T5-8-SOND*/V/SVB-SW | 506.18 | 597.2924 | 1 | B | 1.567 | 1.967 | Главный выключатель , специальная конструкция, 8 контактных модулей , Ie = 80A , черная ручка, заднее крепление | http://datasheet.moeller.net/datasheet.php?model=908141&locale=ru_RU
Приборы управления и сигнализации | 29300 | 0000024315 | CI-B | 33.2 | 39.176 | 1 | B | 0.453 | 1.6593 | Изолированный корпус, ВхШхГ = 149x87x128 мм | http://datasheet.moeller.net/datasheet.php?model=024315&locale=ru_RU
Приборы управления и сигнализации | 29300 | 0000029061 | CI-BOM | 30.23 | 35.6714 | 1 | D | 0.268 | 1.6593 | Изолированный корпус , ВхШхГ = 149x87x128 мм, без монтажной пластины | http://datasheet.moeller.net/datasheet.php?model=029061&locale=ru_RU
Приборы управления и сигнализации | 29300 | 0000031434 | CI-C | 37.5 | 44.25 | 1 | B | 0.545 | 2.3232 | Изолированный корпус, ВхШхГ = 165x110x128 мм | http://datasheet.moeller.net/datasheet.php?model=031434&locale=ru_RU
Приборы управления и сигнализации | 29300 | 0000032359 | +CI-PKZ0 | 7.52 | 8.8736 | 1 | C | 0.26 | 1.2544 | Изолированный корпус , для PKZM0 , IP40 | http://datasheet.moeller.net/datasheet.php?model=032359&locale=ru_RU
Приборы управления и сигнализации | 29300 | 0000036180 | CI-COM | 34.65 | 40.887 | 1 | D | 0.32 | 2.3232 | Изолированный корпус, ВхШхГ = 165x110x128 мм | http://datasheet.moeller.net/datasheet.php?model=036180&locale=ru_RU
Приборы управления и сигнализации | 29300 | 0000038553 | CI-D | 42.21 | 49.8078 | 1 | B | 0.711 | 3.1258 | Изолированный корпус, ВхШхГ = 222x110x128 мм | http://datasheet.moeller.net/datasheet.php?model=038553&locale=ru_RU
Приборы управления и сигнализации | 29300 | 0000043299 | CI-DOM | 37.39 | 44.1202 | 1 | D | 0.416 | 3.1258 | Изолированный корпус , без монтажной пластины | http://datasheet.moeller.net/datasheet.php?model=043299&locale=ru_RU
Приборы управления и сигнализации | 29300 | 0000072906 | E-PKZ0 | 6.64 | 7.8352 | 1 | B | 0.184 | 1.0511 | Изолированный корпус , с отверстием под переднюю часть выключателя, IP41 | http://datasheet.moeller.net/datasheet.php?model=072906&locale=ru_RU
Приборы управления и сигнализации | 29300 | 0000072907 | E-PKZ0-G | 10.1 | 11.918 | 1 | B | 0.246 | 1.3706 | Изолированный корпуса, рукоятка черный серый , IP55 | http://datasheet.moeller.net/datasheet.php?model=072907&locale=ru_RU
Приборы управления и сигнализации | 29300 | 0000072908 | E-PKZ0-GR | 10.61 | 12.5198 | 1 | B | 0.246 | 1.3706 | Изолированный корпус, поворотная рукоятка красный желтый , IP55 | http://datasheet.moeller.net/datasheet.php?model=072908&locale=ru_RU
Приборы управления и сигнализации | 29300 | 0000081867 | +E-PKZ0-GR | 10.61 | 12.5198 | 1 | C | 0.128 | 1.3706 | Изолированный корпус , + ручка , цвет красно-желтый | http://datasheet.moeller.net/datasheet.php?model=081867&locale=ru_RU
Приборы управления и сигнализации | 29300 | 0000088103 | +CI-PKZ0-G | 8.71 | 10.2778 | 1 | C | 0.38 | 1.6 | Изолированный корпус , + ручка , цвет черно-серый | http://datasheet.moeller.net/datasheet.php?model=088103&locale=ru_RU
Приборы управления и сигнализации | 29300 | 0000101474 | GR-PKZ0 | 4.91 | 5.7938 | 1 | C | 0.035 | 0.12846 | Ручка PKZ | http://datasheet.moeller.net/datasheet.php?model=101474&locale=ru_RU
Приборы управления и сигнализации | 29300 | 0000102060 | CI-K1-COMBINATION-* | 6.01 | 7.0918 | 1 | D | 0.001 | - | Изолированный корпус с индивидуальной гравировкой и отверстием в корпусе, CI-K1
Приборы управления и сигнализации | 29300 | 0000102061 | CI-K2-COMBINATION-* | 6.01 | 7.0918 | 1 | D | 0.001 | - | Изолированный корпус с индивидуальной гравировкой и отверстием в корпусе, CI-K2
Приборы управления и сигнализации | 29300 | 0000102062 | CI-K3-COMBINATION-* | 6.01 | 7.0918 | 1 | C | 0.001 | - | Изолированный корпус с индивидуальной гравировкой и отверстием в корпусе, CI-K3
Приборы управления и сигнализации | 29300 | 0000102063 | CI-K4-COMBINATION-* | 6.01 | 7.0918 | 1 | C | 0.001 | - | Изолированный корпус с индивидуальной гравировкой и отверстием в корпусе, CI-K4
Приборы управления и сигнализации | 29300 | 0000102064 | CI-K5-COMBINATION-* | 6.01 | 7.0918 | 1 | C | 0.001 | - | Изолированный корпус с индивидуальной гравировкой и отверстием в корпусе, CI-K5
Приборы управления и сигнализации | 29300 | 0000202822 | MZ521N | 8.71 | 10.2778 | 1 | D | 0.38 | 1.6 | АКСЕССУАР MZ521N
Приборы управления и сигнализации | 29300 | 0000206881 | CI-K1-95-TS | 18.23 | 21.5114 | 1 | B | 0.246 | 1.0412 | Изолированный корпус, ДхШхВ = 137x80x95 мм , с рейкой | http://datasheet.moeller.net/datasheet.php?model=206881&locale=ru_RU
Приборы управления и сигнализации | 29300 | 0000206882 | CI-K2-100-TS | 22.26 | 26.2668 | 1 | B | 0.43 | 1.81 | Изолированный корпус, ДхШхВ = 181x100x100 мм , с рейкой | http://datasheet.moeller.net/datasheet.php?model=206882&locale=ru_RU
Приборы управления и сигнализации | 29300 | 0000206883 | CI-K2-145-TS | 24.74 | 29.1932 | 1 | B | 0.516 | 2.6245 | Изолированный корпус, ДхШхВ = 181x100x100 мм , с рейкой | http://datasheet.moeller.net/datasheet.php?model=206883&locale=ru_RU
Приборы управления и сигнализации | 29300 | 0000206884 | CI-K3-125-TS | 32.29 | 38.1022 | 1 | B | 0.635 | 3.33 | Изолированный корпус, ДхШхВ = 222x120x125 мм , с рейкой | http://datasheet.moeller.net/datasheet.php?model=206884&locale=ru_RU
Приборы управления и сигнализации | 29300 | 0000206885 | CI-K3-160-TS | 33.47 | 39.4946 | 1 | B | 0.75 | 4.2624 | Изолированный корпус, ДхШхВ = 222x120x160 мм , с рейкой | http://datasheet.moeller.net/datasheet.php?model=206885&locale=ru_RU
Приборы управления и сигнализации | 29300 | 0000206886 | CI-K4-125-TS | 41.81 | 49.3358 | 1 | B | 0.823 | 4.8 | Изолированный корпус, ДхШхВ = 240x160x125 мм , с рейкой | http://datasheet.moeller.net/datasheet.php?model=206886&locale=ru_RU
Приборы управления и сигнализации | 29300 | 0000206890 | CI-K4-160-TS | 48.18 | 56.8524 | 1 | B | 0.946 | 6.144 | Изолированный корпус, ДхШхВ = 240x160x160 мм , с рейкой | http://datasheet.moeller.net/datasheet.php?model=206890&locale=ru_RU
Приборы управления и сигнализации | 29300 | 0000206891 | CI-K5-125-TS | 56.39 | 66.5402 | 1 | B | 1.085 | 7 | Изолированный корпус, ДхШхВ = 280x200x125 мм , с рейкой | http://datasheet.moeller.net/datasheet.php?model=206891&locale=ru_RU
Приборы управления и сигнализации | 29300 | 0000206892 | CI-K5-160-TS | 64.33 | 75.9094 | 1 | B | 1.229 | 7 | Изолированный корпус, ДхШхВ = 280x200x160 мм , с рейкой | http://datasheet.moeller.net/datasheet.php?model=206892&locale=ru_RU
Приборы управления и сигнализации | 29300 | 0000206893 | CI-K2-100-M | 22.65 | 26.727 | 1 | B | 0.557 | 1.81 | Изолированный корпус, ДхШхВ = 181x100x100 мм , + монтажная плата | http://datasheet.moeller.net/datasheet.php?model=206893&locale=ru_RU
Приборы управления и сигнализации | 29300 | 0000206894 | CI-K2-145-M | 25.66 | 30.2788 | 1 | B | 0.662 | 2.6245 | Изолированный корпус, ДхШхВ = 181x100x100 мм , + монтажная плата | http://datasheet.moeller.net/datasheet.php?model=206894&locale=ru_RU
Приборы управления и сигнализации | 29300 | 0000206895 | CI-K3-125-M | 33.08 | 39.0344 | 1 | B | 0.604 | 3.33 | Изолированный корпус, ДхШхВ = 222x120x125 мм , + монтажная плата | http://datasheet.moeller.net/datasheet.php?model=206895&locale=ru_RU
Приборы управления и сигнализации | 29300 | 0000206896 | CI-K3-160-M | 34.26 | 40.4268 | 1 | B | 0.875 | 4.2624 | Изолированный корпус, ДхШхВ = 222x120x160 мм , + монтажная плата | http://datasheet.moeller.net/datasheet.php?model=206896&locale=ru_RU
Приборы управления и сигнализации | 29300 | 0000206897 | CI-K4-125-M | 43.36 | 51.1648 | 1 | B | 1.031 | 4.8 | Изолированный корпус, ДхШхВ = 240x160x125 мм , + монтажная плата | http://datasheet.moeller.net/datasheet.php?model=206897&locale=ru_RU
Приборы управления и сигнализации | 29300 | 0000206898 | CI-K4-160-M | 50.02 | 59.0236 | 1 | B | 1.154 | 6.144 | Изолированный корпус, ДхШхВ = 240x160x160 мм , + монтажная плата | http://datasheet.moeller.net/datasheet.php?model=206898&locale=ru_RU
Приборы управления и сигнализации | 29300 | 0000206899 | CI-K5-125-M | 59.63 | 70.3634 | 1 | B | 1.503 | 7 | Изолированный корпус, ДхШхВ = 280x200x125 мм , + монтажная плата | http://datasheet.moeller.net/datasheet.php?model=206899&locale=ru_RU
Приборы управления и сигнализации | 29300 | 0000206900 | CI-K5-160-M | 69.31 | 81.7858 | 1 | B | 1.647 | 7 | Изолированный корпус, ДхШхВ = 280x200x160 мм , + монтажная плата | http://datasheet.moeller.net/datasheet.php?model=206900&locale=ru_RU
Приборы управления и сигнализации | 29300 | 0000206901 | TS-CI-K1 | 2.4 | 2.832 | 1 | D | 0.024 | 0.019162 | ДИН-рейка, для компактных корпусов CI-K-1 | http://datasheet.moeller.net/datasheet.php?model=206901&locale=ru_RU
Приборы управления и сигнализации | 29300 | 0000206902 | TS-CI-K2 | 2.68 | 3.1624 | 10 | D | 0.032 | 0.02415 | ДИН-рейка, для компактных корпусов CI-K-2 | http://datasheet.moeller.net/datasheet.php?model=206902&locale=ru_RU
Приборы управления и сигнализации | 29300 | 0000206903 | TS-CI-K3 | 2.91 | 3.4338 | 1 | B | 0.043 | 0.02835 | ДИН-рейка, для компактных корпусов CI-K-3 | http://datasheet.moeller.net/datasheet.php?model=206903&locale=ru_RU
Приборы управления и сигнализации | 29300 | 0000206904 | TS-CI-K4 | 3.7 | 4.366 | 1 | B | 0.563 | 0.037538 | ДИН-рейка, для компактных корпусов CI-K-4 | http://datasheet.moeller.net/datasheet.php?model=206904&locale=ru_RU
Приборы управления и сигнализации | 29300 | 0000206905 | TS-CI-K5 | 5.49 | 6.4782 | 1 | B | 0.073 | 0.048037 | ДИН-рейка, для компактных корпусов CI-K-5 | http://datasheet.moeller.net/datasheet.php?model=206905&locale=ru_RU
Приборы управления и сигнализации | 29300 | 0000206906 | M-CI-K2 | 4.83 | 5.6994 | 1 | D | 0.164 | 0.016008 | Монтажная плата для корпусов CI-K2 | http://datasheet.moeller.net/datasheet.php?model=206906&locale=ru_RU
Приборы управления и сигнализации | 29300 | 0000206907 | M-CI-K3 | 5.16 | 6.0888 | 1 | D | 0.191 | 0.025056 | Монтажная плата для корпусов CI-K3 | http://datasheet.moeller.net/datasheet.php?model=206907&locale=ru_RU
Приборы управления и сигнализации | 29300 | 0000206908 | M-CI-K4 | 7.04 | 8.3072 | 1 | D | 0.327 | 0.033176 | Монтажная плата для корпусов CI-K4 | http://datasheet.moeller.net/datasheet.php?model=206908&locale=ru_RU
Приборы управления и сигнализации | 29300 | 0000206909 | M-CI-K5 | 12.97 | 15.3046 | 1 | D | 0.478 | 0.06222 | Монтажная плата для корпусов CI-K5 | http://datasheet.moeller.net/datasheet.php?model=206909&locale=ru_RU
Приборы управления и сигнализации | 29300 | 0000206914 | AB-CI-K4/5 | 3.52 | 4.1536 | 1 | D | 0.11 | 0.0075 | Монтажный кронштейн , для компактных корпусов | http://datasheet.moeller.net/datasheet.php?model=206914&locale=ru_RU
Приборы управления и сигнализации | 29300 | 0000206918 | TB-CI-K | 6.52 | 7.6936 | 1 | D | 0.025 | 0.05175 | монтажный адаптер для CI -K | http://datasheet.moeller.net/datasheet.php?model=206918&locale=ru_RU
Приборы управления и сигнализации | 29300 | 0000207437 | CI-K2-T3-2 | 11.71 | 13.8178 | 1 | B | 0.385 | 1.5204 | Изолированный корпус, ДхШхВ = 181x100x84 мм , для Т3 -2 | http://datasheet.moeller.net/datasheet.php?model=207437&locale=ru_RU
Приборы управления и сигнализации | 29300 | 0000207438 | CI-K2-T3-5 | 13.22 | 15.5996 | 1 | D | 0.524 | 2.6245 | Изолированный корпус, ДхШхВ = 181x100x145 мм , для Т3 -5 | http://datasheet.moeller.net/datasheet.php?model=207438&locale=ru_RU
Приборы управления и сигнализации | 29300 | 0000207439 | CI-K4-T5B-2 | 23.5 | 27.73 | 1 | D | 0.825 | 4.8 | Изолированный корпус, ДхШхВ = 240x160x125 мм , для T5B -2 | http://datasheet.moeller.net/datasheet.php?model=207439&locale=ru_RU
Приборы управления и сигнализации | 29300 | 0000207440 | CI-K4-T5B-4 | 26.29 | 31.0222 | 1 | B | 1.068 | 6.144 | Изолированный корпус, ДхШхВ = 240x160x160 мм , для T5B -4 | http://datasheet.moeller.net/datasheet.php?model=207440&locale=ru_RU
Приборы управления и сигнализации | 29300 | 0000207631 | CI-K2-100-AD | 23.05 | 27.199 | 1 | D | 0.437 | 1.81 | Изолированный корпус, ДхШхВ = 181x100x100 мм , DILE + адаптер ZE | http://datasheet.moeller.net/datasheet.php?model=207631&locale=ru_RU
Приборы управления и сигнализации | 29300 | 0000207632 | CI-K2-145-AD | 26.17 | 30.8806 | 1 | B | 0.546 | 2.6245 | Изолированный корпус, ДхШхВ = 181x100x145 мм , DILE + адаптер ZE | http://datasheet.moeller.net/datasheet.php?model=207632&locale=ru_RU
Приборы управления и сигнализации | 29300 | 0000208278 | CI-PKZ0-GR-SOND513 | 11.74 | 13.8532 | 1 | D | 0.38 | 0.32 | Изолированный корпус , PKZM0
Приборы управления и сигнализации | 29300 | 0000211107 | CI-K2-80-A | 24.74 | 29.1932 | 1 | D | 0.375 | 1.81 | Изолированный корпус, ДхШхВ = 181x100x100 + фрагмент 45мм | http://datasheet.moeller.net/datasheet.php?model=211107&locale=ru_RU
Приборы управления и сигнализации | 29300 | 0000211108 | CI-K2-80-K | 31.53 | 37.2054 | 1 | B | 0.422 | 1.81 | Изолированный корпус, ДхШхВ = 181x100x100 мм + крышка | http://datasheet.moeller.net/datasheet.php?model=211108&locale=ru_RU
Приборы управления и сигнализации | 29300 | 0000211258 | VST1 | 0.46 | 0.5428 | 5 | D | 0.004 | 0.0054891 | Аксессуар для заполнения пространства, 1TE , для CI- K2 -80-А | http://datasheet.moeller.net/datasheet.php?model=211258&locale=ru_RU
Приборы управления и сигнализации | 29300 | 0000219653 | CI-K2-PKZ0 | 7.25 | 8.555 | 1 | B | 0.427 | 1.89 | Изолированный корпус , для PKZM0 , IP40 | http://datasheet.moeller.net/datasheet.php?model=219653&locale=ru_RU
Приборы управления и сигнализации | 29300 | 0000219654 | CI-K2-PKZ0-G | 8.4 | 9.912 | 1 | B | 0.497 | 2.376 | Изолированный корпус , для PKZM0 , + ручка , цвет черно-серый | http://datasheet.moeller.net/datasheet.php?model=219654&locale=ru_RU
Приборы управления и сигнализации | 29300 | 0000219655 | CI-K2-PKZ0-GR | 11.13 | 13.1334 | 1 | B | 0.484 | 2.376 | Изолированный корпус , для PKZM0 , + ручка , цвет красно-желтый | http://datasheet.moeller.net/datasheet.php?model=219655&locale=ru_RU
Приборы управления и сигнализации | 29300 | 0000219656 | CI-K2-PKZ0-GRV | 11.13 | 13.1334 | 1 | B | 0.492 | 2.376 | Изолированный корпус , для PKZM0 , + ручка , цвет черно-серый | http://datasheet.moeller.net/datasheet.php?model=219656&locale=ru_RU
Приборы управления и сигнализации | 29300 | 0000219657 | CI-K2-PKZ0-GV | 8.4 | 9.912 | 1 | B | 0.499 | 2.376 | Изолированный корпус , для PKZM0 , + ручка , цвет красно-желтый | http://datasheet.moeller.net/datasheet.php?model=219657&locale=ru_RU
Приборы управления и сигнализации | 29300 | 0000219658 | +CI-K2-PKZ0 | 7.16 | 8.4488 | 1 | C | 0.36 | 1.89 | Изолированный корпус , для PKZM0 | http://datasheet.moeller.net/datasheet.php?model=219658&locale=ru_RU
Приборы управления и сигнализации | 29300 | 0000219659 | +CI-K2-PKZ0-G | 8.4 | 9.912 | 1 | C | 0.4 | 2.376 | Изолированный корпус , + ручка , цвет черно-серый , для PKZM0 | http://datasheet.moeller.net/datasheet.php?model=219659&locale=ru_RU
Приборы управления и сигнализации | 29300 | 0000219660 | +CI-K2-PKZ0-GR | 11.13 | 13.1334 | 1 | C | 0.4 | 2.376 | Изолированный корпус , + ручка , цвет красно-желтый, для PKZM0 | http://datasheet.moeller.net/datasheet.php?model=219660&locale=ru_RU
Приборы управления и сигнализации | 29300 | 0000219662 | +CI-K2-PKZ0-GV | 8.4 | 9.912 | 1 | C | 0.4 | 2.376 | Изолированный корпус , + ручка , цвет черно-серый , для PKZM0 | http://datasheet.moeller.net/datasheet.php?model=219662&locale=ru_RU
Приборы управления и сигнализации | 29300 | 0000225325 | CI-K2-T3-4 | 12.74 | 15.0332 | 1 | B | 0.426 | 1.81 | Изолированный корпус, ДхШхВ = 181x100x100 мм , для Т3 -4 | http://datasheet.moeller.net/datasheet.php?model=225325&locale=ru_RU
Приборы управления и сигнализации | 29300 | 0000225524 | CI-K4-PKZ4-G | 26.38 | 31.1284 | 1 | B | 1.662 | 8.448 | Изолированный корпус для PKZ4 , + ручка , цвет черно-серый | http://datasheet.moeller.net/datasheet.php?model=225524&locale=ru_RU
Приборы управления и сигнализации | 29300 | 0000225525 | CI-K4-PKZ4-GR | 29.02 | 34.2436 | 1 | B | 1.626 | 8.448 | Изолированный корпус для PKZ4 , + ручка , цвет красно-желтый | http://datasheet.moeller.net/datasheet.php?model=225525&locale=ru_RU
Приборы управления и сигнализации | 29300 | 0000229304 | CI-K2H-100-TS | 22.26 | 26.2668 | 1 | B | 0.407 | 1.81 | Изолированный корпус, ДхШхВ = 181x100x100 мм , с рейкой | http://datasheet.moeller.net/datasheet.php?model=229304&locale=ru_RU
Приборы управления и сигнализации | 29300 | 0000229305 | CI-K2H-145-TS | 24.74 | 29.1932 | 1 | B | 0.511 | 2.6245 | Изолированный корпус, ДхШхВ = 181x100x145 мм , с рейкой | http://datasheet.moeller.net/datasheet.php?model=229305&locale=ru_RU
Приборы управления и сигнализации | 29300 | 0000229306 | CI-K2H-100-M | 22.65 | 26.727 | 1 | B | 0.55 | 1.81 | Изолированный корпус, ДхШхВ = 181x100x100 мм , + монтажная плата | http://datasheet.moeller.net/datasheet.php?model=229306&locale=ru_RU
Приборы управления и сигнализации | 29300 | 0000229307 | CI-K2H-145-M | 25.66 | 30.2788 | 1 | D | 0.642 | 2.6245 | Изолированный корпус, ДхШхВ = 181x100x145 мм , + монтажная пластина | http://datasheet.moeller.net/datasheet.php?model=229307&locale=ru_RU
Приборы управления и сигнализации | 29300 | 0000229308 | CI-K2H-145-AD | 26.17 | 30.8806 | 1 | D | 0.561 | 2.6245 | Изолированный корпус, ДхШхВ = 160x100x145 мм , DILE + адаптер + ZE | http://datasheet.moeller.net/datasheet.php?model=229308&locale=ru_RU
Приборы управления и сигнализации | 29300 | 0000229309 | CI-K2H-80-A | 24.74 | 29.1932 | 1 | D | 0.344 | 1.81 | Изолированный корпус, ДхШхВ = 160x100x80 мм, | http://datasheet.moeller.net/datasheet.php?model=229309&locale=ru_RU
Приборы управления и сигнализации | 29300 | 0000229310 | CI-K2H-80-K | 31.53 | 37.2054 | 1 | B | 0.344 | 1.81 | Изолированный корпус, ДхШхВ = 160x100x80 мм, + крышка | http://datasheet.moeller.net/datasheet.php?model=229310&locale=ru_RU
Приборы управления и сигнализации | 29300 | 0000231220 | CI-K2X-100-TS-NA | 22.26 | 26.2668 | 1 | D | 0.344 | 1.81 | Изолированный корпус, ДхШхВ = 160x100x100 мм , с рейкой , NA | http://datasheet.moeller.net/datasheet.php?model=231220&locale=ru_RU
Приборы управления и сигнализации | 29300 | 0000231221 | CI-K2X-145-TS-NA | 24.74 | 29.1932 | 1 | D | 0.429 | 2.6245 | Изолированный корпус, ДхШхВ = 160x100x145 мм , с рейкой , NA | http://datasheet.moeller.net/datasheet.php?model=231221&locale=ru_RU
Приборы управления и сигнализации | 29300 | 0000231222 | CI-K3X-125-TS-NA | 32.29 | 38.1022 | 1 | D | 0.429 | 3.33 | Изолированный корпус, ДхШхВ = 222x120x125 мм , с рейкой , NA | http://datasheet.moeller.net/datasheet.php?model=231222&locale=ru_RU
Приборы управления и сигнализации | 29300 | 0000231223 | CI-K3X-160-TS-NA | 33.47 | 39.4946 | 1 | D | 0.676 | 4.2624 | Изолированный корпус, ДхШхВ = 222x120x160 мм , с рейкой , NA | http://datasheet.moeller.net/datasheet.php?model=231223&locale=ru_RU
Приборы управления и сигнализации | 29300 | 0000231224 | CI-K4X-125-TS-NA | 41.81 | 49.3358 | 1 | D | 0.823 | 4.8 | Изолированный корпус, ДхШхВ = 240x160x125 мм , с рейкой , NA | http://datasheet.moeller.net/datasheet.php?model=231224&locale=ru_RU
Приборы управления и сигнализации | 29300 | 0000231225 | CI-K4X-160-TS-NA | 48.18 | 56.8524 | 1 | D | 0.946 | 6.144 | Изолированный корпус, ДхШхВ = 240x160x160 мм , с рейкой , NA | http://datasheet.moeller.net/datasheet.php?model=231225&locale=ru_RU
Приборы управления и сигнализации | 29300 | 0000231226 | CI-K5X-125-TS-NA | 56.39 | 66.5402 | 1 | D | 1.085 | 7 | Изолированный корпус, ДхШхВ = 280x200x125 мм , с рейкой , NA | http://datasheet.moeller.net/datasheet.php?model=231226&locale=ru_RU
Приборы управления и сигнализации | 29300 | 0000231227 | CI-K5X-160-TS-NA | 64.33 | 75.9094 | 1 | D | 1.229 | 7 | Изолированный корпус, ДхШхВ = 280x200x160 мм , с рейкой , NA | http://datasheet.moeller.net/datasheet.php?model=231227&locale=ru_RU
Приборы управления и сигнализации | 29300 | 0000231228 | CI-K2X-100-M-NA | 22.65 | 26.727 | 1 | D | 0.476 | 1.81 | Изолированный корпус, ДхШхВ = 160x100x100 мм , + монтажная пластина , NA | http://datasheet.moeller.net/datasheet.php?model=231228&locale=ru_RU
Приборы управления и сигнализации | 29300 | 0000231229 | CI-K2X-145-M-NA | 25.66 | 30.2788 | 1 | D | 0.561 | 2.6245 | Изолированный корпус, ДхШхВ = 160x100x145 мм , + монтажная панель, NA | http://datasheet.moeller.net/datasheet.php?model=231229&locale=ru_RU
Приборы управления и сигнализации | 29300 | 0000231230 | CI-K3X-125-M-NA | 33.08 | 39.0344 | 1 | D | 0.73 | 3.33 | Изолированный корпус, ДхШхВ = 222x120x125 мм , + монтажная панель, NA | http://datasheet.moeller.net/datasheet.php?model=231230&locale=ru_RU
Приборы управления и сигнализации | 29300 | 0000231231 | CI-K3X-160-M-NA | 34.26 | 40.4268 | 1 | D | 0.821 | 4.2624 | Изолированный корпус, ДхШхВ = 222x120x160 мм , + монтажная пластина , NA | http://datasheet.moeller.net/datasheet.php?model=231231&locale=ru_RU
Приборы управления и сигнализации | 29300 | 0000231232 | CI-K4X-125-M-NA | 43.36 | 51.1648 | 1 | D | 1.031 | 4.8 | Изолированный корпус, ДхШхВ = 240x160x125 мм , + монтажная панель, NA | http://datasheet.moeller.net/datasheet.php?model=231232&locale=ru_RU
Приборы управления и сигнализации | 29300 | 0000231233 | CI-K4X-160-M-NA | 50.02 | 59.0236 | 1 | D | 1.154 | 6.144 | Изолированный корпус, ДхШхВ = 240x160x160 мм , + монтажная пластина , NA | http://datasheet.moeller.net/datasheet.php?model=231233&locale=ru_RU
Приборы управления и сигнализации | 29300 | 0000231234 | CI-K5X-125-M-NA | 59.63 | 70.3634 | 1 | D | 1.503 | 7 | Изолированный корпус, ДхШхВ = 280x200x125 мм , + монтажная панель, NA | http://datasheet.moeller.net/datasheet.php?model=231234&locale=ru_RU
Приборы управления и сигнализации | 29300 | 0000231236 | CI-K5X-160-M-NA | 69.31 | 81.7858 | 1 | D | 1.647 | 7 | Изолированный корпус, ДхШхВ = 280x200x160 мм , + монтажная пластина , NA | http://datasheet.moeller.net/datasheet.php?model=231236&locale=ru_RU
Приборы управления и сигнализации | 29300 | 0000233901 | CI-K3-160SONDH+M01 | 35.17 | 41.5006 | 1 | D | 0.429 | 3.33 | Изолированный корпус CI- K3 зонд
Приборы управления и сигнализации | 29300 | 0000260089 | CI-PKZ0-GM | 8.71 | 10.2778 | 1 | B | 0.355 | 1.6 | Изолированный корпус , IP55 , с черно-серой поворотной ручкой для PKZM0 | http://datasheet.moeller.net/datasheet.php?model=260089&locale=ru_RU
Приборы управления и сигнализации | 29300 | 0000260104 | CI-PKZ0-GRM | 11.74 | 13.8532 | 1 | A | 0.353 | 0.32 | Изолированный корпус , IP55 , с красно-желтой поворотной ручкой для PKZM0 | http://datasheet.moeller.net/datasheet.php?model=260104&locale=ru_RU
Приборы управления и сигнализации | 29300 | 0000260360 | +CI-K4-PKZ4-G | 26.38 | 31.1284 | 1 | C | 0.485 | 2.376 | Изолированный корпус , + ручка , цвет черно-серый , для PKZ4 | http://datasheet.moeller.net/datasheet.php?model=260360&locale=ru_RU
Приборы управления и сигнализации | 29300 | 0000260361 | +CI-K4-PKZ4-GR | 29.02 | 34.2436 | 1 | C | 0.485 | 2.376 | Изолированный корпус , + ручка , цвет красно-желтый, для PKZ4 | http://datasheet.moeller.net/datasheet.php?model=260361&locale=ru_RU
Приборы управления и сигнализации | 29300 | 0000260362 | CI-K2H-PKZ0 | 7.25 | 8.555 | 1 | D | 0.36 | 1.89 | Изолированный корпус, ВхШхГ = 180x100x105 мм , для PKZM0, IP40 | http://datasheet.moeller.net/datasheet.php?model=260362&locale=ru_RU
Приборы управления и сигнализации | 29300 | 0000260363 | CI-K2H-PKZ0-G | 8.4 | 9.912 | 1 | D | 0.485 | 2.376 | Изолированный корпус, ВхШхГ = 180x100x132 мм , для PKZM0 , + ручка , цвет черно-серый | http://datasheet.moeller.net/datasheet.php?model=260363&locale=ru_RU
Приборы управления и сигнализации | 29300 | 0000260364 | CI-K2H-PKZ0-GR | 11.13 | 13.1334 | 1 | D | 0.484 | 2.376 | Изолированный корпус, ВхШхГ = 180x100x132 мм , для PKZM0 , + ручка , цвет красно-желтый | http://datasheet.moeller.net/datasheet.php?model=260364&locale=ru_RU
Приборы управления и сигнализации | 29300 | 0000260365 | CI-K2H-PKZ0-GRV | 11.13 | 13.1334 | 1 | D | 0.492 | 2.376 | Изолированный корпус, ВхШхГ = 180x100x132 мм , для PKZM0 , + ручка , цвет черно-серый | http://datasheet.moeller.net/datasheet.php?model=260365&locale=ru_RU
Приборы управления и сигнализации | 29300 | 0000260366 | CI-K2H-PKZ0-GV | 8.4 | 9.912 | 1 | D | 0.4 | 2.376 | Изолированный корпус, ВхШхГ = 180x100x132 мм , для PKZM0 , + ручка , цвет красно-желтый | http://datasheet.moeller.net/datasheet.php?model=260366&locale=ru_RU
Приборы управления и сигнализации | 29300 | 0000262680 | CI-K2-PKZ0-NA-G | 8.4 | 9.912 | 1 | B | 0.485 | 2.376 | Изолированный корпус, ВхШхГ = 180x100x132 мм , для PKZM0 , + ручка , цвет черно-серый | http://datasheet.moeller.net/datasheet.php?model=262680&locale=ru_RU
Приборы управления и сигнализации | 29300 | 0000262681 | CI-K2-PKZ0-NA-GR | 11.13 | 13.1334 | 1 | B | 0.485 | 2.376 | Изолированный корпус, ВхШхГ = 180x100x132 мм , для PKZM0 , + ручка , цвет красно-желтый | http://datasheet.moeller.net/datasheet.php?model=262681&locale=ru_RU
Приборы управления и сигнализации | 29300 | 0000262682 | CI-K2-PKZ0-NA-GV | 8.4 | 9.912 | 1 | D | 0.485 | 2.376 | Изолированный корпус, ВхШхГ = 180x100x132 мм , для PKZM0 , + ручка , цвет красно-желтый | http://datasheet.moeller.net/datasheet.php?model=262682&locale=ru_RU
Приборы управления и сигнализации | 29300 | 0000262683 | CI-K2-PKZ0-NA-GRV | 11.13 | 13.1334 | 1 | D | 0.485 | 2.376 | Изолированный корпус, ВхШхГ = 180x100x132 мм , для PKZM0 , + ручка , цвет черно-серый | http://datasheet.moeller.net/datasheet.php?model=262683&locale=ru_RU
Приборы управления и сигнализации | 29300 | 0000263525 | CI-PKZ0-GRVM | 11.28 | 13.3104 | 1 | B | 0.357 | 1.6128 | Изолированный корпус , IP55 , с красно-желтой поворотной ручкой для PKZM0 | http://datasheet.moeller.net/datasheet.php?model=263525&locale=ru_RU
Приборы управления и сигнализации | 29300 | 0000263526 | CI-PKZ0-GVM | 8.49 | 10.0182 | 1 | B | 0.366 | 1.6 | Изолированный корпус , IP55 , с черно-серой поворотной ручкой для PKZM0 | http://datasheet.moeller.net/datasheet.php?model=263526&locale=ru_RU
Приборы управления и сигнализации | 29300 | 0000265363 | CI-K2-PKZ0-NA | 7.25 | 8.555 | 1 | D | 0.427 | 1.89 | Изолированный корпус, ВхШхГ = 181x100x100 мм , для PKZM0 , IP40 | http://datasheet.moeller.net/datasheet.php?model=265363&locale=ru_RU
Приборы управления и сигнализации | 29300 | 0000267083 | CI-PKZ0-M | 7.52 | 8.8736 | 1 | B | 0.271 | 1.2544 | Изолированный корпус, ВхШхГ = 158x80x100 мм , для PKZM0 | http://datasheet.moeller.net/datasheet.php?model=267083&locale=ru_RU
Приборы управления и сигнализации | 29300 | 0000272314 | CI-K3-160-OTS-SOND-MAICO | 39.2 | 46.256 | 1 | D | 0.344 | 1.81 | Небольших корпусах CI- K3 зонд Maico
Приборы управления и сигнализации | 29300 | 0000281403 | CI-PKZ01 | 7.73 | 9.1214 | 1 | B | 0.368 | 1.4789 | Изолированный корпус , IP40 , для PKZM01 | http://datasheet.moeller.net/datasheet.php?model=281403&locale=ru_RU
Приборы управления и сигнализации | 29300 | 0000281404 | CI-PKZ01-G | 10.83 | 12.7794 | 1 | A | 0.379 | 1.4789 | Изолированный корпус, IP65, c мембраной для кнопок, для PKZM01 | http://datasheet.moeller.net/datasheet.php?model=281404&locale=ru_RU
Приборы управления и сигнализации | 29300 | 0000281405 | CI-PKZ01-SVB | 15.19 | 17.9242 | 1 | B | 0.427 | 1.6432 | Изолированный корпус , для PKZM01 , для блокировки в положении ВЫКЛ. | http://datasheet.moeller.net/datasheet.php?model=281405&locale=ru_RU
Приборы управления и сигнализации | 29300 | 0000281406 | CI-PKZ01-PVT | 23.07 | 27.2226 | 1 | B | 0.455 | 2.1741 | Изолированный корпус, IP65, + аварийного отключения гриб кнопку PKZM01 | http://datasheet.moeller.net/datasheet.php?model=281406&locale=ru_RU
Приборы управления и сигнализации | 29300 | 0000281407 | CI-PKZ01-PVS | 37.14 | 43.8252 | 1 | B | 0.481 | 2.1741 | Изолированный корпус, IP65, + аварийного отключения Кнопка гриб , под обычный ключ , для PKZM01 | http://datasheet.moeller.net/datasheet.php?model=281407&locale=ru_RU
Приборы управления и сигнализации | 29300 | 0000281408 | CI-PKZ01-NA | 12.62 | 14.8916 | 1 | D | 0.001 | 1.4789 | Изолированный корпус , IP40 , для PKZM01 , СА | http://datasheet.moeller.net/datasheet.php?model=281408&locale=ru_RU
Приборы управления и сигнализации | 29300 | 0000281409 | CI-PKZ01-NA-G | 15.71 | 18.5378 | 1 | D | 0.001 | 1.4789 | Изолированный корпус, IP65, c мембраной для кнопок, для PKZM01 , СА | http://datasheet.moeller.net/datasheet.php?model=281409&locale=ru_RU
Приборы управления и сигнализации | 29300 | 0000281630 | CI-PKZ01-NA-SVB | 19.77 | 23.3286 | 1 | D | 0.001 | 1.6432 | Изолированный корпус, PKZM01 , для блокировки в пол. ВЫКЛ, СА | http://datasheet.moeller.net/datasheet.php?model=281630&locale=ru_RU
Приборы управления и сигнализации | 29300 | 0000281631 | CI-PKZ01-NA-PVT | 27.96 | 32.9928 | 1 | B | 0.001 | 1.4789 | Изолированный корпус, IP65, + кнопка аварийного останова PKZM01 , СА | http://datasheet.moeller.net/datasheet.php?model=281631&locale=ru_RU
Приборы управления и сигнализации | 29300 | 0000281632 | CI-PKZ01-NA-PVS | 42.02 | 49.5836 | 1 | D | 0.001 | 1.4789 | Изолированный корпус, IP65, + кнопка аварийного останова, отмена фиксации ключом , для PKZM01 , СА | http://datasheet.moeller.net/datasheet.php?model=281632&locale=ru_RU
Приборы управления и сигнализации | 29300 | 0000281633 | E-PKZ01 | 6.76 | 7.9768 | 1 | B | 0.248 | 1.3352 | Изолированный корпус, встраиваемый монтаж, для PKZM01 | http://datasheet.moeller.net/datasheet.php?model=281633&locale=ru_RU
Приборы управления и сигнализации | 29300 | 0000281634 | E-PKZ01-G | 9.95 | 11.741 | 1 | B | 0.266 | 1.3352 | Изолированный корпус работы, монтаж, с мембраной для кнопок, для PKZM01 | http://datasheet.moeller.net/datasheet.php?model=281634&locale=ru_RU
Приборы управления и сигнализации | 29300 | 0000281635 | E-PKZ01-SVB | 14.29 | 16.8622 | 1 | B | 0.298 | 1.3352 | Изолированный корпус, встраиваемый монтаж, для PKZM01 , для блокировки в положении ВЫКЛ | http://datasheet.moeller.net/datasheet.php?model=281635&locale=ru_RU
Приборы управления и сигнализации | 29300 | 0000281636 | E-PKZ01-PVT | 22.17 | 26.1606 | 1 | B | 0.33 | 1.3352 | Изолированный корпус, + кнопка аварийного останова, встраиваемый монтаж, для PKZM01 | http://datasheet.moeller.net/datasheet.php?model=281636&locale=ru_RU
Приборы управления и сигнализации | 29300 | 0000281637 | E-PKZ01-PVS | 36.23 | 42.7514 | 1 | D | 0.33 | 1.3352 | Изолированный корпус, + кнопка аварийного останова, отмена фиксации ключом, встраиваемый монтаж, для PKZM01 | http://datasheet.moeller.net/datasheet.php?model=281637&locale=ru_RU
Приборы управления и сигнализации | 29300 | 0000281924 | CI-K-00001-00 | 22.28 | 26.2904 | 1 | D | 0.51 | 2.6245 | Изолированный корпус, CI- K2
Приборы управления и сигнализации | 29300 | 0000281943 | E-PKZ01-SVB-V | 14.29 | 16.8622 | 1 | D | 0.29 | 1.3352 | Изолированный корпус, встраиваемый монтаж, для PKZM01, для блокировки в положении ВЫКЛ | http://datasheet.moeller.net/datasheet.php?model=281943&locale=ru_RU
Приборы управления и сигнализации | 29300 | 0000281944 | CI-PKZ01-SVB-V | 15.19 | 17.9242 | 1 | D | 0.407 | - | Изолированный корпус , для PKZM01, для блокировки в положении ВЫКЛ | http://datasheet.moeller.net/datasheet.php?model=281944&locale=ru_RU
Приборы управления и сигнализации | 29300 | 0000281945 | CI-PKZ01-NA-SVB-V | 19.77 | 23.3286 | 1 | D | 0.001 | 0.6 | Изолированный корпус, желтый для PKZM01, для блокировки в пол. ВЫКЛ., СА | http://datasheet.moeller.net/datasheet.php?model=281945&locale=ru_RU
Приборы управления и сигнализации | 29300 | 0000285290 | CI-K-00003-00 | 0.06 | 0.0708 | 1 | D | 0.002 | 2.6245 | Крепежный винт
Приборы управления и сигнализации | 29300 | 0000285682 | CI-K-00002-00 | 24.11 | 28.4498 | 1 | D | 0.51 | 2.6245 | Изолированный корпус CI- K2
Приборы управления и сигнализации | 29300 | 0000289934 | CI-PKZ01-X | 6.74 | 7.9532 | 1 | D | 0.001 | 1.4789 | Изолированный корпус, ДхШхВ = 158x117x80 мм, для PKZM01 | http://datasheet.moeller.net/datasheet.php?model=289934&locale=ru_RU
Приборы управления и сигнализации | 29300 | 0000289935 | E-PKZ01-X | 6.01 | 7.0918 | 1 | D | 0.001 | 0.6 | Изолированный корпус, ДхШхВ = 80x100x75 мм, встраиваемый монтаж, для PKZM01 | http://datasheet.moeller.net/datasheet.php?model=289935&locale=ru_RU
Приборы управления и сигнализации | 29300 | 0000289936 | CI/E-PKZ01-XG | 5.62 | 6.6316 | 1 | B | 0.001 | 1.4789 | Модуль корпуса с мембраной для кнопок, для PKZM01 | http://datasheet.moeller.net/datasheet.php?model=289936&locale=ru_RU
Приборы управления и сигнализации | 29300 | 0000289937 | CI/E-PKZ01-XPVT | 17.83 | 21.0394 | 1 | B | 0.001 | 1.4789 | Модуль корпуса с кнопкой аварийного останова, для PKZM01 | http://datasheet.moeller.net/datasheet.php?model=289937&locale=ru_RU
Приборы управления и сигнализации | 29300 | 0000289938 | CI/E-PKZ01-XPVS | 31.9 | 37.642 | 1 | D | 0.001 | 1.4789 | Модуль корпуса с кнопкой аварийного останова, для PKZM01 | http://datasheet.moeller.net/datasheet.php?model=289938&locale=ru_RU
Приборы управления и сигнализации | 29300 | 0000289939 | CI/E-PKZ01-XSVB | 9.95 | 11.741 | 1 | B | 0.001 | 1.4789 | Модуль корпуса с механизмом блокировки, для PKZM01 | http://datasheet.moeller.net/datasheet.php?model=289939&locale=ru_RU
Приборы управления и сигнализации | 29300 | 0000289980 | CI/E-PKZ01-XSVB-V | 9.95 | 11.741 | 1 | D | 0.001 | 1.4789 | Модуль корпуса с механизмом блокировки, для PKZM01 | http://datasheet.moeller.net/datasheet.php?model=289980&locale=ru_RU
Приборы управления и сигнализации | 29300 | 0000289981 | CI/E-PKZ01-X | 2.52 | 2.9736 | 1 | D | 0.001 | 1.4789 | Передняя панель корпуса с вырезом для кнопок, для PKZM01 | http://datasheet.moeller.net/datasheet.php?model=289981&locale=ru_RU
Приборы управления и сигнализации | 29500 | 0000100051 | LSM-20A | 18.58 | 21.9244 | 1 | B | 0.153 | 0.080631 | Концевой выключатель , 1НО +1 НЗ задержкой базовый модуль | http://datasheet.moeller.net/datasheet.php?model=100051&locale=ru_RU
Приборы управления и сигнализации | 29500 | 0000106778 | LS-S02-120AFT-ZBZ/X | 108.37 | 127.8766 | 1 | B | 0.466 | 0.34595 | Концевой выключатель , 2 НЗ , базовый модуль, пружинные Зажимы | http://datasheet.moeller.net/datasheet.php?model=106778&locale=ru_RU
Приборы управления и сигнализации | 29500 | 0000106783 | LS-S11 | 16.23 | 19.1514 | 1 | B | 0.055 | 0.079445 | Концевой выключатель , 1НО +1 НЗ , базовый модуль | http://datasheet.moeller.net/datasheet.php?model=106783&locale=ru_RU
Приборы управления и сигнализации | 29500 | 0000106784 | LS-S11/F | 23.9 | 28.202 | 1 | B | 0.055 | 0.079445 | Концевой выключатель , 1НО +1 НЗ , базовый модуль | http://datasheet.moeller.net/datasheet.php?model=106784&locale=ru_RU
Приборы управления и сигнализации | 29500 | 0000106787 | LS-S11/LS | 17.93 | 21.1574 | 1 | B | 0.063 | 0.094504 | Концевой выключатель , 1НО +1 НЗ , Роликовый рычаг , короткий | http://datasheet.moeller.net/datasheet.php?model=106787&locale=ru_RU
Приборы управления и сигнализации | 29500 | 0000106788 | LS-S11/P | 18.49 | 21.8182 | 1 | B | 0.067 | 0.089311 | Концевой выключатель , 1НО +1 НЗ , роликовые вал | http://datasheet.moeller.net/datasheet.php?model=106788&locale=ru_RU
Приборы управления и сигнализации | 29500 | 0000106789 | LS-S11/RL | 25.02 | 29.5236 | 1 | B | 0.81 | 0.11424 | Концевой выключатель , 1НО +1 НЗ , роликовый рычаг | http://datasheet.moeller.net/datasheet.php?model=106789&locale=ru_RU
Приборы управления и сигнализации | 29500 | 0000106798 | LS-S11S | 14.38 | 16.9684 | 1 | B | 0.057 | 0.079445 | Концевой выключатель , 1НО +1 НЗ , базовый модуль | http://datasheet.moeller.net/datasheet.php?model=106798&locale=ru_RU
Приборы управления и сигнализации | 29500 | 0000106799 | LS11S/F | 25.02 | 29.5236 | 1 | B | 0.055 | 0.079445 | Концевой выключатель , 1НО +1 НЗ , базовый модуль | http://datasheet.moeller.net/datasheet.php?model=106799&locale=ru_RU
Приборы управления и сигнализации | 29500 | 0000106802 | LS-S11S/RL | 24.76 | 29.2168 | 1 | B | 0.083 | 0.11424 | Концевой выключатель , 1НО +1 НЗ, роликовый рычаг | http://datasheet.moeller.net/datasheet.php?model=106802&locale=ru_RU
Приборы управления и сигнализации | 29500 | 0000106803 | LS-S11S/RLA | 24.76 | 29.2168 | 1 | B | 0.103 | 0.12462 | Концевой выключатель , 1НО +1 НЗ , регулируемый ролик | http://datasheet.moeller.net/datasheet.php?model=106803&locale=ru_RU
Приборы управления и сигнализации | 29500 | 0000106804 | LS-S11S/RR | 24.76 | 29.2168 | 1 | B | 0.09 | 0.14539 | Концевой выключатель , 1НО +1 НЗ , настраиваемый стержень | http://datasheet.moeller.net/datasheet.php?model=106804&locale=ru_RU
Приборы управления и сигнализации | 29500 | 0000106806 | LS-S11S-SW | 16.55 | 19.529 | 1 | B | 0.051 | 0.079445 | Концевой выключатель , 1НО +1 НЗ , базовый модуль | http://datasheet.moeller.net/datasheet.php?model=106806&locale=ru_RU
Приборы управления и сигнализации | 29500 | 0000106810 | LS-S20A | 13.97 | 16.4846 | 1 | B | 0.051 | 0.079445 | Концевой выключатель , 2НО, базовый модуль | http://datasheet.moeller.net/datasheet.php?model=106810&locale=ru_RU
Приборы управления и сигнализации | 29500 | 0000106817 | LS-02-ZB | 29.42 | 34.7156 | 1 | B | 0.087 | 0.0855 | Концевой выключатель безопасности, 2 НЗ , пластик, пружинные Зажимы | http://datasheet.moeller.net/datasheet.php?model=106817&locale=ru_RU
Приборы управления и сигнализации | 29500 | 0000106819 | LS-11-ZB | 26.07 | 30.7626 | 1 | A | 0.095 | 0.0855 | Концевой выключатель безопасности, 1НО +1 НЗ , пластик, пружинные Зажимы | http://datasheet.moeller.net/datasheet.php?model=106819&locale=ru_RU
Приборы управления и сигнализации | 29500 | 0000106820 | LS-S02-120AMT-ZBZ/X | 103.55 | 122.189 | 1 | D | 0.467 | 0.34595 | Концевой выключатель , 2 НЗ , магнитная блокировка | http://datasheet.moeller.net/datasheet.php?model=106820&locale=ru_RU
Приборы управления и сигнализации | 29500 | 0000106821 | LS-S02-230AFT-ZBZ/X | 107.54 | 126.8972 | 1 | B | 0.463 | 0.34595 | Концевой выключатель , 2 НЗ , базовый модуль, пружинная блокировка | http://datasheet.moeller.net/datasheet.php?model=106821&locale=ru_RU
Приборы управления и сигнализации | 29500 | 0000106822 | LS-S02-230AMT-ZBZ/X | 102.75 | 121.245 | 1 | B | 0.461 | 0.34595 | Концевой выключатель , 2 НЗ , магнитная блокировка | http://datasheet.moeller.net/datasheet.php?model=106822&locale=ru_RU
Приборы управления и сигнализации | 29500 | 0000106823 | LS-S02-24DFT-ZBZ/X | 101.63 | 119.9234 | 1 | B | 0.474 | 0.34595 | Концевой выключатель , 2 НЗ , базовый модуль, пружинная блокировка | http://datasheet.moeller.net/datasheet.php?model=106823&locale=ru_RU
Приборы управления и сигнализации | 29500 | 0000106824 | LS-S02-24DMT-ZBZ/X | 99.98 | 117.9764 | 1 | A | 0.478 | 0.34595 | Концевой выключатель , 2 НЗ , магнитная блокировка | http://datasheet.moeller.net/datasheet.php?model=106824&locale=ru_RU
Приборы управления и сигнализации | 29500 | 0000106825 | LS-S11-120AFT-ZBZ/X | 107.51 | 126.8618 | 1 | B | 0.466 | 0.34595 | Концевой выключатель , 1НО +1 НЗ , базовый модуль, пружинная блокировка | http://datasheet.moeller.net/datasheet.php?model=106825&locale=ru_RU
Приборы управления и сигнализации | 29500 | 0000106826 | LS-S11-120AMT-ZBZ/X | 102.65 | 121.127 | 1 | D | 0.4 | 0.34595 | Концевой выключатель , 1НО +1 НЗ , магнитная блокировка | http://datasheet.moeller.net/datasheet.php?model=106826&locale=ru_RU
Приборы управления и сигнализации | 29500 | 0000106827 | LS-S11-230AFT-ZBZ/X | 106.71 | 125.9178 | 1 | B | 0.462 | 0.34595 | Концевой выключатель , 1НО +1 НЗ , базовый модуль, пружинная блокировка | http://datasheet.moeller.net/datasheet.php?model=106827&locale=ru_RU
Приборы управления и сигнализации | 29500 | 0000106828 | LS-S11-230AMT-ZBZ/X | 101.85 | 120.183 | 1 | B | 0.464 | 0.34595 | Концевой выключатель , 1НО +1 НЗ , магнитная блокировка | http://datasheet.moeller.net/datasheet.php?model=106828&locale=ru_RU
Приборы управления и сигнализации | 29500 | 0000106829 | LS-S11-24DFT-ZBZ/X | 100.81 | 118.9558 | 1 | B | 0.475 | 0.34595 | Концевой выключатель , 1НО +1 НЗ , базовый модуль, пружинная блокировка | http://datasheet.moeller.net/datasheet.php?model=106829&locale=ru_RU
Приборы управления и сигнализации | 29500 | 0000106830 | LS-S11-24DMT-ZBZ/X | 99.07 | 116.9026 | 1 | B | 0.476 | 0.34595 | Концевой выключатель , 1НО +1 НЗ , магнитная блокировка | http://datasheet.moeller.net/datasheet.php?model=106830&locale=ru_RU
Приборы управления и сигнализации | 29500 | 0000106831 | LS-XFG-ZBZ | 10.52 | 12.4136 | 1 | B | 0.038 | 0.036888 | Актуатор для концевого выключателя безопасности, прямой | http://datasheet.moeller.net/datasheet.php?model=106831&locale=ru_RU
Приборы управления и сигнализации | 29500 | 0000106832 | LS-XF-ZBZ | 10.2 | 12.036 | 1 | B | 0.038 | 0.10368 | Актуатор для концевого выключателя безопасности, угловой | http://datasheet.moeller.net/datasheet.php?model=106832&locale=ru_RU
Приборы управления и сигнализации | 29500 | 0000106833 | LS-XG-ZBZ | 2.56 | 3.0208 | 1 | B | 0.013 | 0.00308 | Актуатор для концевого выключателя безопасности, прямой | http://datasheet.moeller.net/datasheet.php?model=106833&locale=ru_RU
Приборы управления и сигнализации | 29500 | 0000106834 | LS-XNG-ZBZ | 12.98 | 15.3164 | 1 | B | 0.053 | 0.11458 | Актуатор для концевого выключателя безопасности, прямой | http://datasheet.moeller.net/datasheet.php?model=106834&locale=ru_RU
Приборы управления и сигнализации | 29500 | 0000106835 | LS-XNW-ZBZ | 15.83 | 18.6794 | 1 | B | 0.052 | 0.080724 | Актуатор для концевого выключателя безопасности, угловой | http://datasheet.moeller.net/datasheet.php?model=106835&locale=ru_RU
Приборы управления и сигнализации | 29500 | 0000106837 | LS-XSK-ZBZ | 7.08 | 8.3544 | 1 | B | 0.008 | 0.036575 | Пылезащитный колпачок | http://datasheet.moeller.net/datasheet.php?model=106837&locale=ru_RU
Приборы управления и сигнализации | 29500 | 0000106838 | LS-XWA-ZBZ | 13 | 15.34 | 1 | B | 0.015 | 0.017325 | Актуатор для концевого выключателя безопасности, угловой | http://datasheet.moeller.net/datasheet.php?model=106838&locale=ru_RU
Приборы управления и сигнализации | 29500 | 0000106839 | LS-XW-ZBZ | 2.64 | 3.1152 | 1 | B | 0.013 | 0.017325 | Актуатор для концевого выключателя безопасности, угловой | http://datasheet.moeller.net/datasheet.php?model=106839&locale=ru_RU
Приборы управления и сигнализации | 29500 | 0000106847 | LSR-S11-1-I/TKG | 33.94 | 40.0492 | 1 | B | 0.079 | 0.16368 | Концевой выключатель для двери, 1НО +1 НЗ , пластик | http://datasheet.moeller.net/datasheet.php?model=106847&locale=ru_RU
Приборы управления и сигнализации | 29500 | 0000106848 | LSR-S02-1-I/TKG | 38.97 | 45.9846 | 1 | B | 0.079 | 0.16368 | Концевой выключатель для двери, 2 НЗ , пластик | http://datasheet.moeller.net/datasheet.php?model=106848&locale=ru_RU
Приборы управления и сигнализации | 29500 | 0000106851 | LSR-S11-1-I/TS | 39.01 | 46.0318 | 1 | B | 0.085 | 0.093604 | Концевой выключатель для петель, 1НО +1 НЗ , пластик | http://datasheet.moeller.net/datasheet.php?model=106851&locale=ru_RU
Приборы управления и сигнализации | 29500 | 0000106852 | LSR-S02-1-I/TS | 43.57 | 51.4126 | 1 | B | 0.085 | 0.093604 | Концевой выключатель для петель, 2 НЗ , пластик | http://datasheet.moeller.net/datasheet.php?model=106852&locale=ru_RU
Приборы управления и сигнализации | 29500 | 0000106857 | LS4/S11-1/I/ZB | 60.36 | 71.2248 | 1 | B | 0.22 | 0.2184 | Концевой выключатель безопасности , 1НО +1 НЗ , пластик | http://datasheet.moeller.net/datasheet.php?model=106857&locale=ru_RU
Приборы управления и сигнализации | 29500 | 0000106870 | LS-11S-ZB | 30.33 | 35.7894 | 1 | B | 0.095 | 0.0855 | Защитный Концевой переключатель , 1НО +1 НЗ , пластик,, пружинные Зажимы | http://datasheet.moeller.net/datasheet.php?model=106870&locale=ru_RU
Приборы управления и сигнализации | 29500 | 0000106874 | LS-S02-ZB | 30.33 | 35.7894 | 1 | B | 0.087 | 0.0855 | Защитный Концевой переключатель , 2 НЗ , пластик,, винтовые клеммы | http://datasheet.moeller.net/datasheet.php?model=106874&locale=ru_RU
Приборы управления и сигнализации | 29500 | 0000106876 | LS-S11-ZB | 30.33 | 35.7894 | 1 | B | 0.095 | 0.0855 | Защитный Концевой переключатель , 1НО +1 НЗ , пластик,, винтовые клеммы | http://datasheet.moeller.net/datasheet.php?model=106876&locale=ru_RU
Приборы управления и сигнализации | 29500 | 0000106877 | LS-S11S-ZB | 30.33 | 35.7894 | 1 | B | 0.095 | 0.0855 | Защитный Концевой переключатель , 1НО +1 НЗ , пластик,, винтовые клеммы | http://datasheet.moeller.net/datasheet.php?model=106877&locale=ru_RU
Приборы управления и сигнализации | 29500 | 0000144118 | LS-S11S-CC | 13.91 | 16.4138 | 1 | D | 0.056 | 0.081158 | Концевой выключатель , 1НО+1НЗ , базовый модуль, расширенный диапазон температур
Приборы управления и сигнализации | 29500 | 0000176879 | LS-11-CC | 13.85 | 16.343 | 1 | D | 0.053 | 0.080104 | Концевой выключатель , 1НО+1НЗ , базовый модуль, расширенный диапазон температур
Приборы управления и сигнализации | 29500 | 0000176880 | LS-02-CC | 13.85 | 16.343 | 1 | D | 0.053 | 0.080104 | Концевой выключатель , 2НЗ , базовый модуль, расширенный диапазон температур
Приборы управления и сигнализации | 29500 | 0000176881 | LS-11S-CC | 13.85 | 16.343 | 1 | D | 0.053 | 0.080104 | Концевой выключатель , 1НО+1НЗ , базовый модуль, расширенный диапазон температур
Приборы управления и сигнализации | 29500 | 0000176882 | LS-11D-CC | 13.85 | 16.343 | 1 | C | 0.053 | 0.080104 | Концевой выключатель , 1НО+1НЗ , базовый модуль, расширенный диапазон температур
Приборы управления и сигнализации | 29500 | 0000176883 | LS-20-CC | 13.85 | 16.343 | 1 | C | 0.053 | 0.080104 | Концевой выключатель , 2НО , базовый модуль, расширенный диапазон температур
Приборы управления и сигнализации | 29500 | 0000176884 | LS-11DA-CC | 13.85 | 16.343 | 1 | C | 0.053 | 0.080104 | Концевой выключатель , 1НО+1НЗ , базовый модуль, расширенный диапазон температур
Приборы управления и сигнализации | 29500 | 0000176885 | LS-20A-CC | 13.85 | 16.343 | 1 | D | 0.053 | 0.080104 | Концевой выключатель , 2НО , базовый модуль, расширенный диапазон температур
Приборы управления и сигнализации | 29500 | 0000176886 | LS-02A-CC | 13.85 | 16.343 | 1 | C | 0.053 | 0.080104 | Концевой выключатель , 2НЗ , базовый модуль, расширенный диапазон температур
Приборы управления и сигнализации | 29500 | 0000176887 | LS-11A-CC | 13.85 | 16.343 | 1 | C | 0.053 | 0.080104 | Концевой выключатель , 1НО+1НЗ , базовый модуль, расширенный диапазон температур
Приборы управления и сигнализации | 29500 | 0000176888 | LS-20B-CC | 13.85 | 16.343 | 1 | D | 0.053 | 0.080104 | Концевой выключатель , 2НО , базовый модуль, расширенный диапазон температур
Приборы управления и сигнализации | 29500 | 0000176889 | LS-S11-CC | 13.85 | 16.343 | 1 | D | 0.053 | 0.080104 | Концевой выключатель , 1НО+1НЗ , базовый модуль, расширенный диапазон температур
Приборы управления и сигнализации | 29500 | 0000176890 | LS-S02-CC | 13.85 | 16.343 | 1 | D | 0.053 | 0.080104 | Концевой выключатель , 2НЗ , базовый модуль, расширенный диапазон температур
Приборы управления и сигнализации | 29500 | 0000176891 | LS-S11D-CC | 13.85 | 16.343 | 1 | D | 0.053 | 0.080104 | Концевой выключатель , 1НО+1НЗ , базовый модуль, расширенный диапазон температур
Приборы управления и сигнализации | 29500 | 0000176892 | LS-S20-CC | 13.85 | 16.343 | 1 | D | 0.053 | 0.080104 | Концевой выключатель , 2НО , базовый модуль, расширенный диапазон температур
Приборы управления и сигнализации | 29500 | 0000176893 | LS-S11DA-CC | 13.85 | 16.343 | 1 | D | 0.053 | 0.080104 | Концевой выключатель , 1НО+1НЗ , базовый модуль, расширенный диапазон температур
Приборы управления и сигнализации | 29500 | 0000176894 | LS-S20A-CC | 13.85 | 16.343 | 1 | D | 0.053 | 0.080104 | Концевой выключатель , 2НО , базовый модуль, расширенный диапазон температур
Приборы управления и сигнализации | 29500 | 0000176895 | LS-S02A-CC | 13.85 | 16.343 | 1 | D | 0.053 | 0.080104 | Концевой выключатель , 2НЗ , базовый модуль, расширенный диапазон температур
Приборы управления и сигнализации | 29500 | 0000176896 | LS-S11A-CC | 13.85 | 16.343 | 1 | D | 0.053 | 0.080104 | Концевой выключатель , 1НО+1НЗ , базовый модуль, расширенный диапазон температур
Приборы управления и сигнализации | 29500 | 0000176897 | LS-S20B-CC | 13.85 | 16.343 | 1 | D | 0.053 | 0.080104 | Концевой выключатель , 2НО , базовый модуль, расширенный диапазон температур
Приборы управления и сигнализации | 29500 | 0000266104 | LS-11S/S | 20.14 | 23.7652 | 1 | A | 0.089 | 0.18693 | Концевой выключатель , 1НО +1 НЗ , гибкий стержень | http://datasheet.moeller.net/datasheet.php?model=266104&locale=ru_RU
Приборы управления и сигнализации | 29500 | 0000266105 | LS-11S | 16.11 | 19.0098 | 1 | A | 0.055 | 0.079445 | Концевой выключатель , 1НО +1 НЗ , базовый модуль | http://datasheet.moeller.net/datasheet.php?model=266105&locale=ru_RU
Приборы управления и сигнализации | 29500 | 0000266106 | LS-11S/RR | 24.17 | 28.5206 | 1 | A | 0.088 | 0.14539 | Концевой выключатель , 1НО +1 НЗ , настраиваемый стержень | http://datasheet.moeller.net/datasheet.php?model=266106&locale=ru_RU
Приборы управления и сигнализации | 29500 | 0000266107 | LS-02 | 16.11 | 19.0098 | 1 | B | 0.053 | 0.079445 | Концевой выключатель , 2 НЗ , базовый модуль | http://datasheet.moeller.net/datasheet.php?model=266107&locale=ru_RU
Приборы управления и сигнализации | 29500 | 0000266108 | LS-02/L | 20.14 | 23.7652 | 1 | B | 0.063 | 0.099696 | Концевой выключатель , 2 НЗ , роликовый рычаг | http://datasheet.moeller.net/datasheet.php?model=266108&locale=ru_RU
Приборы управления и сигнализации | 29500 | 0000266109 | LS-11 | 16.11 | 19.0098 | 1 | A | 0.053 | 0.079445 | Концевой выключатель , 1НО +1 НЗ , базовый модуль | http://datasheet.moeller.net/datasheet.php?model=266109&locale=ru_RU
Приборы управления и сигнализации | 29500 | 0000266110 | LS-11/L | 20.14 | 23.7652 | 1 | A | 0.068 | 0.099696 | Концевой выключатель , 1НО +1 НЗ , роликовый рычаг | http://datasheet.moeller.net/datasheet.php?model=266110&locale=ru_RU
Приборы управления и сигнализации | 29500 | 0000266111 | LS-11/RL | 24.17 | 28.5206 | 1 | A | 0.078 | 0.11424 | Концевой выключатель , 1НО +1 НЗ, роликовый рычаг | http://datasheet.moeller.net/datasheet.php?model=266111&locale=ru_RU
Приборы управления и сигнализации | 29500 | 0000266112 | LS-11/P | 20.14 | 23.7652 | 1 | B | 0.067 | 0.089311 | Концевой выключатель , 1НО +1 НЗ , ролик | http://datasheet.moeller.net/datasheet.php?model=266112&locale=ru_RU
Приборы управления и сигнализации | 29500 | 0000266113 | LS-11/RLA | 24.17 | 28.5206 | 1 | A | 0.099 | 0.12462 | Концевой выключатель , 1НО +1 НЗ , регулируемый ролик | http://datasheet.moeller.net/datasheet.php?model=266113&locale=ru_RU
Приборы управления и сигнализации | 29500 | 0000266114 | LS-11D | 16.11 | 19.0098 | 1 | B | 0.053 | 0.079445 | Концевой выключатель 1НО+1НЗ , базовый модуль | http://datasheet.moeller.net/datasheet.php?model=266114&locale=ru_RU
Приборы управления и сигнализации | 29500 | 0000266115 | LS-11D/L | 20.14 | 23.7652 | 1 | B | 0.068 | 0.099696 | Концевой выключатель 1НО+1НЗ , роликовый рычаг | http://datasheet.moeller.net/datasheet.php?model=266115&locale=ru_RU
Приборы управления и сигнализации | 29500 | 0000266116 | LS-11S/L | 20.14 | 23.7652 | 1 | B | 0.07 | 0.099696 | Концевой выключатель , 1НО +1 НЗ , роликовый рычаг | http://datasheet.moeller.net/datasheet.php?model=266116&locale=ru_RU
Приборы управления и сигнализации | 29500 | 0000266117 | LS-11S/RL | 24.17 | 28.5206 | 1 | B | 0.082 | 0.11424 | Концевой выключатель , 1НО +1 НЗ, роликовый рычаг | http://datasheet.moeller.net/datasheet.php?model=266117&locale=ru_RU
Приборы управления и сигнализации | 29500 | 0000266118 | LS-11S/P | 20.14 | 23.7652 | 1 | B | 0.065 | 0.089311 | Концевой выключатель , 1НО +1 НЗ , ролик | http://datasheet.moeller.net/datasheet.php?model=266118&locale=ru_RU
Приборы управления и сигнализации | 29500 | 0000266119 | LS-11S/RLA | 24.17 | 28.5206 | 1 | B | 0.1 | 0.12462 | Концевой выключатель , 1НО +1 НЗ , регулируемый ролик | http://datasheet.moeller.net/datasheet.php?model=266119&locale=ru_RU
Приборы управления и сигнализации | 29500 | 0000266120 | LS-20 | 16.11 | 19.0098 | 1 | B | 0.053 | 0.079445 | Концевой выключатель , 2НО, базовый модуль | http://datasheet.moeller.net/datasheet.php?model=266120&locale=ru_RU
Приборы управления и сигнализации | 29500 | 0000266121 | LSE-11 | 39.27 | 46.3386 | 1 | B | 0.057 | 0.079445 | Концевой выключатель с электронным модулем , 1НО +1 НЗ | http://datasheet.moeller.net/datasheet.php?model=266121&locale=ru_RU
Приборы управления и сигнализации | 29500 | 0000266122 | LSE-02 | 39.27 | 46.3386 | 1 | B | 0.055 | 0.079445 | Концевой выключатель с электронным модулем , 2 НЗ | http://datasheet.moeller.net/datasheet.php?model=266122&locale=ru_RU
Приборы управления и сигнализации | 29500 | 0000266123 | LS-XL | 4.03 | 4.7554 | 1 | B | 0.068 | 0.0175 | Рычаг с роликом, горизонтальный | http://datasheet.moeller.net/datasheet.php?model=266123&locale=ru_RU
Приборы управления и сигнализации | 29500 | 0000266124 | LS-XLA | 4.03 | 4.7554 | 1 | B | 0.007 | 0.039375 | Угловой рычаг с роликом | http://datasheet.moeller.net/datasheet.php?model=266124&locale=ru_RU
Приборы управления и сигнализации | 29500 | 0000266125 | LS-XP | 4.03 | 4.7554 | 1 | B | 0.008 | 0.018125 | Толкатель с роликом | http://datasheet.moeller.net/datasheet.php?model=266125&locale=ru_RU
Приборы управления и сигнализации | 29500 | 0000266126 | LS-XRL | 8.06 | 9.5108 | 1 | B | 0.019 | 0.05635 | Рычаг с роликом, вертикальный | http://datasheet.moeller.net/datasheet.php?model=266126&locale=ru_RU
Приборы управления и сигнализации | 29500 | 0000266127 | LS-XRLA | 8.06 | 9.5108 | 1 | A | 0.039 | 0.12787 | Регулируемый роликовый рычаг , D = 18мм | http://datasheet.moeller.net/datasheet.php?model=266127&locale=ru_RU
Приборы управления и сигнализации | 29500 | 0000266128 | LS-XRLA30 | 8.06 | 9.5108 | 1 | B | 0.044 | 0.13612 | Регулируемый роликовый рычаг , D = 30 мм | http://datasheet.moeller.net/datasheet.php?model=266128&locale=ru_RU
Приборы управления и сигнализации | 29500 | 0000266129 | LS-XRLA40 | 8.06 | 9.5108 | 1 | B | 0.048 | 0.16245 | Регулируемый роликовый рычаг , D = 40мм | http://datasheet.moeller.net/datasheet.php?model=266129&locale=ru_RU
Приборы управления и сигнализации | 29500 | 0000266130 | LS-XRLA40R | 8.06 | 9.5108 | 1 | B | 0.057 | 0.16245 | Регулируемый роликовый рычаг , D = 40 мм , резина | http://datasheet.moeller.net/datasheet.php?model=266130&locale=ru_RU
Приборы управления и сигнализации | 29500 | 0000266131 | LS-XRR | 8.06 | 9.5108 | 1 | B | 0.033 | 0.161 | Пластиковый стержень | http://datasheet.moeller.net/datasheet.php?model=266131&locale=ru_RU
Приборы управления и сигнализации | 29500 | 0000266132 | LS-XRRM | 8.06 | 9.5108 | 1 | B | 0.046 | 0.23 | Металлический стержень | http://datasheet.moeller.net/datasheet.php?model=266132&locale=ru_RU
Приборы управления и сигнализации | 29500 | 0000266133 | LS-XS | 7.44 | 8.7792 | 1 | B | 0.022 | 0.075 | Гибкий стержень | http://datasheet.moeller.net/datasheet.php?model=266133&locale=ru_RU
Приборы управления и сигнализации | 29500 | 0000266134 | LS-X20 | 0.49 | 0.5782 | 25 | B | 0.002 | 0.00864 | Винтовая крышка , прозрачная, M20 , IP65 | http://datasheet.moeller.net/datasheet.php?model=266134&locale=ru_RU
Приборы управления и сигнализации | 29500 | 0000266135 | M12A | 7.5 | 8.85 | 1 | B | 0.009 | 0.015625 | Разъем M12 , А-кодирование, M20 , IP66, 250В , 4А | http://datasheet.moeller.net/datasheet.php?model=266135&locale=ru_RU
Приборы управления и сигнализации | 29500 | 0000266136 | M12B | 7.5 | 8.85 | 1 | D | 0.008 | 0.015625 | Разъем M12 , B -кодирование, M20 , IP66, 250В , 4А | http://datasheet.moeller.net/datasheet.php?model=266136&locale=ru_RU
Приборы управления и сигнализации | 29500 | 0000266138 | LS-E4 | 121.71 | 143.6178 | 1 | C | 1.4 | 3.192 | Уголок LS
Приборы управления и сигнализации | 29500 | 0000266139 | LSM-11S/S | 25.17 | 29.7006 | 1 | B | 0.212 | 0.18693 | Концевой выключатель безопасности , металл, 1НО +1 НЗ , гибкий стержень ,пружинные клеммы | http://datasheet.moeller.net/datasheet.php?model=266139&locale=ru_RU
Приборы управления и сигнализации | 29500 | 0000266140 | LSM-11S | 20.14 | 23.7652 | 1 | B | 0.155 | 0.079445 | Концевой выключатель безопасности , металл, 1НО +1 НЗ , базовый модуль,пружинные клеммы | http://datasheet.moeller.net/datasheet.php?model=266140&locale=ru_RU
Приборы управления и сигнализации | 29500 | 0000266141 | LSM-11S/RR | 30.21 | 35.6478 | 1 | B | 0.21 | 0.14539 | Концевой выключатель безопасности , металл, 1НО +1 НЗ , настраиваемый стержень ,пружинные клеммы | http://datasheet.moeller.net/datasheet.php?model=266141&locale=ru_RU
Приборы управления и сигнализации | 29500 | 0000266142 | LSM-02 | 20.14 | 23.7652 | 1 | B | 0.154 | 0.079445 | Концевой выключатель безопасности , металл, 2 НЗ , базовый модуль | http://datasheet.moeller.net/datasheet.php?model=266142&locale=ru_RU
Приборы управления и сигнализации | 29500 | 0000266143 | LSM-02/L | 25.17 | 29.7006 | 1 | B | 0.176 | 0.099696 | Концевой выключатель безопасности , металл, 2 НЗ , + роликовый рычаг | http://datasheet.moeller.net/datasheet.php?model=266143&locale=ru_RU
Приборы управления и сигнализации | 29500 | 0000266144 | LSM-11 | 20.14 | 23.7652 | 1 | B | 0.153 | 0.079445 | Концевой выключатель безопасности , металл, 1НО +1 НЗ , базовый модуль | http://datasheet.moeller.net/datasheet.php?model=266144&locale=ru_RU
Приборы управления и сигнализации | 29500 | 0000266145 | LSM-11/L | 25.17 | 29.7006 | 1 | B | 0.183 | 0.099696 | Концевой выключатель безопасности , металл, 1НО +1 НЗ , роликовый рычаг | http://datasheet.moeller.net/datasheet.php?model=266145&locale=ru_RU
Приборы управления и сигнализации | 29500 | 0000266146 | LSM-11/RL | 30.21 | 35.6478 | 1 | A | 0.211 | 0.11424 | Концевой выключатель безопасности , металл, 1НО +1 НЗ, роликовый рычаг | http://datasheet.moeller.net/datasheet.php?model=266146&locale=ru_RU
Приборы управления и сигнализации | 29500 | 0000266147 | LSM-11/P | 25.17 | 29.7006 | 1 | B | 0.182 | 0.089311 | Концевой выключатель безопасности , металл, 1НО +1 НЗ , ролик | http://datasheet.moeller.net/datasheet.php?model=266147&locale=ru_RU
Приборы управления и сигнализации | 29500 | 0000266148 | LSM-11/RLA | 30.21 | 35.6478 | 1 | B | 0.225 | 0.12462 | Концевой выключатель безопасности , металл, 1НО +1 НЗ , регулируемый ролик | http://datasheet.moeller.net/datasheet.php?model=266148&locale=ru_RU
Приборы управления и сигнализации | 29500 | 0000266149 | LSM-11D | 20.14 | 23.7652 | 1 | B | 0.153 | 0.079445 | Концевой выключатель безопасности , металл, 1НО +1 НЗ , базовый модуль | http://datasheet.moeller.net/datasheet.php?model=266149&locale=ru_RU
Приборы управления и сигнализации | 29500 | 0000266150 | LSM-11D/L | 25.17 | 29.7006 | 1 | D | 0.16 | 0.099696 | Концевой выключатель безопасности , металл, 1НО +1 НЗ , роликовый рычаг | http://datasheet.moeller.net/datasheet.php?model=266150&locale=ru_RU
Приборы управления и сигнализации | 29500 | 0000266151 | LSM-11S/L | 25.17 | 29.7006 | 1 | B | 0.184 | 0.099696 | Концевой выключатель безопасности , металл, 1НО +1 НЗ , Роликовый рычаг ,пружинные клеммы | http://datasheet.moeller.net/datasheet.php?model=266151&locale=ru_RU
Приборы управления и сигнализации | 29500 | 0000266152 | LSM-11S/RL | 30.21 | 35.6478 | 1 | B | 0.218 | 0.11424 | Концевой выключатель безопасности , металл, 1НО +1 НЗ, роликовый рычаг,пружинные клеммы | http://datasheet.moeller.net/datasheet.php?model=266152&locale=ru_RU
Приборы управления и сигнализации | 29500 | 0000266153 | LSM-11S/P | 25.17 | 29.7006 | 1 | B | 0.185 | 0.089311 | Концевой выключатель безопасности , металл, 1НО +1 НЗ , ролик ,пружинные клеммы | http://datasheet.moeller.net/datasheet.php?model=266153&locale=ru_RU
Приборы управления и сигнализации | 29500 | 0000266154 | LSM-11S/RLA | 30.21 | 35.6478 | 1 | B | 0.226 | 0.12462 | Концевой выключатель безопасности , металл, 1НО +1 НЗ , регулируемый рычаг с роликом ,пружинные клеммы | http://datasheet.moeller.net/datasheet.php?model=266154&locale=ru_RU
Приборы управления и сигнализации | 29500 | 0000266155 | LSM-20 | 20.14 | 23.7652 | 1 | B | 0.153 | 0.079445 | Концевой выключатель безопасности , 2НО, базовый модуль | http://datasheet.moeller.net/datasheet.php?model=266155&locale=ru_RU
Приборы управления и сигнализации | 29500 | 0000266156 | LSM-XL | 5.04 | 5.9472 | 1 | B | 0.023 | 0.0175 | Рычаг с роликом, горизонтальный, металл | http://datasheet.moeller.net/datasheet.php?model=266156&locale=ru_RU
Приборы управления и сигнализации | 29500 | 0000266157 | LSM-XLA | 5.04 | 5.9472 | 1 | B | 0.026 | 0.039375 | Угловой рычаг с роликом, металл | http://datasheet.moeller.net/datasheet.php?model=266157&locale=ru_RU
Приборы управления и сигнализации | 29500 | 0000266158 | LSM-XP | 5.04 | 5.9472 | 1 | B | 0.031 | 0.018125 | Толкатель с роликом, металл | http://datasheet.moeller.net/datasheet.php?model=266158&locale=ru_RU
Приборы управления и сигнализации | 29500 | 0000266159 | LSM-XRL | 10.07 | 11.8826 | 1 | B | 0.057 | 0.05635 | Рычаг с роликом, вертикальный, металл | http://datasheet.moeller.net/datasheet.php?model=266159&locale=ru_RU
Приборы управления и сигнализации | 29500 | 0000266160 | LSM-XRLA | 10.07 | 11.8826 | 1 | B | 0.071 | 0.12787 | Регулируемый роликовый рычаг , D = 18мм, металл | http://datasheet.moeller.net/datasheet.php?model=266160&locale=ru_RU
Приборы управления и сигнализации | 29500 | 0000266161 | LSM-XRR | 10.07 | 11.8826 | 1 | B | 0.063 | 0.161 | Пластиковый стержень | http://datasheet.moeller.net/datasheet.php?model=266161&locale=ru_RU
Приборы управления и сигнализации | 29500 | 0000266162 | LSM-XRRM | 10.07 | 11.8826 | 1 | B | 0.075 | 0.23 | Металлический стержень | http://datasheet.moeller.net/datasheet.php?model=266162&locale=ru_RU
Приборы управления и сигнализации | 29500 | 0000266163 | LSM-XS | 9.29 | 10.9622 | 1 | B | 0.05 | 0.075 | Гибкий стержень, металлов | http://datasheet.moeller.net/datasheet.php?model=266163&locale=ru_RU
Приборы управления и сигнализации | 29500 | 0000266168 | LS-COMBINATION-* | 0.82 | 0.9676 | 1 | C | 0.001 | - | Концевой выключатель, нестандартное исполнение | http://datasheet.moeller.net/datasheet.php?model=266168&locale=ru_RU
Приборы управления и сигнализации | 29500 | 0000272006 | LS-11-SW | 14.88 | 17.5584 | 1 | B | 0.052 | 0.079445 | Концевой выключатель , 1НО +1 НЗ , базовый модуль | http://datasheet.moeller.net/datasheet.php?model=272006&locale=ru_RU
Приборы управления и сигнализации | 29500 | 0000272007 | LS-11D-SW | 14.88 | 17.5584 | 1 | D | 0.051 | 0.079445 | Концевой выключатель 1НО+1НЗ , базовый модуль | http://datasheet.moeller.net/datasheet.php?model=272007&locale=ru_RU
Приборы управления и сигнализации | 29500 | 0000272008 | LS-20-SW | 14.88 | 17.5584 | 1 | D | 0.052 | 0.079445 | Концевой выключатель , 2НО, базовый модуль | http://datasheet.moeller.net/datasheet.php?model=272008&locale=ru_RU
Приборы управления и сигнализации | 29500 | 0000272009 | LS-02-SW | 14.88 | 17.5584 | 1 | D | 0.052 | 0.079445 | Концевой выключатель , 2 НЗ , базовый модуль | http://datasheet.moeller.net/datasheet.php?model=272009&locale=ru_RU
Приборы управления и сигнализации | 29500 | 0000272020 | LS-11S-SW | 14.88 | 17.5584 | 1 | B | 0.053 | 0.079445 | Концевой выключатель , 1НО +1 НЗ , базовый модуль | http://datasheet.moeller.net/datasheet.php?model=272020&locale=ru_RU
Приборы управления и сигнализации | 29500 | 0000274096 | LSE-AU | 49.34 | 58.2212 | 1 | B | 0.058 | 0.079445 | Электронный модуль, 0 - 10VDC | http://datasheet.moeller.net/datasheet.php?model=274096&locale=ru_RU
Приборы управления и сигнализации | 29500 | 0000290173 | LS-11/LS | 18.58 | 21.9244 | 1 | B | 0.063 | 0.094504 | Концевой выключатель , 1НО +1 НЗ , роликовый рычаг , короткий | http://datasheet.moeller.net/datasheet.php?model=290173&locale=ru_RU
Приборы управления и сигнализации | 29500 | 0000290174 | LS-11D/LS | 18.58 | 21.9244 | 1 | D | 0.063 | 0.094504 | Концевой выключатель, 1НО+1НЗ, короткий ролик | http://datasheet.moeller.net/datasheet.php?model=290174&locale=ru_RU
Приборы управления и сигнализации | 29500 | 0000290175 | LS-11/LB | 20.36 | 24.0248 | 1 | B | 0.063 | 0.11216 | Концевой выключатель , 1НО +1 НЗ , роликовый рычаг, длиный | http://datasheet.moeller.net/datasheet.php?model=290175&locale=ru_RU
Приборы управления и сигнализации | 29500 | 0000290176 | LS-11/F | 20.36 | 24.0248 | 1 | B | 0.055 | 0.079445 | Концевой выключатель , 1НО +1 НЗ , базовый модуль | http://datasheet.moeller.net/datasheet.php?model=290176&locale=ru_RU
Приборы управления и сигнализации | 29500 | 0000290177 | LS-XLS | 3.71 | 4.3778 | 1 | B | 0.006 | 0.033232 | Роликовый рычаг , короткий | http://datasheet.moeller.net/datasheet.php?model=290177&locale=ru_RU
Приборы управления и сигнализации | 29500 | 0000290178 | LS-XLB | 6.22 | 7.3396 | 1 | B | 0.007 | 0.046733 | Роликовый рычаг, длиный | http://datasheet.moeller.net/datasheet.php?model=290178&locale=ru_RU
Приборы управления и сигнализации | 29500 | 0000290179 | LS-XTW | 6.93 | 8.1774 | 1 | D | 0.005 | 0.008 | Двойная пружинная клемма для LS-Titan | http://datasheet.moeller.net/datasheet.php?model=290179&locale=ru_RU
Приборы управления и сигнализации | 29500 | 0000290190 | LS-XOR | 7.44 | 8.7792 | 1 | B | 0.022 | 0.075 | Пластиковый стержень | http://datasheet.moeller.net/datasheet.php?model=290190&locale=ru_RU
Приборы управления и сигнализации | 29500 | 0000292361 | LS-11DA | 14.88 | 17.5584 | 1 | B | 0.051 | 0.079445 | Концевой выключатель 1НО+1НЗ , базовый модуль | http://datasheet.moeller.net/datasheet.php?model=292361&locale=ru_RU
Приборы управления и сигнализации | 29500 | 0000292362 | LS-20A | 14.88 | 17.5584 | 1 | B | 0.051 | 0.079445 | Концевой выключатель , 2НО, базовый модуль | http://datasheet.moeller.net/datasheet.php?model=292362&locale=ru_RU
Приборы управления и сигнализации | 29500 | 0000292363 | LSM-11DA | 18.58 | 21.9244 | 1 | D | 0.153 | 0.079445 | Концевой выключатель безопасности 1НО +1 НЗ , базовый модуль | http://datasheet.moeller.net/datasheet.php?model=292363&locale=ru_RU
Приборы управления и сигнализации | 29500 | 0000292365 | LS-02/F | 20.36 | 24.0248 | 1 | D | 0.055 | 0.079445 | Концевой выключатель , 2 НЗ , базовый модуль | http://datasheet.moeller.net/datasheet.php?model=292365&locale=ru_RU
Приборы управления и сигнализации | 29500 | 0000292366 | LS-11D/F | 20.36 | 24.0248 | 1 | D | 0.055 | 0.079445 | Концевой выключатель 1НО+1НЗ , базовый модуль | http://datasheet.moeller.net/datasheet.php?model=292366&locale=ru_RU
Приборы управления и сигнализации | 29500 | 0000292367 | LS-11S/F | 20.36 | 24.0248 | 1 | D | 0.055 | 0.079445 | Концевой выключатель , 1НО +1 НЗ , базовый модуль | http://datasheet.moeller.net/datasheet.php?model=292367&locale=ru_RU
Приборы управления и сигнализации | 29500 | 0000292368 | LS-20/F | 20.36 | 24.0248 | 1 | D | 0.055 | 0.079445 | Концевой выключатель , 2НО, базовый модуль | http://datasheet.moeller.net/datasheet.php?model=292368&locale=ru_RU
Приборы управления и сигнализации | 29500 | 0000292369 | LS-11DA/F | 20.36 | 24.0248 | 1 | D | 0.055 | 0.079445 | Концевой выключатель 1НО+1НЗ , базовый модуль | http://datasheet.moeller.net/datasheet.php?model=292369&locale=ru_RU
Приборы управления и сигнализации | 29500 | 0000292370 | LS-20A/F | 20.36 | 24.0248 | 1 | D | 0.055 | 0.079445 | Концевой выключатель , 2НО, базовый модуль | http://datasheet.moeller.net/datasheet.php?model=292370&locale=ru_RU
Приборы управления и сигнализации | 29500 | 0000292371 | LSM-02/F | 25.08 | 29.5944 | 1 | B | 0.16 | 0.079445 | Концевой выключатель , 2 НЗ , базовый модуль | http://datasheet.moeller.net/datasheet.php?model=292371&locale=ru_RU
Приборы управления и сигнализации | 29500 | 0000292372 | LSM-11/F | 25.08 | 29.5944 | 1 | D | 0.16 | 0.079445 | Концевой выключатель , 1НО +1 НЗ , базовый модуль | http://datasheet.moeller.net/datasheet.php?model=292372&locale=ru_RU
Приборы управления и сигнализации | 29500 | 0000292373 | LSM-11D/F | 25.08 | 29.5944 | 1 | D | 0.16 | 0.079445 | Концевой выключатель безопасности 1НО+1НЗ , базовый модуль | http://datasheet.moeller.net/datasheet.php?model=292373&locale=ru_RU
Приборы управления и сигнализации | 29500 | 0000292374 | LSM-11S/F | 25.08 | 29.5944 | 1 | D | 0.16 | 0.079445 | Концевой выключатель , 1НО +1 НЗ , базовый модуль | http://datasheet.moeller.net/datasheet.php?model=292374&locale=ru_RU
Приборы управления и сигнализации | 29500 | 0000292375 | LSM-20/F | 25.08 | 29.5944 | 1 | D | 0.16 | 0.079445 | Концевой выключатель безопасности , 2НО, базовый модуль | http://datasheet.moeller.net/datasheet.php?model=292375&locale=ru_RU
Приборы управления и сигнализации | 29500 | 0000292376 | LSM-11DA/F | 25.08 | 29.5944 | 1 | D | 0.16 | 0.079445 | Концевой выключатель безопасности 1НО+1НЗ , базовый модуль | http://datasheet.moeller.net/datasheet.php?model=292376&locale=ru_RU
Приборы управления и сигнализации | 29500 | 0000292377 | LSM-20A/F | 25.08 | 29.5944 | 1 | D | 0.16 | 0.079445 | Концевой выключатель , 2НО, крышка , толкатель переднего крепления | http://datasheet.moeller.net/datasheet.php?model=292377&locale=ru_RU
Приборы управления и сигнализации | 30600 | 0000026641 | STI0,8(230/230) | 184.48 | 217.6864 | 1 | D | 10.464 | 2.715 | Однофазный трансформатор 800 ВА , 230 /230 В | http://datasheet.moeller.net/datasheet.php?model=026641&locale=ru_RU
Приборы управления и сигнализации | 30600 | 0000026642 | STI1,0(230/230) | 203.33 | 239.9294 | 1 | B | 13.843 | 3.2843 | Однофазный трансформатор 1,0 кВА , 230 /230 В | http://datasheet.moeller.net/datasheet.php?model=026642&locale=ru_RU
Приборы управления и сигнализации | 30600 | 0000029968 | STI0,06(230/230) | 56.38 | 66.5284 | 1 | B | 1.503 | 0.58013 | Однофазный трансформатор 60 ВА , 230 /230 В | http://datasheet.moeller.net/datasheet.php?model=029968&locale=ru_RU
Приборы управления и сигнализации | 30600 | 0000029971 | STI0,06(400/24) | 59.34 | 70.0212 | 1 | B | 1.481 | 0.58013 | Однофазный трансформатор 60 ВА , 400/24 В | http://datasheet.moeller.net/datasheet.php?model=029971&locale=ru_RU
Приборы управления и сигнализации | 30600 | 0000029975 | STI0,06(400/230) | 56.38 | 66.5284 | 1 | B | 1.493 | 0.58013 | Однофазный трансформатор 60 ВА , 400 /230 В | http://datasheet.moeller.net/datasheet.php?model=029975&locale=ru_RU
Приборы управления и сигнализации | 30600 | 0000029976 | STI0,1(230/230) | 63.87 | 75.3666 | 1 | B | 2.119 | 0.68068 | Однофазный трансформатор 100 ВА , 230 /230 В | http://datasheet.moeller.net/datasheet.php?model=029976&locale=ru_RU
Приборы управления и сигнализации | 30600 | 0000029977 | STI0,06(230/24) | 56.38 | 66.5284 | 1 | B | 1.5 | 0.58013 | Однофазный трансформатор 60 ВА , 230 /24 В | http://datasheet.moeller.net/datasheet.php?model=029977&locale=ru_RU
Приборы управления и сигнализации | 30600 | 0000035247 | STI0,16(230/230) | 78.8 | 92.984 | 1 | A | 2.491 | 0.7503 | Однофазный трансформатор , 160 ВА , 230 /230 В | http://datasheet.moeller.net/datasheet.php?model=035247&locale=ru_RU
Приборы управления и сигнализации | 30600 | 0000035248 | STI0,2(230/230) | 86.89 | 102.5302 | 1 | B | 3.009 | 0.98538 | Однофазный трансформатор , 200 ВА , 230 /230 В | http://datasheet.moeller.net/datasheet.php?model=035248&locale=ru_RU
Приборы управления и сигнализации | 30600 | 0000035249 | STI0,25(400/24) | 104.26 | 123.0268 | 1 | B | 3.672 | 1.0804 | Однофазный трансформатор , 250 ВА , 400/24 В | http://datasheet.moeller.net/datasheet.php?model=035249&locale=ru_RU
Приборы управления и сигнализации | 30600 | 0000035250 | STI0,315(400/24) | 113.04 | 133.3872 | 1 | D | 4.55 | 1.2671 | Однофазный трансформатор , 315 ВА , 400/24 В | http://datasheet.moeller.net/datasheet.php?model=035250&locale=ru_RU
Приборы управления и сигнализации | 30600 | 0000035251 | STI0,4(400/24) | 116.69 | 137.6942 | 1 | B | 5.555 | 1.4399 | Однофазный трансформатор , 400 ВА , 400/24 В | http://datasheet.moeller.net/datasheet.php?model=035251&locale=ru_RU
Приборы управления и сигнализации | 30600 | 0000035252 | STI0,5(400/24) | 133.03 | 156.9754 | 1 | B | 7.267 | 2.2191 | Однофазный трансформатор , 500 ВА , 400/24 В | http://datasheet.moeller.net/datasheet.php?model=035252&locale=ru_RU
Приборы управления и сигнализации | 30600 | 0000035253 | STI0,63(400/24) | 166.92 | 196.9656 | 1 | D | 9.661 | 2.8685 | Однофазный трансформатор , 630 ВА , 400/24 В | http://datasheet.moeller.net/datasheet.php?model=035253&locale=ru_RU
Приборы управления и сигнализации | 30600 | 0000035254 | STI0,8(400/24) | 184.48 | 217.6864 | 1 | D | 9.5 | 3.2716 | Однофазный трансформатор , 800 ВА , 400/24 В | http://datasheet.moeller.net/datasheet.php?model=035254&locale=ru_RU
Приборы управления и сигнализации | 30600 | 0000035255 | STI1,0(400/24) | 203.33 | 239.9294 | 1 | D | 15.127 | 3.8879 | Однофазный трансформатор , 1.0 кВА , 400/24 В | http://datasheet.moeller.net/datasheet.php?model=035255&locale=ru_RU
Приборы управления и сигнализации | 30600 | 0000035256 | STI1,3(230/230) | 258.5 | 305.03 | 1 | D | 15.307 | 3.7915 | Однофазный трансформатор , 1.3 кВА , 230 /230 В | http://datasheet.moeller.net/datasheet.php?model=035256&locale=ru_RU
Приборы управления и сигнализации | 30600 | 0000035257 | STI1,6(230/230) | 348.85 | 411.643 | 1 | D | 18.03 | 4.8181 | Однофазный трансформатор , 1.6 кВА , 230 /230 В | http://datasheet.moeller.net/datasheet.php?model=035257&locale=ru_RU
Приборы управления и сигнализации | 30600 | 0000035258 | STI2,0(400/230) | 405.31 | 478.2658 | 1 | B | 20.507 | 5.2252 | Однофазный трансформатор , 2.0 кВА , 400 /230 В | http://datasheet.moeller.net/datasheet.php?model=035258&locale=ru_RU
Приборы управления и сигнализации | 30600 | 0000035259 | STI2,5(400/230) | 455.51 | 537.5018 | 1 | B | 21.176 | 5.2252 | Однофазный трансформатор , 2.5 кВА , 400 /230 В | http://datasheet.moeller.net/datasheet.php?model=035259&locale=ru_RU
Приборы управления и сигнализации | 30600 | 0000035260 | STI3,0(400/230) | 657.53 | 775.8854 | 1 | B | 28.488 | 9.9705 | Однофазный трансформатор , 3.0 кВА , 400 /230 В | http://datasheet.moeller.net/datasheet.php?model=035260&locale=ru_RU
Приборы управления и сигнализации | 30600 | 0000035261 | STI4,0(400/230) | 818.18 | 965.4524 | 1 | B | 34 | 11.73 | Однофазный трансформатор , 4.0 кВА , 400 /230 В | http://datasheet.moeller.net/datasheet.php?model=035261&locale=ru_RU
Приборы управления и сигнализации | 30600 | 0000035262 | STI0,25(230/24) | 99.05 | 116.879 | 1 | B | 3.685 | 1.0804 | Однофазный трансформатор , 250 ВА , 230 /24 В | http://datasheet.moeller.net/datasheet.php?model=035262&locale=ru_RU
Приборы управления и сигнализации | 30600 | 0000036392 | STI0,315(230/24) | 107.39 | 126.7202 | 1 | B | 4.639 | 1.2671 | Однофазный трансформатор , 315 ВА , 230 /24 В | http://datasheet.moeller.net/datasheet.php?model=036392&locale=ru_RU
Приборы управления и сигнализации | 30600 | 0000036393 | STI0,4(230/24) | 110.86 | 130.8148 | 1 | B | 5.46 | 1.4399 | Однофазный трансформатор , 400 ВА , 230 /24 В | http://datasheet.moeller.net/datasheet.php?model=036393&locale=ru_RU
Приборы управления и сигнализации | 30600 | 0000036394 | STI0,5(230/24) | 133.03 | 156.9754 | 1 | B | 7.138 | 2.2191 | Однофазный трансформатор , 500 ВА , 230 /24 В | http://datasheet.moeller.net/datasheet.php?model=036394&locale=ru_RU
Приборы управления и сигнализации | 30600 | 0000036395 | STI0,63(230/24) | 166.92 | 196.9656 | 1 | B | 8.202 | 2.8685 | Однофазный трансформатор , 630 ВА , 230 /24 В | http://datasheet.moeller.net/datasheet.php?model=036395&locale=ru_RU
Приборы управления и сигнализации | 30600 | 0000036396 | STI0,8(230/24) | 184.48 | 217.6864 | 1 | D | 12.237 | 3.2716 | Однофазный трансформатор , 800 ВА , 230 /24 В | http://datasheet.moeller.net/datasheet.php?model=036396&locale=ru_RU
Приборы управления и сигнализации | 30600 | 0000036397 | STI1,0(230/24) | 203.33 | 239.9294 | 1 | D | 15.068 | 3.8879 | Однофазный трансформатор , 1.0 кВА , 230 /24 В | http://datasheet.moeller.net/datasheet.php?model=036397&locale=ru_RU
Приборы управления и сигнализации | 30600 | 0000036398 | STI2,0(230/230) | 405.32 | 478.2776 | 1 | B | 20.672 | 5.2252 | Однофазный трансформатор , 2.0 кВА , 230 /230 В | http://datasheet.moeller.net/datasheet.php?model=036398&locale=ru_RU
Приборы управления и сигнализации | 30600 | 0000036399 | STI2,5(230/230) | 455.51 | 537.5018 | 1 | B | 21.644 | 5.2252 | Однофазный трансформатор , 2.5 кВА , 230 /230 В | http://datasheet.moeller.net/datasheet.php?model=036399&locale=ru_RU
Приборы управления и сигнализации | 30600 | 0000036400 | STI0,25(230/230) | 99.05 | 116.879 | 1 | B | 3.606 | 1.0804 | Однофазный трансформатор , 250 ВА , 230 /230 В | http://datasheet.moeller.net/datasheet.php?model=036400&locale=ru_RU
Приборы управления и сигнализации | 30600 | 0000040641 | STI0,315(230/230) | 107.39 | 126.7202 | 1 | B | 4.549 | 1.2671 | Однофазный трансформатор , 315 ВА , 230 /230 В | http://datasheet.moeller.net/datasheet.php?model=040641&locale=ru_RU
Приборы управления и сигнализации | 30600 | 0000040642 | STI0,4(230/230) | 116.69 | 137.6942 | 1 | B | 5.52 | 1.4399 | Однофазный трансформатор , 400 ВА , 230 /230 В | http://datasheet.moeller.net/datasheet.php?model=040642&locale=ru_RU
Приборы управления и сигнализации | 30600 | 0000040643 | STI0,5(230/230) | 133.03 | 156.9754 | 1 | B | 7.089 | 1.7279 | Однофазный трансформатор , 500 ВА , 230 /230 В | http://datasheet.moeller.net/datasheet.php?model=040643&locale=ru_RU
Приборы управления и сигнализации | 30600 | 0000040644 | STI0,63(230/230) | 166.92 | 196.9656 | 1 | B | 8.21 | 2.3428 | Однофазный трансформатор , 630 ВА , 230 /230 В | http://datasheet.moeller.net/datasheet.php?model=040644&locale=ru_RU
Приборы управления и сигнализации | 30600 | 0000046629 | STI0,1(230/24) | 63.87 | 75.3666 | 1 | B | 2.015 | 0.68841 | Однофазный трансформатор , 100 ВА , 230 /24 В | http://datasheet.moeller.net/datasheet.php?model=046629&locale=ru_RU
Приборы управления и сигнализации | 30600 | 0000046630 | STI0,1(400/230) | 63.88 | 75.3784 | 1 | B | 2.066 | 0.68841 | Однофазный трансформатор , 100 ВА , 400 /230 В | http://datasheet.moeller.net/datasheet.php?model=046630&locale=ru_RU
Приборы управления и сигнализации | 30600 | 0000046631 | STI0,1(400/24) | 67.23 | 79.3314 | 1 | B | 2.051 | 0.68841 | Однофазный трансформатор , 100 ВА , 400/24 В | http://datasheet.moeller.net/datasheet.php?model=046631&locale=ru_RU
Приборы управления и сигнализации | 30600 | 0000046632 | STI0,16(230/24) | 78.8 | 92.984 | 1 | B | 2.519 | 0.7503 | Однофазный трансформатор , 160 ВА , 230 /24 В | http://datasheet.moeller.net/datasheet.php?model=046632&locale=ru_RU
Приборы управления и сигнализации | 30600 | 0000046633 | STI0,16(400/230) | 78.8 | 92.984 | 1 | B | 2.466 | 0.7503 | Однофазный трансформатор , 160 ВА , 400 /230 В | http://datasheet.moeller.net/datasheet.php?model=046633&locale=ru_RU
Приборы управления и сигнализации | 30600 | 0000046634 | STI0,16(400/24) | 82.94 | 97.8692 | 1 | B | 2.506 | 0.7503 | Однофазный трансформатор , 160 ВА , 400/24 В | http://datasheet.moeller.net/datasheet.php?model=046634&locale=ru_RU
Приборы управления и сигнализации | 30600 | 0000046635 | STI0,2(230/24) | 86.89 | 102.5302 | 1 | B | 3.096 | 0.98538 | Однофазный трансформатор , 200 ВА , 230 /24 В | http://datasheet.moeller.net/datasheet.php?model=046635&locale=ru_RU
Приборы управления и сигнализации | 30600 | 0000046636 | STI0,2(400/230) | 86.89 | 102.5302 | 1 | B | 3.01 | 0.98538 | Однофазный трансформатор , 200 ВА , 400 /230 В | http://datasheet.moeller.net/datasheet.php?model=046636&locale=ru_RU
Приборы управления и сигнализации | 30600 | 0000046637 | STI0,2(400/24) | 91.47 | 107.9346 | 1 | B | 3.028 | 0.98538 | Однофазный трансформатор , 200 ВА , 400/24 В | http://datasheet.moeller.net/datasheet.php?model=046637&locale=ru_RU
Приборы управления и сигнализации | 30600 | 0000046638 | STI0,25(400/230) | 99.05 | 116.879 | 1 | B | 3.534 | 1.0804 | Однофазный трансформатор , 250 ВА , 400 /230 В | http://datasheet.moeller.net/datasheet.php?model=046638&locale=ru_RU
Приборы управления и сигнализации | 30600 | 0000046639 | STI0,315(400/230) | 107.39 | 126.7202 | 1 | B | 4.675 | 1.2671 | Однофазный трансформатор , 315 ВА , 400 /230 В | http://datasheet.moeller.net/datasheet.php?model=046639&locale=ru_RU
Приборы управления и сигнализации | 30600 | 0000046640 | STI0,4(400/230) | 116.69 | 137.6942 | 1 | B | 5.485 | 1.4399 | Однофазный трансформатор , 400 ВА , 400 /230 В | http://datasheet.moeller.net/datasheet.php?model=046640&locale=ru_RU
Приборы управления и сигнализации | 30600 | 0000046641 | STI0,5(400/230) | 133.03 | 156.9754 | 1 | B | 7.14 | 1.7279 | Однофазный трансформатор , 500 ВА , 400 /230 В | http://datasheet.moeller.net/datasheet.php?model=046641&locale=ru_RU
Приборы управления и сигнализации | 30600 | 0000046883 | STI0,63(400/230) | 166.92 | 196.9656 | 1 | B | 7.949 | 2.3428 | Однофазный трансформатор , 630 ВА , 400 /230 В | http://datasheet.moeller.net/datasheet.php?model=046883&locale=ru_RU
Приборы управления и сигнализации | 30600 | 0000046889 | STI0,8(400/230) | 184.48 | 217.6864 | 1 | B | 9.5 | 2.715 | Однофазный трансформатор , 800 ВА , 400 /230 В | http://datasheet.moeller.net/datasheet.php?model=046889&locale=ru_RU
Приборы управления и сигнализации | 30600 | 0000046895 | STI1,0(400/230) | 203.33 | 239.9294 | 1 | B | 14.049 | 3.2843 | Однофазный трансформатор , 1.0 кВА , 400 /230 В | http://datasheet.moeller.net/datasheet.php?model=046895&locale=ru_RU
Приборы управления и сигнализации | 30600 | 0000046918 | STI1,3(400/230) | 258.5 | 305.03 | 1 | B | 15.561 | 3.7915 | Однофазный трансформатор , 1.3 кВА , 400 /230 В | http://datasheet.moeller.net/datasheet.php?model=046918&locale=ru_RU
Приборы управления и сигнализации | 30600 | 0000046952 | STI1,6(400/230) | 348.85 | 411.643 | 1 | B | 18.158 | 4.8181 | Однофазный трансформатор , 1.6 кВА , 400 /230 В | http://datasheet.moeller.net/datasheet.php?model=046952&locale=ru_RU
Приборы управления и сигнализации | 30600 | 0000082270 | +W1,8 | 13.43 | 15.8474 | 1 | D | 0.001 | - | Экранирующая обмотка для STZ до 1.6 кВА | http://datasheet.moeller.net/datasheet.php?model=082270&locale=ru_RU
Приборы управления и сигнализации | 30600 | 0000082271 | +W4,0 | 17.3 | 20.414 | 1 | D | 0.001 | - | Экранирующая обмотка для STZ до 13.3 кВА | http://datasheet.moeller.net/datasheet.php?model=082271&locale=ru_RU
Приборы управления и сигнализации | 30600 | 0000082274 | +W6,0 | 51.45 | 60.711 | 1 | D | 0.001 | - | Экранирующая обмотка для DTZ до 6.3 кВА | http://datasheet.moeller.net/datasheet.php?model=082274&locale=ru_RU
Приборы управления и сигнализации | 30600 | 0000200406 | +DZA16S(*) | 15.08 | 17.7944 | 1 | D | 0.001 | 0.0162 | Дополнительный отвод для трехфазного трансформатора | http://datasheet.moeller.net/datasheet.php?model=200406&locale=ru_RU
Приборы управления и сигнализации | 30600 | 0000200618 | +IP23/1 | 41.16 | 48.5688 | 1 | D | 2 | 2.0874 | Оболочка для трансформатора, IP23, ГхВхШ = 118x145x122 мм | http://datasheet.moeller.net/datasheet.php?model=200618&locale=ru_RU
Приборы управления и сигнализации | 30600 | 0000200623 | +IP23/2 | 54.69 | 64.5342 | 1 | D | 2 | 5.6525 | Оболочка для трансформатора, IP23, ГхВхШ = 192x184x160 мм | http://datasheet.moeller.net/datasheet.php?model=200623&locale=ru_RU
Приборы управления и сигнализации | 30600 | 0000200624 | +IP23/3 | 95.12 | 112.2416 | 1 | D | 3 | 11.9108 | Оболочка для трансформатора, IP23, ГхВхШ = 231x254x203 мм | http://datasheet.moeller.net/datasheet.php?model=200624&locale=ru_RU
Приборы управления и сигнализации | 30600 | 0000200754 | +IP23/33 | 264.77 | 312.4286 | 1 | D | 10 | 46.8 | Оболочка для трансформатора, IP23, ГхВхШ = 250x520x360 мм | http://datasheet.moeller.net/datasheet.php?model=200754&locale=ru_RU
Приборы управления и сигнализации | 30600 | 0000200755 | +IP23/34 | 366.44 | 432.3992 | 1 | D | 15 | 111.228 | Оболочка для трансформатора, IP23, ГхВхШ = 390x620x440 мм | http://datasheet.moeller.net/datasheet.php?model=200755&locale=ru_RU
Приборы управления и сигнализации | 30600 | 0000200763 | +IP23/32A | 156.89 | 185.1302 | 1 | D | 7 | 29.8242 | Оболочка для трансформатора, IP23, ГхВхШ = 263x560x315 мм | http://datasheet.moeller.net/datasheet.php?model=200763&locale=ru_RU
Приборы управления и сигнализации | 30600 | 0000201060 | STZ5,3(*/*) | 1123.99 | 1326.3082 | 1 | D | 34.5 | 20.0304 | Однофазный трансформатор , 5,3 кВА , конфигурируемый | http://datasheet.moeller.net/datasheet.php?model=201060&locale=ru_RU
Приборы управления и сигнализации | 30600 | 0000201062 | STZ8,3(*/*) | 1397.89 | 1649.5102 | 1 | D | 34.5 | 23.7266 | Однофазный трансформатор , 8,3 кВА , конфигурируемый | http://datasheet.moeller.net/datasheet.php?model=201062&locale=ru_RU
Приборы управления и сигнализации | 30600 | 0000201064 | STZ13,3(*/*) | 1796.97 | 2120.4246 | 1 | D | 34.5 | 38.016 | Однофазный трансформатор , 13,3 кВА , конфигурируемый | http://datasheet.moeller.net/datasheet.php?model=201064&locale=ru_RU
Приборы управления и сигнализации | 30600 | 0000204934 | STN0,06(230/230) | 37.77 | 44.5686 | 1 | D | 1.172 | 0.40669 | Однофазный трансформатор , 60 ВА , 230/ 230 В | http://datasheet.moeller.net/datasheet.php?model=204934&locale=ru_RU
Приборы управления и сигнализации | 30600 | 0000204935 | STN0,06(230/24) | 33.47 | 39.4946 | 1 | A | 1.179 | 0.40669 | Однофазный трансформатор , 60 ВА , 230 / 24 В | http://datasheet.moeller.net/datasheet.php?model=204935&locale=ru_RU
Приборы управления и сигнализации | 30600 | 0000204936 | STN0,06(400/230) | 35.88 | 42.3384 | 1 | B | 1.15 | 0.40669 | Однофазный трансформатор , 60 ВА , 400/ 230 В | http://datasheet.moeller.net/datasheet.php?model=204936&locale=ru_RU
Приборы управления и сигнализации | 30600 | 0000204937 | STN0,06(400/24) | 37.77 | 44.5686 | 1 | B | 1.149 | 0.40669 | Однофазный трансформатор , 60 ВА , 400/ 24 В | http://datasheet.moeller.net/datasheet.php?model=204937&locale=ru_RU
Приборы управления и сигнализации | 30600 | 0000204938 | STN0,06(*/*) | 50.46 | 59.5428 | 1 | D | 1.5 | 0.40669 | Однофазный трансформатор , 60 ВА , конфигурируемый | http://datasheet.moeller.net/datasheet.php?model=204938&locale=ru_RU
Приборы управления и сигнализации | 30600 | 0000204939 | STN0,1(*/*) | 61.26 | 72.2868 | 1 | D | 2 | 0.58013 | Однофазный трансформатор , 100 ВА , конфигурируемый | http://datasheet.moeller.net/datasheet.php?model=204939&locale=ru_RU
Приборы управления и сигнализации | 30600 | 0000204940 | STN0,1(230/230) | 44.41 | 52.4038 | 1 | B | 1.567 | 0.58013 | Однофазный трансформатор , 100 ВА , 230/ 230 В | http://datasheet.moeller.net/datasheet.php?model=204940&locale=ru_RU
Приборы управления и сигнализации | 30600 | 0000204941 | STN0,1(230/24) | 39.43 | 46.5274 | 1 | A | 1.58 | 0.58013 | Однофазный трансформатор , 100 ВА , 230 / 24 В | http://datasheet.moeller.net/datasheet.php?model=204941&locale=ru_RU
Приборы управления и сигнализации | 30600 | 0000204942 | STN0,1(400/230) | 42.19 | 49.7842 | 1 | B | 1.545 | 0.58013 | Однофазный трансформатор , 100 ВА , 400/ 230 В | http://datasheet.moeller.net/datasheet.php?model=204942&locale=ru_RU
Приборы управления и сигнализации | 30600 | 0000204943 | STN0,1(400/24) | 44.41 | 52.4038 | 1 | B | 1.582 | 0.58013 | Однофазный трансформатор , 100 ВА , 400/ 24 В | http://datasheet.moeller.net/datasheet.php?model=204943&locale=ru_RU
Приборы управления и сигнализации | 30600 | 0000204944 | STN0,16(*/*) | 71.89 | 84.8302 | 1 | D | 2.3 | 0.7503 | Однофазный трансформатор , 160 ВА , конфигурируемый | http://datasheet.moeller.net/datasheet.php?model=204944&locale=ru_RU
Приборы управления и сигнализации | 30600 | 0000204945 | STN0,16(230/230) | 49.05 | 57.879 | 1 | B | 2.485 | 0.7503 | Однофазный трансформатор , 160 ВА , 230/ 230 В | http://datasheet.moeller.net/datasheet.php?model=204945&locale=ru_RU
Приборы управления и сигнализации | 30600 | 0000204947 | STN0,16(230/24) | 52.23 | 61.6314 | 1 | A | 2.484 | 0.7503 | Однофазный трансформатор , 160 ВА , 230 / 24 В | http://datasheet.moeller.net/datasheet.php?model=204947&locale=ru_RU
Приборы управления и сигнализации | 30600 | 0000204948 | STN0,16(400/230) | 49.62 | 58.5516 | 1 | B | 2.508 | 0.7503 | Однофазный трансформатор , 160 ВА , 400/ 230 В | http://datasheet.moeller.net/datasheet.php?model=204948&locale=ru_RU
Приборы управления и сигнализации | 30600 | 0000204949 | STN0,16(400/24) | 52.23 | 61.6314 | 1 | B | 2.513 | 0.7503 | Однофазный трансформатор , 160 ВА , 400/ 24 В | http://datasheet.moeller.net/datasheet.php?model=204949&locale=ru_RU
Приборы управления и сигнализации | 30600 | 0000204950 | STN0,2(*/*) | 84.35 | 99.533 | 1 | D | 3 | 0.98538 | Однофазный трансформатор , 200 ВА , конфигурируемый | http://datasheet.moeller.net/datasheet.php?model=204950&locale=ru_RU
Приборы управления и сигнализации | 30600 | 0000204951 | STN0,2(230/230) | 53.33 | 62.9294 | 1 | D | 3.011 | 0.98538 | Однофазный трансформатор , 200 ВА , 230/ 230 В | http://datasheet.moeller.net/datasheet.php?model=204951&locale=ru_RU
Приборы управления и сигнализации | 30600 | 0000204976 | STN0,2(230/24) | 61.26 | 72.2868 | 1 | B | 3.007 | 0.98538 | Однофазный трансформатор , 200 ВА , 230 / 24 В | http://datasheet.moeller.net/datasheet.php?model=204976&locale=ru_RU
Приборы управления и сигнализации | 30600 | 0000204977 | STN0,2(400/230) | 58.2 | 68.676 | 1 | B | 2.996 | 0.98538 | Однофазный трансформатор , 200 ВА , 400/ 230 В | http://datasheet.moeller.net/datasheet.php?model=204977&locale=ru_RU
Приборы управления и сигнализации | 30600 | 0000204978 | STN0,2(400/24) | 61.26 | 72.2868 | 1 | B | 3.019 | 0.98538 | Однофазный трансформатор , 200 ВА , 400/ 24 В | http://datasheet.moeller.net/datasheet.php?model=204978&locale=ru_RU
Приборы управления и сигнализации | 30600 | 0000204979 | STN0,25(*/*) | 90.98 | 107.3564 | 1 | D | 3.8 | 1.3211 | Однофазный трансформатор , 250 ВА , конфигурируемый | http://datasheet.moeller.net/datasheet.php?model=204979&locale=ru_RU
Приборы управления и сигнализации | 30600 | 0000204980 | STN0,25(400/230) | 62.37 | 73.5966 | 1 | B | 3.04 | 0.98538 | Однофазный трансформатор , 250 ВА , 400/ 230 В | http://datasheet.moeller.net/datasheet.php?model=204980&locale=ru_RU
Приборы управления и сигнализации | 30600 | 0000204981 | STN0,315(*/*) | 96.63 | 114.0234 | 1 | D | 4.3 | 1.4237 | Однофазный трансформатор , 315 ВА , 400/ 230 В | http://datasheet.moeller.net/datasheet.php?model=204981&locale=ru_RU
Приборы управления и сигнализации | 30600 | 0000204982 | STN0,315(400/230) | 73.17 | 86.3406 | 1 | B | 3.66 | 1.0804 | Однофазный трансформатор , 400 ВА , 400/ 230 В | http://datasheet.moeller.net/datasheet.php?model=204982&locale=ru_RU
Приборы управления и сигнализации | 30600 | 0000204983 | STN0,4(*/*) | 107.33 | 126.6494 | 1 | D | 5.2 | 1.738 | Однофазный трансформатор , 400 ВА , конфигурируемый | http://datasheet.moeller.net/datasheet.php?model=204983&locale=ru_RU
Приборы управления и сигнализации | 30600 | 0000204984 | STN0,4(400/230) | 83 | 97.94 | 1 | B | 4.617 | 1.3204 | Однофазный трансформатор , 400 ВА , 400/ 230 В | http://datasheet.moeller.net/datasheet.php?model=204984&locale=ru_RU
Приборы управления и сигнализации | 30600 | 0000204985 | STN0,5(*/*) | 113.82 | 134.3076 | 1 | D | 6.8 | 1.9312 | Однофазный трансформатор , 500 ВА , конфигурируемый | http://datasheet.moeller.net/datasheet.php?model=204985&locale=ru_RU
Приборы управления и сигнализации | 30600 | 0000204986 | STN0,5(400/230) | 90.11 | 106.3298 | 1 | B | 5.54 | 1.5004 | Однофазный трансформатор , 500 ВА , 400/ 230 В | http://datasheet.moeller.net/datasheet.php?model=204986&locale=ru_RU
Приборы управления и сигнализации | 30600 | 0000204987 | STN0,63(*/*) | 123.22 | 145.3996 | 1 | D | 7.7 | 2.8685 | Однофазный трансформатор , 630 ВА , конфигурируемый | http://datasheet.moeller.net/datasheet.php?model=204987&locale=ru_RU
Приборы управления и сигнализации | 30600 | 0000204988 | STN0,63(400/230) | 106.26 | 125.3868 | 1 | B | 7.31 | 2.3428 | Однофазный трансформатор , 630 ВА , 400/ 230 В | http://datasheet.moeller.net/datasheet.php?model=204988&locale=ru_RU
Приборы управления и сигнализации | 30600 | 0000204989 | STN0,8(*/*) | 165.67 | 195.4906 | 1 | D | 9.5 | 3.6699 | Однофазный трансформатор , 800 ВА , конфигурируемый | http://datasheet.moeller.net/datasheet.php?model=204989&locale=ru_RU
Приборы управления и сигнализации | 30600 | 0000204990 | STN0,8(400/230) | 139.3 | 164.374 | 1 | B | 8.3 | 2.715 | Однофазный трансформатор , 800 ВА , 400/ 230 В | http://datasheet.moeller.net/datasheet.php?model=204990&locale=ru_RU
Приборы управления и сигнализации | 30600 | 0000204991 | STN1,0(*/*) | 180.68 | 213.2024 | 1 | D | 13.4 | 4.4394 | Однофазный трансформатор , 1,0 кВА , конфигурируемый | http://datasheet.moeller.net/datasheet.php?model=204991&locale=ru_RU
Приборы управления и сигнализации | 30600 | 0000204992 | STN1,0(400/230) | 165.74 | 195.5732 | 1 | A | 10.72 | 3.2843 | Однофазный трансформатор , 1.0 кВА , 400/ 230 В | http://datasheet.moeller.net/datasheet.php?model=204992&locale=ru_RU
Приборы управления и сигнализации | 30600 | 0000204993 | STN1,3(*/*) | 207.09 | 244.3662 | 1 | D | 14.9 | 5.5167 | Однофазный трансформатор , 1,3 кВА , конфигурируемый | http://datasheet.moeller.net/datasheet.php?model=204993&locale=ru_RU
Приборы управления и сигнализации | 30600 | 0000204994 | STN1,6(*/*) | 223.34 | 263.5412 | 1 | D | 17.4 | 4.1055 | Однофазный трансформатор , 1.6 кВА , конфигурируемый | http://datasheet.moeller.net/datasheet.php?model=204994&locale=ru_RU
Приборы управления и сигнализации | 30600 | 0000204995 | STN2,0(*/*) | 266.05 | 313.939 | 1 | D | 20.5 | 4.998 | Однофазный трансформатор , 2.0 кВА , конфигурируемый | http://datasheet.moeller.net/datasheet.php?model=204995&locale=ru_RU
Приборы управления и сигнализации | 30600 | 0000204996 | STN2,5(*/*) | 406.56 | 479.7408 | 1 | D | 20.5 | 11.063 | Однофазный трансформатор , 2.5 кВА , конфигурируемый | http://datasheet.moeller.net/datasheet.php?model=204996&locale=ru_RU
Приборы управления и сигнализации | 30600 | 0000204997 | STN3,0(*/*) | 489.39 | 577.4802 | 1 | D | 26 | 12.558 | Однофазный трансформатор , 3.0 кВА , конфигурируемый | http://datasheet.moeller.net/datasheet.php?model=204997&locale=ru_RU
Приборы управления и сигнализации | 30600 | 0000204998 | STN4,0(*/*) | 563.45 | 664.871 | 1 | D | 34.5 | 13.455 | Однофазный трансформатор , 4,0 кВА , конфигурируемый | http://datasheet.moeller.net/datasheet.php?model=204998&locale=ru_RU
Приборы управления и сигнализации | 30600 | 0000206923 | UTI0,1-115 | 91.47 | 107.9346 | 1 | B | 2 | 0.70354 | Однофазный многообмоточный трансформатор , 100 ВА , 208- 600 В / 2x115 В | http://datasheet.moeller.net/datasheet.php?model=206923&locale=ru_RU
Приборы управления и сигнализации | 30600 | 0000206924 | UTI0,2-115 | 108.65 | 128.207 | 1 | B | 3 | 0.9735 | Однофазный многообмоточный трансформатор , 200 ВА , 208- 600 В / 2x115 В | http://datasheet.moeller.net/datasheet.php?model=206924&locale=ru_RU
Приборы управления и сигнализации | 30600 | 0000206925 | UTI0,315-115 | 123.85 | 146.143 | 1 | B | 4.3 | 1.3204 | Однофазный многообмоточный трансформатор , 315 ВА , 208- 600 В / 2x115 В | http://datasheet.moeller.net/datasheet.php?model=206925&locale=ru_RU
Приборы управления и сигнализации | 30600 | 0000206926 | UTI0,5-115 | 151.84 | 179.1712 | 1 | B | 7.303 | 1.8005 | Однофазный многообмоточный трансформатор , 500 ВА , 208- 600 В / 2x115 В | http://datasheet.moeller.net/datasheet.php?model=206926&locale=ru_RU
Приборы управления и сигнализации | 30600 | 0000206927 | UTI0,63-115 | 176.92 | 208.7656 | 1 | B | 7.7 | 2.4236 | Однофазный многообмоточный трансформатор , 630 ВА , 208- 600 В / 2x115 В | http://datasheet.moeller.net/datasheet.php?model=206927&locale=ru_RU
Приборы управления и сигнализации | 30600 | 0000206928 | UTI0,8-115 | 202.03 | 238.3954 | 1 | B | 10.358 | 2.8086 | Однофазный многообмоточный трансформатор , 800 ВА , 208- 600 В / 2x115 В | http://datasheet.moeller.net/datasheet.php?model=206928&locale=ru_RU
Приборы управления и сигнализации | 30600 | 0000206929 | UTI1,0-115 | 235.88 | 278.3384 | 1 | B | 14.3 | 3.3975 | Однофазный многообмоточный трансформатор , 1000 ВА , 208- 600 В / 2x115 В | http://datasheet.moeller.net/datasheet.php?model=206929&locale=ru_RU
Приборы управления и сигнализации | 30600 | 0000221508 | STN0,25(230/24) | 74.76 | 88.2168 | 1 | A | 3.064 | 0.98538 | Однофазный трансформатор , 250 ВА , 230 / 24 В | http://datasheet.moeller.net/datasheet.php?model=221508&locale=ru_RU
Приборы управления и сигнализации | 30600 | 0000221509 | STN0,25(400/24) | 83.98 | 99.0964 | 1 | B | 3.058 | 0.98538 | Однофазный трансформатор , 250 ВА , 400/ 24 В | http://datasheet.moeller.net/datasheet.php?model=221509&locale=ru_RU
Приборы управления и сигнализации | 30600 | 0000221510 | STN0,315(230/24) | 89.48 | 105.5864 | 1 | B | 3.742 | 1.0804 | Однофазный трансформатор , 315 ВА , 230 / 24 В | http://datasheet.moeller.net/datasheet.php?model=221510&locale=ru_RU
Приборы управления и сигнализации | 30600 | 0000221511 | STN0,315(400/24) | 89.48 | 105.5864 | 1 | B | 3.719 | 1.0804 | Однофазный трансформатор , 315 ВА , 400/ 24 В | http://datasheet.moeller.net/datasheet.php?model=221511&locale=ru_RU
Приборы управления и сигнализации | 30600 | 0000221513 | STN0,4(230/24) | 97.89 | 115.5102 | 1 | B | 4.7 | 1.3204 | Однофазный трансформатор , 400 ВА , 230 / 24 В | http://datasheet.moeller.net/datasheet.php?model=221513&locale=ru_RU
Приборы управления и сигнализации | 30600 | 0000221514 | STN0,4(400/24) | 97.89 | 115.5102 | 1 | B | 4.654 | 1.3204 | Однофазный трансформатор , 400 ВА , 400/ 24 В | http://datasheet.moeller.net/datasheet.php?model=221514&locale=ru_RU
Приборы управления и сигнализации | 30600 | 0000221515 | STN0,5(230/24) | 105.3 | 124.254 | 1 | B | 5.511 | 1.9312 | Однофазный трансформатор , 500 ВА , 230 / 24 В | http://datasheet.moeller.net/datasheet.php?model=221515&locale=ru_RU
Приборы управления и сигнализации | 30600 | 0000221516 | STN0,5(400/24) | 105.3 | 124.254 | 1 | B | 5.54 | 1.9312 | Однофазный трансформатор , 500 ВА , 400/ 24 В | http://datasheet.moeller.net/datasheet.php?model=221516&locale=ru_RU
Приборы управления и сигнализации | 30600 | 0000221517 | STN0,63(230/24) | 122.13 | 144.1134 | 1 | B | 7.762 | 2.8685 | Однофазный трансформатор , 630 ВА , 230 / 24 В | http://datasheet.moeller.net/datasheet.php?model=221517&locale=ru_RU
Приборы управления и сигнализации | 30600 | 0000221518 | STN0,63(400/24) | 117.43 | 138.5674 | 1 | B | 7.816 | 2.8685 | Однофазный трансформатор , 630 ВА , 400/ 24 В | http://datasheet.moeller.net/datasheet.php?model=221518&locale=ru_RU
Приборы управления и сигнализации | 30600 | 0000221519 | STN0,8(230/24) | 156.89 | 185.1302 | 1 | B | 8.266 | 3.2716 | Однофазный трансформатор , 800 ВА , 230 / 24 В | http://datasheet.moeller.net/datasheet.php?model=221519&locale=ru_RU
Приборы управления и сигнализации | 30600 | 0000221520 | STN0,8(400/24) | 156.89 | 185.1302 | 1 | D | 7.998 | 3.2716 | Однофазный трансформатор , 800 ВА , 400/ 24 В | http://datasheet.moeller.net/datasheet.php?model=221520&locale=ru_RU
Приборы управления и сигнализации | 30600 | 0000221521 | STN1,0(230/24) | 180.08 | 212.4944 | 1 | B | 10.408 | 3.8879 | Однофазный трансформатор , 1,0 кВА , 230 / 24 В | http://datasheet.moeller.net/datasheet.php?model=221521&locale=ru_RU
Приборы управления и сигнализации | 30600 | 0000221522 | STN1,0(400/24) | 173.16 | 204.3288 | 1 | B | 10.335 | 3.8879 | Однофазный трансформатор , 1,0 кВА , 400/ 24 В | http://datasheet.moeller.net/datasheet.php?model=221522&locale=ru_RU
Приборы управления и сигнализации | 30600 | 0000221523 | STN1,3(400/230) | 193.26 | 228.0468 | 1 | B | 14.12 | 3.7915 | Однофазный трансформатор , 1,3 кВА , 400/ 230 В | http://datasheet.moeller.net/datasheet.php?model=221523&locale=ru_RU
Приборы управления и сигнализации | 30600 | 0000221524 | STN1,6(400/230) | 220.58 | 260.2844 | 1 | A | 16.66 | 3.7915 | Однофазный трансформатор , 1.6 кВА , 400/ 230 В | http://datasheet.moeller.net/datasheet.php?model=221524&locale=ru_RU
Приборы управления и сигнализации | 30600 | 0000221525 | STN2,0(400/230) | 253.51 | 299.1418 | 1 | A | 21.499 | 4.6158 | Однофазный трансформатор , 2.0 кВА , 400/ 230 В | http://datasheet.moeller.net/datasheet.php?model=221525&locale=ru_RU
Приборы управления и сигнализации | 30600 | 0000221526 | STN2,5(400/230) | 417.05 | 492.119 | 1 | C | 27 | 8.5043 | Однофазный трансформатор , 2.5 кВА , 400/ 230 В | http://datasheet.moeller.net/datasheet.php?model=221526&locale=ru_RU
Приборы управления и сигнализации | 30600 | 0000221527 | STN3,0(400/230) | 478.07 | 564.1226 | 1 | B | 33 | 9.9705 | Однофазный трансформатор , 3.0 кВА , 400/ 230 В | http://datasheet.moeller.net/datasheet.php?model=221527&locale=ru_RU
Приборы управления и сигнализации | 30600 | 0000221528 | STN4,0(400/230) | 552.13 | 651.5134 | 1 | D | 38 | 10.8503 | Однофазный трансформатор , 4,0 кВА , 400/ 230 В | http://datasheet.moeller.net/datasheet.php?model=221528&locale=ru_RU
Приборы управления и сигнализации | 30600 | 0000226100 | +IP23/4 | 125.51 | 148.1018 | 1 | D | 2.65 | 11.9108 | Оболочка для трансформатора, IP23, ГхВхШ = 254x203x231 мм | http://datasheet.moeller.net/datasheet.php?model=226100&locale=ru_RU
Приборы управления и сигнализации | 30600 | 0000226101 | +EEB1 | 11.84 | 13.9712 | 1 | D | 0.15 | 0.015 | Ограничитель пускового тока, 1P, Ie = 1А | http://datasheet.moeller.net/datasheet.php?model=226101&locale=ru_RU
Приборы управления и сигнализации | 30600 | 0000226102 | EEB1 | 11.84 | 13.9712 | 1 | D | 0.15 | 0.015 | Ограничитель пускового тока, 1P, Ie = 1А | http://datasheet.moeller.net/datasheet.php?model=226102&locale=ru_RU
Приборы управления и сигнализации | 30600 | 0000226103 | +EEB2 | 12.44 | 14.6792 | 1 | D | 0.15 | 0.015 | Ограничитель пускового тока, 1P, Ie = 2А | http://datasheet.moeller.net/datasheet.php?model=226103&locale=ru_RU
Приборы управления и сигнализации | 30600 | 0000226104 | EEB2 | 12.44 | 14.6792 | 1 | D | 0.15 | 0.015 | Ограничитель пускового тока, 1P, Ie = 2А | http://datasheet.moeller.net/datasheet.php?model=226104&locale=ru_RU
Приборы управления и сигнализации | 30600 | 0000226105 | +EEB3 | 13.17 | 15.5406 | 1 | D | 0.15 | 0.015 | Ограничитель пускового тока, 1P, Ie = 3А | http://datasheet.moeller.net/datasheet.php?model=226105&locale=ru_RU
Приборы управления и сигнализации | 30600 | 0000226106 | EEB3 | 13.17 | 15.5406 | 1 | D | 0.15 | 0.015 | Ограничитель пускового тока, 1P, Ie = 3А | http://datasheet.moeller.net/datasheet.php?model=226106&locale=ru_RU
Приборы управления и сигнализации | 30600 | 0000279276 | +ZW16S(*V*VA) | 9.81 | 11.5758 | 1 | D | 0.001 | 0.0162 | Дополнительная обмотка, макс 16А, | http://datasheet.moeller.net/datasheet.php?model=279276&locale=ru_RU
Приборы управления и сигнализации | 30600 | 0000914761 | STZ0,06(*/*) | 69.78 | 82.3404 | 1 | D | 1.5 | 0.58013 | Однофазный трансформатор, 60 ВА, конфигурируемый | http://datasheet.moeller.net/datasheet.php?model=914761&locale=ru_RU
Приборы управления и сигнализации | 30600 | 0000914762 | STZ0,1(*/*) | 79.18 | 93.4324 | 1 | D | 2 | 0.68841 | Однофазный трансформатор, 100 ВА, конфигурируемый | http://datasheet.moeller.net/datasheet.php?model=914762&locale=ru_RU
Приборы управления и сигнализации | 30600 | 0000914763 | STZ0,16(*/*) | 97.15 | 114.637 | 1 | D | 2.3 | 0.7503 | Однофазный трансформатор, 160 ВА, конфигурируемый | http://datasheet.moeller.net/datasheet.php?model=914763&locale=ru_RU
Приборы управления и сигнализации | 30600 | 0000914764 | STZ0,2(*/*) | 108.65 | 128.207 | 1 | D | 3 | 0.98538 | Однофазный трансформатор, 200 ВА, конфигурируемый | http://datasheet.moeller.net/datasheet.php?model=914764&locale=ru_RU
Приборы управления и сигнализации | 30600 | 0000914765 | STZ0,25(*/*) | 118.2 | 139.476 | 1 | D | 3.8 | 1.0804 | Однофазный трансформатор, 250 ВА, конфигурируемый | http://datasheet.moeller.net/datasheet.php?model=914765&locale=ru_RU
Приборы управления и сигнализации | 30600 | 0000914766 | STZ0,315(*/*) | 128.02 | 151.0636 | 1 | D | 4.3 | 1.2671 | Однофазный трансформатор, 315 ВА, конфигурируемый | http://datasheet.moeller.net/datasheet.php?model=914766&locale=ru_RU
Приборы управления и сигнализации | 30600 | 0000914767 | STZ0,4(*/*) | 133.03 | 156.9754 | 1 | D | 5.2 | 1.4399 | Однофазный трансформатор, 400 ВА, конфигурируемый | http://datasheet.moeller.net/datasheet.php?model=914767&locale=ru_RU
Приборы управления и сигнализации | 30600 | 0000914768 | STZ0,5(*/*) | 150.58 | 177.6844 | 1 | D | 6.8 | 1.7279 | Однофазный трансформатор, 500 ВА, конфигурируемый | http://datasheet.moeller.net/datasheet.php?model=914768&locale=ru_RU
Приборы управления и сигнализации | 30600 | 0000914769 | STZ0,63(*/*) | 183.23 | 216.2114 | 1 | D | 7.7 | 2.3428 | Однофазный трансформатор, 630 ВА, конфигурируемый | http://datasheet.moeller.net/datasheet.php?model=914769&locale=ru_RU
Приборы управления и сигнализации | 30600 | 0000914770 | STZ0,8(*/*) | 207.09 | 244.3662 | 1 | D | 9.5 | 2.715 | Однофазный трансформатор, 800 ВА, конфигурируемый | http://datasheet.moeller.net/datasheet.php?model=914770&locale=ru_RU
Приборы управления и сигнализации | 30600 | 0000914771 | STZ1,0(*/*) | 225.89 | 266.5502 | 1 | D | 13.4 | 3.2843 | Однофазный трансформатор, 1,0 кВА, конфигурируемый | http://datasheet.moeller.net/datasheet.php?model=914771&locale=ru_RU
Приборы управления и сигнализации | 30600 | 0000914772 | STZ1,3(*/*) | 284.86 | 336.1348 | 1 | D | 14.9 | 3.7915 | Однофазный трансформатор, 1,3 кВА, конфигурируемый | http://datasheet.moeller.net/datasheet.php?model=914772&locale=ru_RU
Приборы управления и сигнализации | 30600 | 0000914773 | STZ1,6(*/*) | 386.46 | 456.0228 | 1 | D | 17.4 | 4.8181 | Однофазный трансформатор, 1.6 кВА, конфигурируемый | http://datasheet.moeller.net/datasheet.php?model=914773&locale=ru_RU
Приборы управления и сигнализации | 30600 | 0000914774 | STZ2,0(*/*) | 450.49 | 531.5782 | 1 | D | 20.5 | 5.2252 | Однофазный трансформатор, 2.0 кВА, конфигурируемый | http://datasheet.moeller.net/datasheet.php?model=914774&locale=ru_RU
Приборы управления и сигнализации | 30600 | 0000914775 | STZ2,5(*/*) | 496.92 | 586.3656 | 1 | D | 20.5 | 5.2252 | Однофазный трансформатор, 2.5 кВА, конфигурируемый | http://datasheet.moeller.net/datasheet.php?model=914775&locale=ru_RU
Приборы управления и сигнализации | 30600 | 0000914776 | STZ3,0(*/*) | 715.29 | 844.0422 | 1 | D | 26 | 9.9705 | Однофазный трансформатор, 3.0 кВА, конфигурируемый | http://datasheet.moeller.net/datasheet.php?model=914776&locale=ru_RU
Приборы управления и сигнализации | 30600 | 0000914777 | STZ4,0(*/*) | 889.69 | 1049.8342 | 1 | D | 34.5 | 11.73 | Однофазный трансформатор, 4,0 кВА, конфигурируемый | http://datasheet.moeller.net/datasheet.php?model=914777&locale=ru_RU
Приборы управления и сигнализации | 30600 | 0000914799 | DTZ0,1(*/*)* | 179.47 | 211.7746 | 1 | D | 1.9 | 1.0888 | Трехфазный трансформатор управления , 100 ВА , конфигурируемый | http://datasheet.moeller.net/datasheet.php?model=914799&locale=ru_RU
Приборы управления и сигнализации | 30600 | 0000914800 | DTZ0,16(*/*)* | 195.76 | 230.9968 | 1 | D | 2.5 | 1.2563 | Трехфазный трансформатор управления , 160 ВА , конфигурируемый | http://datasheet.moeller.net/datasheet.php?model=914800&locale=ru_RU
Приборы управления и сигнализации | 30600 | 0000914801 | DTZ0,25(*/*)* | 219.62 | 259.1516 | 1 | D | 3.6 | 1.838 | Трехфазный трансформатор управления , 250 ВА , конфигурируемый | http://datasheet.moeller.net/datasheet.php?model=914801&locale=ru_RU
Приборы управления и сигнализации | 30600 | 0000914802 | DTZ0,4(*/*)* | 257.27 | 303.5786 | 1 | D | 5.1 | 2.196 | Трехфазный трансформатор управления , 400 ВА , конфигурируемый | http://datasheet.moeller.net/datasheet.php?model=914802&locale=ru_RU
Приборы управления и сигнализации | 30600 | 0000914803 | DTZ0,5(*/*)* | 274.84 | 324.3112 | 1 | D | 6.1 | 4.0645 | Трехфазный трансформатор управления , 500 ВА , конфигурируемый | http://datasheet.moeller.net/datasheet.php?model=914803&locale=ru_RU
Приборы управления и сигнализации | 30600 | 0000914804 | DTZ0,63(*/*)* | 306.18 | 361.2924 | 1 | D | 8.9 | 4.7903 | Трехфазный трансформатор управления , 630 ВА , конфигурируемый | http://datasheet.moeller.net/datasheet.php?model=914804&locale=ru_RU
Приборы управления и сигнализации | 30600 | 0000914805 | DTZ1,0(*/*)* | 412.01 | 486.1718 | 1 | D | 12.9 | 6.0417 | Трехфазный трансформатор управления , 1000 ВА , конфигурируемый | http://datasheet.moeller.net/datasheet.php?model=914805&locale=ru_RU
Приборы управления и сигнализации | 30600 | 0000914806 | DTZ1,6(*/*)* | 470.59 | 555.2962 | 1 | D | 18.5 | 7.0532 | Трехфазный трансформатор управления , 1600 ВА , конфигурируемый | http://datasheet.moeller.net/datasheet.php?model=914806&locale=ru_RU
Приборы управления и сигнализации | 30600 | 0000914807 | DTZ2,0(*/*)* | 623.98 | 736.2964 | 1 | D | 22.4 | 7.8343 | Трехфазный трансформатор управления , 2 кВА , конфигурируемый | http://datasheet.moeller.net/datasheet.php?model=914807&locale=ru_RU
Приборы управления и сигнализации | 30600 | 0000914808 | DTZ2,5(*/*)* | 622.42 | 734.4556 | 1 | D | 29.3 | 10.459 | Трехфазный трансформатор управления , 2.5 кВА , конфигурируемый | http://datasheet.moeller.net/datasheet.php?model=914808&locale=ru_RU
Приборы управления и сигнализации | 30600 | 0000914809 | DTZ4,0(*/*)* | 842.01 | 993.5718 | 1 | D | 39.6 | 16.5834 | Трехфазный трансформатор управления , 25 кВА , конфигурируемый | http://datasheet.moeller.net/datasheet.php?model=914809&locale=ru_RU
Приборы управления и сигнализации | 30600 | 0000914810 | DTZ6,3(*/*)* | 1219.73 | 1439.2814 | 1 | D | 50.2 | 17.955 | Трехфазный трансформатор управления , 6.3 кВА , конфигурируемый | http://datasheet.moeller.net/datasheet.php?model=914810&locale=ru_RU
Приборы управления и сигнализации | 30600 | 0000914811 | DTZ8,0(*/*)* | 1498.27 | 1767.9586 | 1 | D | 55 | 29.172 | Трехфазный трансформатор управления , 8 кВА , конфигурируемый | http://datasheet.moeller.net/datasheet.php?model=914811&locale=ru_RU
Приборы управления и сигнализации | 30600 | 0000914812 | DTZ10(*/*)* | 1897.35 | 2238.873 | 1 | D | 70 | 31.5058 | Трехфазный трансформатор управления , 10 кВА , конфигурируемый | http://datasheet.moeller.net/datasheet.php?model=914812&locale=ru_RU
Приборы управления и сигнализации | 30600 | 0000914813 | DTZ12,5(*/*)* | 2116.92 | 2497.9656 | 1 | D | 80 | 33.6937 | Трехфазный трансформатор управления , 12.5 кВА , конфигурируемый | http://datasheet.moeller.net/datasheet.php?model=914813&locale=ru_RU
Приборы управления и сигнализации | 30600 | 0000914814 | DTZ16(*/*)* | 2556.13 | 3016.2334 | 1 | D | 95 | 43.1613 | Трехфазный трансформатор управления , 16 кВА , конфигурируемый | http://datasheet.moeller.net/datasheet.php?model=914814&locale=ru_RU
Приборы управления и сигнализации | 30600 | 0000914815 | DTZ20(*/*)* | 3120.83 | 3682.5794 | 1 | D | 125 | 49.0203 | Трехфазный трансформатор управления , 20 кВА , конфигурируемый | http://datasheet.moeller.net/datasheet.php?model=914815&locale=ru_RU
Приборы управления и сигнализации | 30600 | 0000914816 | DTZ25(*/*)* | 3772.09 | 4451.0662 | 1 | D | 160 | 54.8793 | Трехфазный трансформатор управления , 25 кВА , конфигурируемый | http://datasheet.moeller.net/datasheet.php?model=914816&locale=ru_RU
Приборы управления и сигнализации | 30600 | 0000930200 | +DZA16P(*) | 15.08 | 17.7944 | 1 | D | 0.001 | 0.0162 | Дополнительная обмотка, 3П, первичная | http://datasheet.moeller.net/datasheet.php?model=930200&locale=ru_RU
Приборы управления и сигнализации | 30600 | 0000931895 | +ZA16S(*) | 5.01 | 5.9118 | 1 | D | 0.001 | 0.0162 | Дополнительная обмотка, 1П, вторичная | http://datasheet.moeller.net/datasheet.php?model=931895&locale=ru_RU
Приборы управления и сигнализации | 30600 | 0000931897 | +ZA16P(*) | 5.01 | 5.9118 | 1 | D | 0.001 | 0.0162 | Дополнительная обмотка, 1П, первичная | http://datasheet.moeller.net/datasheet.php?model=931897&locale=ru_RU
Приборы управления и сигнализации | 38400 | 0000106942 | EMR4-I1-1-A | 226.31 | 267.0458 | 1 | B | 0.158 | 0.19734 | Реле контроля тока, однофазное, 2 прекекл. Контакта, 24-240 В АС/DC | http://datasheet.moeller.net/datasheet.php?model=106942&locale=ru_RU
Приборы управления и сигнализации | 38400 | 0000106943 | EMR4-I15-1-A | 168.29 | 198.5822 | 1 | A | 0.162 | 0.19734 | Реле контроля тока, однофазное, 2 прекекл. Контакта, 24-240 В АС/DC | http://datasheet.moeller.net/datasheet.php?model=106943&locale=ru_RU
Приборы управления и сигнализации | 38400 | 0000106944 | EMR4-I15-1-B | 151.94 | 179.2892 | 1 | B | 0.187 | 0.19734 | Реле контроля тока, однофазное, 2 прекекл. Контакта, 220-240 В АС | http://datasheet.moeller.net/datasheet.php?model=106944&locale=ru_RU
Приборы управления и сигнализации | 38400 | 0000134221 | EMR5-W500-1-D | 153.23 | 180.8114 | 1 | A | 0.138 | 0.1794 | Реле контроля фаз, 2 перекл. контакта, 300-500 В АС | http://datasheet.moeller.net/datasheet.php?model=134221&locale=ru_RU
Приборы управления и сигнализации | 38400 | 0000134222 | EMR5-A400-1 | 139.72 | 164.8696 | 1 | B | 0.138 | 0.1794 | Реле контроля асимметрии фаз, 2 перекидных контакта, 300-500 В AC | http://datasheet.moeller.net/datasheet.php?model=134222&locale=ru_RU
Приборы управления и сигнализации | 38400 | 0000134223 | EMR5-AW300-1-C | 171.43 | 202.2874 | 1 | B | 0.138 | 0.1794 | Многоф.реле контроля фаз, 2 перекл. контакта, 160-300 В АС | http://datasheet.moeller.net/datasheet.php?model=134223&locale=ru_RU
Приборы управления и сигнализации | 38400 | 0000134224 | EMR5-AW500-1-D | 153.34 | 180.9412 | 1 | A | 0.138 | 0.1794 | Многоф.реле контроля фаз, 2 перекл. контакта, 300-500 В АС | http://datasheet.moeller.net/datasheet.php?model=134224&locale=ru_RU
Приборы управления и сигнализации | 38400 | 0000134225 | EMR5-AWN170-1-E | 178.37 | 210.4766 | 1 | D | 0.148 | 0.1794 | Многоф.реле контроля фаз, 2 перекл. контакта, 300-500 В АС | http://datasheet.moeller.net/datasheet.php?model=134225&locale=ru_RU
Приборы управления и сигнализации | 38400 | 0000134226 | EMR5-AWN280-1-F | 178.37 | 210.4766 | 1 | B | 0.148 | 0.1794 | Многоф.реле контроля фаз, 2 перекл. контакта, 90-170 В АС | http://datasheet.moeller.net/datasheet.php?model=134226&locale=ru_RU
Приборы управления и сигнализации | 38400 | 0000134227 | EMR5-W300-1-C | 169.45 | 199.951 | 1 | B | 0.138 | 0.1794 | Реле контроля фаз, 2 перекидных контакта, 160-300V50/60 Hz | http://datasheet.moeller.net/datasheet.php?model=134227&locale=ru_RU
Приборы управления и сигнализации | 38400 | 0000134228 | EMR5-W380-1 | 118.87 | 140.2666 | 1 | D | 0.138 | 0.1794 | Реле контроля фаз, 2 перекидных контакта, 380V50/60 Hz | http://datasheet.moeller.net/datasheet.php?model=134228&locale=ru_RU
Приборы управления и сигнализации | 38400 | 0000134229 | EMR5-W400-1 | 140.97 | 166.3446 | 1 | B | 0.138 | 0.1794 | Реле контроля фаз, 2 перекидных контакта, 400V50/60 Hz | http://datasheet.moeller.net/datasheet.php?model=134229&locale=ru_RU
Приборы управления и сигнализации | 38400 | 0000134230 | EMR5-A300-1-C | 157.56 | 185.9208 | 1 | D | 0.138 | 0.1794 | Реле контроля асимметрии фаз | http://datasheet.moeller.net/datasheet.php?model=134230&locale=ru_RU
Приборы управления и сигнализации | 38400 | 0000134232 | EMR5-N080-1-B | 89.19 | 105.2442 | 1 | D | 0.173 | 0.161 | Реле контроля уровня | http://datasheet.moeller.net/datasheet.php?model=134232&locale=ru_RU
Приборы управления и сигнализации | 38400 | 0000134233 | EMR5-AWN280-1 | 203.14 | 239.7052 | 1 | B | 0.148 | 0.1794 | Реле контроля чередования фаз, 2 перекл. контакта, 180-280 В АС | http://datasheet.moeller.net/datasheet.php?model=134233&locale=ru_RU
Приборы управления и сигнализации | 38400 | 0000134234 | EMR5-AWN500-1 | 199.17 | 235.0206 | 1 | B | 0.138 | 0.1794 | Реле контроля чередования фаз, 2 перекл. контакта, 300-500 В АС | http://datasheet.moeller.net/datasheet.php?model=134234&locale=ru_RU
Приборы управления и сигнализации | 38400 | 0000134235 | EMR5-AWM580-2 | 223.95 | 264.261 | 1 | B | 0.228 | 0.351 | Реле контроля чередования фаз, 2 перекл. контакта, 350-580 В АС | http://datasheet.moeller.net/datasheet.php?model=134235&locale=ru_RU
Приборы управления и сигнализации | 38400 | 0000134236 | EMR5-AWM720-2 | 223.95 | 264.261 | 1 | B | 0.228 | 0.351 | Реле контроля чередования фаз, 2 перекл. контакта, 450-720 В АС | http://datasheet.moeller.net/datasheet.php?model=134236&locale=ru_RU
Приборы управления и сигнализации | 38400 | 0000134237 | EMR5-AWM820-2 | 223.95 | 264.261 | 1 | D | 0.228 | 0.351 | Реле контроля чередования фаз, 2 перекл. контакта, 530-820 В АС | http://datasheet.moeller.net/datasheet.php?model=134237&locale=ru_RU
Приборы управления и сигнализации | 38400 | 0000153442 | EMR5-R250-1-A | 177.11 | 208.9898 | 1 | A | 0.14 | 0.14 | Реле контроля состояния изоляции в сетях переменного тока 0-250 В АС, 0-300 В DC | http://datasheet.moeller.net/datasheet.php?model=153442&locale=ru_RU
Приборы управления и сигнализации | 38400 | 0000153443 | EMR5-R400-1-A | 136.39 | 160.9402 | 1 | B | 0.14 | 0.14 | Реле контроля состояния изоляции в сетях переменного тока 0-400 В АС | http://datasheet.moeller.net/datasheet.php?model=153443&locale=ru_RU
Приборы управления и сигнализации | 38400 | 0000153444 | EMR5-R400-2-A | 370.55 | 437.249 | 1 | D | 0.24 | 0.24 | Реле контроля состояния изоляции в сетях переменного тока 0-400 В АС, 0-600 В DC | http://datasheet.moeller.net/datasheet.php?model=153444&locale=ru_RU
Приборы управления и сигнализации | 38400 | 0000153445 | EMR5-RC690 | 197.06 | 232.5308 | 1 | B | 0.24 | 0.24 | Реле контроля состояния изоляции в сетях переменного тока 0-690 В АС, 0-1000 В DC | http://datasheet.moeller.net/datasheet.php?model=153445&locale=ru_RU
Приборы управления и сигнализации | 38400 | 0000221784 | EMR4-F500-2 | 71.23 | 84.0514 | 1 | A | 0.141 | 0.19734 | Реле контроля чередования фаз, 2 перекл. контакта, 200-500 В АС | http://datasheet.moeller.net/datasheet.php?model=221784&locale=ru_RU
Приборы управления и сигнализации | 38400 | 0000221789 | EMR4-N100-1-B | 87.66 | 103.4388 | 1 | B | 0.173 | 0.19734 | Реле контроля уровня, 1 перекл. контакт, 5-100 кΩ 220-240 В AC | http://datasheet.moeller.net/datasheet.php?model=221789&locale=ru_RU
Приборы управления и сигнализации | 38400 | 0000221790 | EMR4-N500-2-B | 146.16 | 172.4688 | 1 | B | 0.315 | 0.3861 | Реле контроля уровня, 2 перекл. контакт, 250-500 кΩ 220-240 В AC | http://datasheet.moeller.net/datasheet.php?model=221790&locale=ru_RU
Приборы управления и сигнализации | 38400 | 0000221791 | EMR4-N500-2-A | 167.74 | 197.9332 | 1 | B | 0.236 | 0.3861 | Реле контроля уровня, 2 перекл. контакт, 250-500 кΩ 24-240 В AC/DC | http://datasheet.moeller.net/datasheet.php?model=221791&locale=ru_RU
Приборы управления и сигнализации | 38400 | 0000221794 | EMR4-PH45 | 9.77 | 11.5286 | 1 | D | 0.01 | 0.0702 | Пломбируемая крышка для реле | http://datasheet.moeller.net/datasheet.php?model=221794&locale=ru_RU
Приборы управления и сигнализации | 38400 | 0000221795 | EMR4-PH22 | 9.77 | 11.5286 | 1 | B | 0.007 | 0.03588 | Пломбируемая крышка для реле | http://datasheet.moeller.net/datasheet.php?model=221795&locale=ru_RU
Приборы управления и сигнализации | 38600 | 0000031882 | ETR4-11-A | 61.63 | 72.7234 | 1 | A | 0.125 | 0.19426 | Реле времени, задержка на включение, 1 перекидной контакт, 24-240 В АС/DC | http://datasheet.moeller.net/datasheet.php?model=031882&locale=ru_RU
Приборы управления и сигнализации | 38600 | 0000031883 | ETR4-11-W | 66.49 | 78.4582 | 1 | B | 0.123 | 0.19663 | Реле времени, задержка на включение, 1 перекидной контакт, 400 В АС | http://datasheet.moeller.net/datasheet.php?model=031883&locale=ru_RU
Приборы управления и сигнализации | 38600 | 0000031884 | ETR4-51-A | 62.64 | 73.9152 | 1 | A | 0.134 | 0.19663 | Реле времени для пуска "звезда-треугольник" 24-240 В АС/DC | http://datasheet.moeller.net/datasheet.php?model=031884&locale=ru_RU
Приборы управления и сигнализации | 38600 | 0000031885 | ETR4-51-W | 71.64 | 84.5352 | 1 | B | 0.133 | 0.19663 | Реле времени для пуска "звезда-треугольник" 400 В АС | http://datasheet.moeller.net/datasheet.php?model=031885&locale=ru_RU
Приборы управления и сигнализации | 38600 | 0000031887 | ETR4-69-W | 90.75 | 107.085 | 1 | B | 0.125 | 0.19663 | Реле времени многофункциональное, 1 перекидных контакта, разъем для подкл. Потенциометра, 400 В АС | http://datasheet.moeller.net/datasheet.php?model=031887&locale=ru_RU
Приборы управления и сигнализации | 38600 | 0000031888 | ETR4-70-A | 104.1 | 122.838 | 1 | A | 0.159 | 0.19663 | Реле времени многофункциональное, 2 перекидных контакта, разъем для подкл. Потенциометра, 24-240 В АС/DC | http://datasheet.moeller.net/datasheet.php?model=031888&locale=ru_RU
Приборы управления и сигнализации | 38600 | 0000031891 | ETR4-69-A | 69.53 | 82.0454 | 1 | A | 0.129 | 0.19663 | Реле времени многофункциональное, 1 перекидной контакт, 24-240 В АС/DC | http://datasheet.moeller.net/datasheet.php?model=031891&locale=ru_RU
Приборы управления и сигнализации | 38600 | 0000101440 | DILM32-XTEE11(RA24) | 51.26 | 60.4868 | 1 | B | 0.086 | 0.14706 | Таймер для DILM, 24 В AC/DC, 0.1-100 c, с задержкой | http://datasheet.moeller.net/datasheet.php?model=101440&locale=ru_RU
Приборы управления и сигнализации | 38600 | 0000101441 | DILM32-XTEE11(RAC130) | 68.75 | 81.125 | 1 | B | 0.088 | 0.14706 | Таймер для DILM, 100-130 В AC, 0.1-100 c, с задержкой | http://datasheet.moeller.net/datasheet.php?model=101441&locale=ru_RU
Приборы управления и сигнализации | 38600 | 0000101442 | DILM32-XTEE11(RAC240) | 52.85 | 62.363 | 1 | B | 0.088 | 0.14706 | Таймер для DILM, 200-240 В AC, 0,1-100 c, с задержкой | http://datasheet.moeller.net/datasheet.php?model=101442&locale=ru_RU
Приборы управления и сигнализации | 38600 | 0000101448 | DILM32-XTEY20(RAC240) | 56.18 | 66.2924 | 1 | B | 0.092 | 0.14706 | Таймер для DILM, 200-240В, 1-30-х годов, звезда-треугольник | http://datasheet.moeller.net/datasheet.php?model=101448&locale=ru_RU
Приборы управления и сигнализации | 38600 | 0000104943 | DILM32-XTED11-10(RA24) | 42 | 49.56 | 1 | B | 0.089 | 0.14706 | Таймер для DILM, 24 В AC/DC, 0,5-10с, задержка выключения | http://datasheet.moeller.net/datasheet.php?model=104943&locale=ru_RU
Приборы управления и сигнализации | 38600 | 0000104944 | DILM32-XTED11-10(RAC130) | 42 | 49.56 | 1 | B | 0.1 | 0.14706 | Таймер для DILM, 100-130 В AC, 0,5-10с, задержка выключения | http://datasheet.moeller.net/datasheet.php?model=104944&locale=ru_RU
Приборы управления и сигнализации | 38600 | 0000104945 | DILM32-XTED11-10(RAC240) | 42 | 49.56 | 1 | B | 0.1 | 0.14706 | Таймер для DILM, 200-240 В AC, 0,5-10с, задержка выключения | http://datasheet.moeller.net/datasheet.php?model=104945&locale=ru_RU
Приборы управления и сигнализации | 38600 | 0000104946 | DILM32-XTED11-100(RA24) | 42 | 49.56 | 1 | B | 0.1 | 0.14706 | Таймер для DILM, 24 В AC/DC, 5-100 c, задержка выключения | http://datasheet.moeller.net/datasheet.php?model=104946&locale=ru_RU
Приборы управления и сигнализации | 38600 | 0000104947 | DILM32-XTED11-100(RAC130) | 42 | 49.56 | 1 | D | 0.1 | 0.14706 | Таймер для DILM, 100-130 В AC, 5-100 c, задержка выключения | http://datasheet.moeller.net/datasheet.php?model=104947&locale=ru_RU
Приборы управления и сигнализации | 38600 | 0000104948 | DILM32-XTED11-100(RAC240) | 42 | 49.56 | 1 | B | 0.091 | 0.14706 | Таймер для DILM, 200-240В, 5-100 c, задержка выключения | http://datasheet.moeller.net/datasheet.php?model=104948&locale=ru_RU
Приборы управления и сигнализации | 38600 | 0000105210 | DILM32-XTED11-1(RA24) | 86.74 | 102.3532 | 1 | D | 0.1 | 0.14706 | Таймер для DILM, 24 В AC/DC, 0,05-1 c, задержка выключения | http://datasheet.moeller.net/datasheet.php?model=105210&locale=ru_RU
Приборы управления и сигнализации | 38600 | 0000119426 | ETR2-11-D | 65.14 | 76.8652 | 1 | A | 0.057 | 0.07938 | Реле времени, 2 перекидных контакта, 0,05 с.-100 ч.-задержка на вкл., 24-240VAC 24-48VDC | http://datasheet.moeller.net/datasheet.php?model=119426&locale=ru_RU
Приборы управления и сигнализации | 38600 | 0000119427 | ETR2-12-D | 65.14 | 76.8652 | 1 | B | 0.058 | 0.07938 | Реле времени, 2 перекидных контакта, 0,05 с.-100 ч., задержка на выкл., 24-240VAC 24-48VDC | http://datasheet.moeller.net/datasheet.php?model=119427&locale=ru_RU
Приборы управления и сигнализации | 38600 | 0000119428 | ETR2-69-D | 86.87 | 102.5066 | 1 | B | 0.057 | 0.07938 | Реле времени, 2 перекидных контакта, 0,05 с.-100 ч., многофункциональное, 24-240VAC 24-48VDC | http://datasheet.moeller.net/datasheet.php?model=119428&locale=ru_RU
Приборы управления и сигнализации | 38600 | 0000262684 | ETR2-11 | 53.87 | 63.5666 | 1 | A | 0.057 | 0.07938 | Реле времени, задержка на включение, 1 перекидной контакт, 24-240 В АС, 24-48 В DC. | http://datasheet.moeller.net/datasheet.php?model=262684&locale=ru_RU
Приборы управления и сигнализации | 38600 | 0000262686 | ETR2-12 | 54.71 | 64.5578 | 1 | A | 0.058 | 0.07938 | Реле времени, задержка на выключение, 1 перекидной контакт, 24-240 В АС, 24-48 В DC. | http://datasheet.moeller.net/datasheet.php?model=262686&locale=ru_RU
Приборы управления и сигнализации | 38600 | 0000262687 | ETR2-21 | 54.71 | 64.5578 | 1 | A | 0.057 | 0.07938 | Реле времени, импульс при включение, 1 перекидной контакт, 24-240 В АС, 24-48 В DC. | http://datasheet.moeller.net/datasheet.php?model=262687&locale=ru_RU
Приборы управления и сигнализации | 38600 | 0000262688 | ETR2-42 | 69.81 | 82.3758 | 1 | B | 0.057 | 0.07938 | Реле времени, мультифункция, 1 перекидной контакт, 24-240 В АС, 24-48 В DC. | http://datasheet.moeller.net/datasheet.php?model=262688&locale=ru_RU
Приборы управления и сигнализации | 38600 | 0000262689 | ETR2-69 | 70.74 | 83.4732 | 1 | A | 0.059 | 0.07938 | Реле времени многофункциональное, 1 перекидной контакт, 24-240 В АС, 24-48 В DC. | http://datasheet.moeller.net/datasheet.php?model=262689&locale=ru_RU
Приборы управления и сигнализации | 38600 | 0000262730 | ETR2-44 | 70.74 | 83.4732 | 1 | B | 0.059 | 0.07938 | Реле времени, генератор импульсов, 1 перекидной контакт, 24-240 В АС, 24-48 В DC. | http://datasheet.moeller.net/datasheet.php?model=262730&locale=ru_RU
Приборы управления и сигнализации | 38700 | 0000028144 | BA/C-NZ-22 | 492.98 | 581.7164 | 1 | B | 1.475 | 0.693 | Инструмент RMQ | http://datasheet.moeller.net/datasheet.php?model=028144&locale=ru_RU
Приборы управления и сигнализации | 38700 | 0000100647 | M22-XKDP | 0.56 | 0.6608 | 1 | B | 0.001 | 0.002 | Пылезащитные колпачки RMQ | http://datasheet.moeller.net/datasheet.php?model=100647&locale=ru_RU
Приборы управления и сигнализации | 38700 | 0000101673 | M22-D-W-X11 | 3.29 | 3.8822 | 1 | D | 0.012 | 0.027 | Головка кнопки, плоская, белая | http://datasheet.moeller.net/datasheet.php?model=101673&locale=ru_RU
Приборы управления и сигнализации | 38700 | 0000104826 | M22-PVS-SA(*)-* | 93.48 | 110.3064 | 1 | D | 0.065 | 0.13429 | Кнопка аварийного останова, конфигурируемая | http://datasheet.moeller.net/datasheet.php?model=104826&locale=ru_RU
Приборы управления и сигнализации | 38700 | 0000107412 | M22-USB-SA | 48.15 | 56.817 | 1 | A | 0.043 | 0.432 | Разъем USB 2.0, лицевой монтаж | http://datasheet.moeller.net/datasheet.php?model=107412&locale=ru_RU
Приборы управления и сигнализации | 38700 | 0000107413 | M22-RJ45-SA | 29.57 | 34.8926 | 1 | A | 0.018 | 0.027 | Интерфейс RJ-45 | http://datasheet.moeller.net/datasheet.php?model=107413&locale=ru_RU
Приборы управления и сигнализации | 38700 | 0000107898 | M22-CK20 | 16.26 | 19.1868 | 1 | A | 0.015 | 0.01634 | Контактный элемент, пружинные Зажимы, крепление спереди, 2 замыкающих контакта | http://datasheet.moeller.net/datasheet.php?model=107898&locale=ru_RU
Приборы управления и сигнализации | 38700 | 0000107899 | M22-CK02 | 15.78 | 18.6204 | 1 | B | 0.015 | 0.01634 | Контактный элемент, пружинные Зажимы, крепление спереди, 2 размыкающих контакта | http://datasheet.moeller.net/datasheet.php?model=107899&locale=ru_RU
Приборы управления и сигнализации | 38700 | 0000107940 | M22-CK11 | 16.26 | 19.1868 | 1 | A | 0.015 | 0.01634 | контактный элемент, пружинные Зажимы, крепление спереди, 1 замыкающий +1 размыкающий контакты | http://datasheet.moeller.net/datasheet.php?model=107940&locale=ru_RU
Приборы управления и сигнализации | 38700 | 0000110835 | M22-K10P | 4.81 | 5.6758 | 20 | A | 0.011 | 0.01216 | контактный элемент, пружинные Зажимы, крепление спереди, 1 НО | http://datasheet.moeller.net/datasheet.php?model=110835&locale=ru_RU
Приборы управления и сигнализации | 38700 | 0000110836 | M22-WJ4-2P | 33.91 | 40.0138 | 1 | B | 0.029 | 0.09 | Джойстик, 4 направления по 2 у | http://datasheet.moeller.net/datasheet.php?model=110836&locale=ru_RU
Приборы управления и сигнализации | 38700 | 0000110917 | M22-WRS-K10-BVP | 24.87 | 29.3466 | 1 | D | 0.056 | 0.2 | Переключатель с ключом, 1НО | http://datasheet.moeller.net/datasheet.php?model=110917&locale=ru_RU
Приборы управления и сигнализации | 38700 | 0000110922 | M22-WKV-2K10-BVP | 10.5 | 12.39 | 1 | D | 0.042 | 0.2 | Переключатель V, 2НО | http://datasheet.moeller.net/datasheet.php?model=110922&locale=ru_RU
Приборы управления и сигнализации | 38700 | 0000110924 | M22-WRLK-G-K10LED-BVP | 14.59 | 17.2162 | 1 | D | 0.041 | 0.2 | Переключатель зеленый с подсветкой, 1НО, 24В DC | http://datasheet.moeller.net/datasheet.php?model=110924&locale=ru_RU
Приборы управления и сигнализации | 38700 | 0000110925 | M22-WRLK3-G-2K10LED-BVP | 16.47 | 19.4346 | 1 | D | 0.052 | 0.2 | Переключатель 3-позиц. зеленый с подсветкой, 1НО, 24В DC | http://datasheet.moeller.net/datasheet.php?model=110925&locale=ru_RU
Приборы управления и сигнализации | 38700 | 0000110926 | M22-L-R-LED-BVP | 7.19 | 8.4842 | 1 | D | 0.024 | 0.2 | Лампа красная, питание 24 В DC | http://datasheet.moeller.net/datasheet.php?model=110926&locale=ru_RU
Приборы управления и сигнализации | 38700 | 0000110927 | M22-L-G-LED-BVP | 7.07 | 8.3426 | 1 | A | 0.024 | 0.2 | Лампа зеленая, питание 24 В DC | http://datasheet.moeller.net/datasheet.php?model=110927&locale=ru_RU
Приборы управления и сигнализации | 38700 | 0000110930 | M22-DL-G-K10LED-BVP | 10.57 | 12.4726 | 1 | D | 0.035 | 0.2 | Зеленая кнопка без фиксации с подсветкой, 1НО, 24В DC | http://datasheet.moeller.net/datasheet.php?model=110930&locale=ru_RU
Приборы управления и сигнализации | 38700 | 0000110932 | M22-DL-R-K10LED-BVP | 10.97 | 12.9446 | 1 | D | 0.038 | 0.2 | Красная кнопка без фиксации с подсветкой, 1НО, 24В DC | http://datasheet.moeller.net/datasheet.php?model=110932&locale=ru_RU
Приборы управления и сигнализации | 38700 | 0000110934 | M22-D-G-K10-BVP | 5.24 | 6.1832 | 1 | D | 0.028 | 0.2 | Зеленая кнопка без фиксации, 1НО | http://datasheet.moeller.net/datasheet.php?model=110934&locale=ru_RU
Приборы управления и сигнализации | 38700 | 0000110935 | M22-D-R-K10-BVP | 5.24 | 6.1832 | 1 | D | 0.028 | 0.2 | Красная кнопка без фиксации, 1НО | http://datasheet.moeller.net/datasheet.php?model=110935&locale=ru_RU
Приборы управления и сигнализации | 38700 | 0000111507 | M22-WJ2V-2P | 33.91 | 40.0138 | 1 | B | 0.029 | 0.09 | Джойстик, 2 направления по 2 точки переключения | http://datasheet.moeller.net/datasheet.php?model=111507&locale=ru_RU
Приборы управления и сигнализации | 38700 | 0000111508 | M22-WJ2H-2P | 33.91 | 40.0138 | 1 | B | 0.029 | 0.09 | Джойстик, 2 направления по 2 точки переключения | http://datasheet.moeller.net/datasheet.php?model=111508&locale=ru_RU
Приборы управления и сигнализации | 38700 | 0000111777 | M22-WRS-MS15 | 29.08 | 34.3144 | 1 | B | 0.05 | 0.063 | Управляющая головка с ключом, 2 положения, MS15 | http://datasheet.moeller.net/datasheet.php?model=111777&locale=ru_RU
Приборы управления и сигнализации | 38700 | 0000111778 | M22-WRS-MS2 | 29.08 | 34.3144 | 1 | B | 0.05 | 0.063 | Управляющая головка с ключом, 2 положения, MS2 | http://datasheet.moeller.net/datasheet.php?model=111778&locale=ru_RU
Приборы управления и сигнализации | 38700 | 0000111783 | M22-WRS-MS4 | 29.08 | 34.3144 | 1 | B | 0.05 | 0.063 | Управляющая головка с ключом, 2 положения, MS4 | http://datasheet.moeller.net/datasheet.php?model=111783&locale=ru_RU
Приборы управления и сигнализации | 38700 | 0000111785 | M22-WRS-MS5 | 29.08 | 34.3144 | 1 | B | 0.05 | 0.063 | Управляющая головка с ключом, 2 положения, MS5 | http://datasheet.moeller.net/datasheet.php?model=111785&locale=ru_RU
Приборы управления и сигнализации | 38700 | 0000111787 | M22-WRS-MS6 | 29.08 | 34.3144 | 1 | B | 0.05 | 0.063 | Управляющая головка с ключом, 2 положения, MS6 | http://datasheet.moeller.net/datasheet.php?model=111787&locale=ru_RU
Приборы управления и сигнализации | 38700 | 0000115964 | M22-SWD-K11 | 16.61 | 19.5998 | 1 | A | 0.01 | 0.0168 | контактный элемент для подключения к системе SmartWire, 1 размыкающий контакт | http://datasheet.moeller.net/datasheet.php?model=115964&locale=ru_RU
Приборы управления и сигнализации | 38700 | 0000115965 | M22-SWD-K22 | 20.78 | 24.5204 | 1 | B | 0.01 | 0.02856 | контактный элемент для подключения к системе SmartWire, 2 размыкающих контакта | http://datasheet.moeller.net/datasheet.php?model=115965&locale=ru_RU
Приборы управления и сигнализации | 38700 | 0000115966 | M22-SWD-LED-W | 15.74 | 18.5732 | 1 | B | 0.01 | 0.0189 | Светодиод для использования с системой SmartWire, цвет белый | http://datasheet.moeller.net/datasheet.php?model=115966&locale=ru_RU
Приборы управления и сигнализации | 38700 | 0000115967 | M22-SWD-LED-B | 15.74 | 18.5732 | 1 | B | 0.01 | 0.0189 | Светодиод для использования с системой SmartWire, цвет синий | http://datasheet.moeller.net/datasheet.php?model=115967&locale=ru_RU
Приборы управления и сигнализации | 38700 | 0000115968 | M22-SWD-LED-G | 15.74 | 18.5732 | 1 | B | 0.01 | 0.0189 | Светодиод для использования с системой SmartWire, цвет зеленый | http://datasheet.moeller.net/datasheet.php?model=115968&locale=ru_RU
Приборы управления и сигнализации | 38700 | 0000115969 | M22-SWD-LED-R | 15.74 | 18.5732 | 1 | B | 0.01 | 0.0189 | Светодиод для использования с системой SmartWire, цвет красный | http://datasheet.moeller.net/datasheet.php?model=115969&locale=ru_RU
Приборы управления и сигнализации | 38700 | 0000115972 | M22-SWD-K11LED-W | 19.11 | 22.5498 | 1 | B | 0.01 | 0.0189 | Светодиод для использования с системой SmartWire, цвет белый, +1 перекидной контакт | http://datasheet.moeller.net/datasheet.php?model=115972&locale=ru_RU
Приборы управления и сигнализации | 38700 | 0000115973 | M22-SWD-K11LED-B | 19.11 | 22.5498 | 1 | B | 0.01 | 0.0189 | Светодиод для использования с системой SmartWire, цвет синий, +1 перекидной контакт | http://datasheet.moeller.net/datasheet.php?model=115973&locale=ru_RU
Приборы управления и сигнализации | 38700 | 0000115974 | M22-SWD-K11LED-G | 19.11 | 22.5498 | 1 | B | 0.01 | 0.0189 | Светодиод для использования с системой SmartWire, цвет зеленый, +1 перекидной контакт | http://datasheet.moeller.net/datasheet.php?model=115974&locale=ru_RU
Приборы управления и сигнализации | 38700 | 0000115975 | M22-SWD-K11LED-R | 19.11 | 22.5498 | 1 | B | 0.01 | 0.0189 | Светодиод для использования с системой SmartWire, цвет красный, +1 перекидной контакт | http://datasheet.moeller.net/datasheet.php?model=115975&locale=ru_RU
Приборы управления и сигнализации | 38700 | 0000115978 | M22-SWD-K22LED-W | 21.61 | 25.4998 | 1 | B | 0.01 | 0.03213 | Светодиод для использования с системой SmartWire, цвет белый, +2 перекидных контакта | http://datasheet.moeller.net/datasheet.php?model=115978&locale=ru_RU
Приборы управления и сигнализации | 38700 | 0000115979 | M22-SWD-K22LED-B | 21.61 | 25.4998 | 1 | D | 0.01 | 0.03213 | Светодиод для использования с системой SmartWire, цвет синий, +2 перекидных контакта | http://datasheet.moeller.net/datasheet.php?model=115979&locale=ru_RU
Приборы управления и сигнализации | 38700 | 0000115980 | M22-SWD-K22LED-G | 21.61 | 25.4998 | 1 | B | 0.01 | 0.03213 | Светодиод для использования с системой SmartWire, цвет зеленый, +2 перекидных контакта | http://datasheet.moeller.net/datasheet.php?model=115980&locale=ru_RU
Приборы управления и сигнализации | 38700 | 0000115981 | M22-SWD-K22LED-R | 21.61 | 25.4998 | 1 | B | 0.01 | 0.03213 | Светодиод для использования с системой SmartWire, цвет красный, +2 перекидных контакта | http://datasheet.moeller.net/datasheet.php?model=115981&locale=ru_RU
Приборы управления и сигнализации | 38700 | 0000115990 | M22-SWD-I1-LP01 | 35.77 | 42.2086 | 1 | B | 0.007 | 0.036848 | Плата подключения SWD для кнопочных постов, 1 позиция | http://datasheet.moeller.net/datasheet.php?model=115990&locale=ru_RU
Приборы управления и сигнализации | 38700 | 0000115991 | M22-SWD-I2-LP01 | 42.65 | 50.327 | 1 | D | 0.009 | 0.061664 | Плата подключения SWD для кнопочных постов, 2 позиция | http://datasheet.moeller.net/datasheet.php?model=115991&locale=ru_RU
Приборы управления и сигнализации | 38700 | 0000115992 | M22-SWD-I3-LP01 | 43.17 | 50.9406 | 1 | B | 0.012 | 0.090992 | Плата подключения SWD для кнопочных постов, 3 позиция | http://datasheet.moeller.net/datasheet.php?model=115992&locale=ru_RU
Приборы управления и сигнализации | 38700 | 0000115993 | M22-SWD-I4-LP01 | 52.04 | 61.4072 | 1 | B | 0.012 | 0.10002 | Плата подключения SWD для кнопочных постов, 4 позиция | http://datasheet.moeller.net/datasheet.php?model=115993&locale=ru_RU
Приборы управления и сигнализации | 38700 | 0000115994 | M22-SWD-I6-LP01 | 57.23 | 67.5314 | 1 | D | 0.015 | 0.2632 | Плата подключения SWD для кнопочных постов, 6 позиция | http://datasheet.moeller.net/datasheet.php?model=115994&locale=ru_RU
Приборы управления и сигнализации | 38700 | 0000115995 | M22-SWD-KC11 | 16.61 | 19.5998 | 1 | B | 0.01 | 0.0168 | Контактный блок для SWD , 1 перекл. контакт , переднее крепление | http://datasheet.moeller.net/datasheet.php?model=115995&locale=ru_RU
Приборы управления и сигнализации | 38700 | 0000115996 | M22-SWD-KC22 | 20.78 | 24.5204 | 1 | B | 0.014 | 0.02856 | Контактный блок для SWD , , 2 перекл. контакта , переднее крепление | http://datasheet.moeller.net/datasheet.php?model=115996&locale=ru_RU
Приборы управления и сигнализации | 38700 | 0000115997 | M22-SWD-LEDC-W | 15.74 | 18.5732 | 1 | D | 0.01 | 0.0189 | Светодиод , SWD, белый, переднее крепление | http://datasheet.moeller.net/datasheet.php?model=115997&locale=ru_RU
Приборы управления и сигнализации | 38700 | 0000115998 | M22-SWD-LEDC-B | 15.74 | 18.5732 | 1 | D | 0.01 | 0.0189 | Светодиод , SWD, синий, переднее крепление | http://datasheet.moeller.net/datasheet.php?model=115998&locale=ru_RU
Приборы управления и сигнализации | 38700 | 0000115999 | M22-SWD-LEDC-G | 15.74 | 18.5732 | 1 | D | 0.01 | 0.0189 | Светодиод , SWD, зеленый, переднее крепление | http://datasheet.moeller.net/datasheet.php?model=115999&locale=ru_RU
Приборы управления и сигнализации | 38700 | 0000116000 | M22-SWD-LEDC-R | 15.74 | 18.5732 | 1 | D | 0.01 | 0.0189 | Светодиод , SWD , красный напольного монтажа | http://datasheet.moeller.net/datasheet.php?model=116000&locale=ru_RU
Приборы управления и сигнализации | 38700 | 0000116003 | M22-SWD-K11LEDC-W | 19.11 | 22.5498 | 1 | B | 0.01 | 0.0189 | Светодиод + контактный элемент , SWD , 1 перекл. контакт , LED, белый, переднее крепление | http://datasheet.moeller.net/datasheet.php?model=116003&locale=ru_RU
Приборы управления и сигнализации | 38700 | 0000116004 | M22-SWD-K11LEDC-B | 19.11 | 22.5498 | 1 | D | 0.01 | 0.0189 | Светодиод + контактный элемент , SWD , 1 перекл. контакт , LED, синий, переднее крепление | http://datasheet.moeller.net/datasheet.php?model=116004&locale=ru_RU
Приборы управления и сигнализации | 38700 | 0000116005 | M22-SWD-K11LEDC-G | 19.11 | 22.5498 | 1 | D | 0.01 | 0.0189 | Светодиод + контактный элемент , SWD , 1 перекл. контакт , LED, зеленый, переднее крепление | http://datasheet.moeller.net/datasheet.php?model=116005&locale=ru_RU
Приборы управления и сигнализации | 38700 | 0000116006 | M22-SWD-K11LEDC-R | 19.11 | 22.5498 | 1 | B | 0.01 | 0.0189 | Светодиод + контактный элемент , SWD , 1 перекл. контакт , LED, красный, переднее крепление | http://datasheet.moeller.net/datasheet.php?model=116006&locale=ru_RU
Приборы управления и сигнализации | 38700 | 0000116009 | M22-SWD-K22LEDC-W | 21.61 | 25.4998 | 1 | D | 0.01 | 0.03213 | Светодиод + контактный элемент , SWD , 2 перекл. контакта , LED, белый, переднее крепление | http://datasheet.moeller.net/datasheet.php?model=116009&locale=ru_RU
Приборы управления и сигнализации | 38700 | 0000116010 | M22-SWD-K22LEDC-B | 21.61 | 25.4998 | 1 | D | 0.01 | 0.03213 | Светодиод + контактный элемент , SWD , 2 перекл. контакта , LED, синий, переднее крепление | http://datasheet.moeller.net/datasheet.php?model=116010&locale=ru_RU
Приборы управления и сигнализации | 38700 | 0000116011 | M22-SWD-K22LEDC-G | 21.61 | 25.4998 | 1 | D | 0.01 | 0.03213 | Светодиод + контактный элемент , SWD , 2 перекл. контакта LED, зеленый, переднее крепление | http://datasheet.moeller.net/datasheet.php?model=116011&locale=ru_RU
Приборы управления и сигнализации | 38700 | 0000116012 | M22-SWD-K22LEDC-R | 21.61 | 25.4998 | 1 | D | 0.01 | 0.03213 | Светодиод + контактный элемент , SWD , 2 перекл. контакта LED, красный, переднее крепление | http://datasheet.moeller.net/datasheet.php?model=116012&locale=ru_RU
Приборы управления и сигнализации | 38700 | 0000116016 | M22-SWD-A4 | 1.03 | 1.2154 | 1 | B | 0.007 | 0.01935 | Адаптер для 4 функциональных элементов | http://datasheet.moeller.net/datasheet.php?model=116016&locale=ru_RU
Приборы управления и сигнализации | 38700 | 0000116698 | M22-SWD-SEL8-10 | 9.75 | 11.505 | 5 | D | 0.01 | 0.0045 | Фальш элемент SWD | http://datasheet.moeller.net/datasheet.php?model=116698&locale=ru_RU
Приборы управления и сигнализации | 38700 | 0000121460 | M22-PVLT45P | 12.74 | 15.0332 | 1 | A | 0.042 | 0.13567 | Кнопка аварийной остановки, 45мм, отмена поворотом | http://datasheet.moeller.net/datasheet.php?model=121460&locale=ru_RU
Приборы управления и сигнализации | 38700 | 0000121461 | M22-PVLT60P | 14.09 | 16.6262 | 1 | B | 0.05 | 0.2412 | Кнопка аварийной остановки, 60 мм отмена поворотом | http://datasheet.moeller.net/datasheet.php?model=121461&locale=ru_RU
Приборы управления и сигнализации | 38700 | 0000121462 | M22-PVT45P | 10.49 | 12.3782 | 1 | A | 0.042 | 0.13567 | Кнопка аварийной остановки, D = 45 мм, с подсветкой, отмена поворотом | http://datasheet.moeller.net/datasheet.php?model=121462&locale=ru_RU
Приборы управления и сигнализации | 38700 | 0000121463 | M22-PVT45P-MPI | 15.33 | 18.0894 | 1 | A | 0.045 | 0.13567 | Кнопка аварийной остановки, D = 45 мм, с подсветкой, отмена поворотом, с индикатором положения | http://datasheet.moeller.net/datasheet.php?model=121463&locale=ru_RU
Приборы управления и сигнализации | 38700 | 0000121464 | M22-PVT60P | 11.48 | 13.5464 | 1 | B | 0.05 | 0.2412 | Кнопка аварийной остановки, D = 60мм, отмена поворотом | http://datasheet.moeller.net/datasheet.php?model=121464&locale=ru_RU
Приборы управления и сигнализации | 38700 | 0000121465 | M22-PVT60P-MPI | 17.16 | 20.2488 | 1 | B | 0.055 | 0.2412 | Кнопка аварийной остановки, D = 60мм, отмена поворотом, с индикатором положения | http://datasheet.moeller.net/datasheet.php?model=121465&locale=ru_RU
Приборы управления и сигнализации | 38700 | 0000121466 | M22-PVS45P-RS | 23.99 | 28.3082 | 1 | D | 0.06 | 0.18832 | Кнопка аварийной остановки, D = 45 мм, отмена ключом, Ронис | http://datasheet.moeller.net/datasheet.php?model=121466&locale=ru_RU
Приборы управления и сигнализации | 38700 | 0000121467 | M22-PVS60P-RS | 26.72 | 31.5296 | 1 | D | 0.07 | 0.3348 | Кнопка аварийной остановки, D = 60 мм, отмена ключом, Ронис | http://datasheet.moeller.net/datasheet.php?model=121467&locale=ru_RU
Приборы управления и сигнализации | 38700 | 0000121468 | M22-PVS45P-MS1 | 23.99 | 28.3082 | 1 | B | 0.06 | 0.18832 | Кнопка аварийной остановки, D = 45 мм, отмена ключом, MS1 | http://datasheet.moeller.net/datasheet.php?model=121468&locale=ru_RU
Приборы управления и сигнализации | 38700 | 0000121469 | M22-PVS60P-MS1 | 26.72 | 31.5296 | 1 | B | 0.07 | 0.3348 | Кнопка аварийной остановки, D = 60мм, отмена ключом, MS1 | http://datasheet.moeller.net/datasheet.php?model=121469&locale=ru_RU
Приборы управления и сигнализации | 38700 | 0000121470 | M22-PVS45P-MS* | 29.36 | 34.6448 | 1 | D | 0.06 | 0.18832 | Кнопка аварийной остановки, D = 45 мм, отмена ключом, MS2-20 | http://datasheet.moeller.net/datasheet.php?model=121470&locale=ru_RU
Приборы управления и сигнализации | 38700 | 0000121471 | M22-PVS60P-MS* | 32.77 | 38.6686 | 1 | D | 0.07 | 0.3348 | Кнопка аварийной остановки, D = 60 мм, отмена ключом, MS2-20 | http://datasheet.moeller.net/datasheet.php?model=121471&locale=ru_RU
Приборы управления и сигнализации | 38700 | 0000121472 | M22-K01SMC10 | 9.3 | 10.974 | 1 | B | 0.02 | 0.02432 | Контакт 1 НЗ, переднее крепление, винт, самодиагностика | http://datasheet.moeller.net/datasheet.php?model=121472&locale=ru_RU
Приборы управления и сигнализации | 38700 | 0000121473 | M22-KC01SMC10 | 10.33 | 12.1894 | 1 | B | 0.03 | 0.02432 | Контакт 1 НЗ, заднее крепление, винт, самодиагностика | http://datasheet.moeller.net/datasheet.php?model=121473&locale=ru_RU
Приборы управления и сигнализации | 38700 | 0000121474 | M22-K02SMC10 | 15 | 17.7 | 1 | B | 0.02 | 0.03648 | 2 НЗ контактного элемента, переднее крепление, винт, самодиагностика | http://datasheet.moeller.net/datasheet.php?model=121474&locale=ru_RU
Приборы управления и сигнализации | 38700 | 0000121476 | M22-XPV60-Y-120 | 10.27 | 12.1186 | 1 | D | 0.035 | 0.09 | Светодиодное кольцо, LED, D = 60мм, 120 V AC, желтый | http://datasheet.moeller.net/datasheet.php?model=121476&locale=ru_RU
Приборы управления и сигнализации | 38700 | 0000121477 | M22-XPV60-Y-24 | 10.76 | 12.6968 | 1 | B | 0.035 | 0.09 | Светодиодное кольцо, LED, D = 60мм, 24 V AC/DC, желтый | http://datasheet.moeller.net/datasheet.php?model=121477&locale=ru_RU
Приборы управления и сигнализации | 38700 | 0000121720 | M22-KC02SMC10 | 15 | 17.7 | 1 | B | 0.03 | 0.03648 | Контакт 2 НЗ, заднее крепление, винт, самодиагностика | http://datasheet.moeller.net/datasheet.php?model=121720&locale=ru_RU
Приборы управления и сигнализации | 38700 | 0000132597 | M22-WRLK-G-K10LED230-BVP | 16.63 | 19.6234 | 1 | D | 0.04 | 0.819 | Переключатель зеленый с подсветкой, 1НО, 230В DC
Приборы управления и сигнализации | 38700 | 0000132598 | M22-WRLK3-G-2K10LED230-BVP | 18.51 | 21.8418 | 1 | D | 0.05 | 0.819 | Переключатель 3-позиц. зеленый с подсветкой, 1НО, 230В DC
Приборы управления и сигнализации | 38700 | 0000132599 | M22-L-R-LED230-BVP | 8.94 | 10.5492 | 1 | D | 0.03 | 0.819 | Лампа красная, питание 230 В AC
Приборы управления и сигнализации | 38700 | 0000132600 | M22-L-G-LED230-BVP | 8.94 | 10.5492 | 1 | D | 0.03 | 0.819 | Лампа зеленая, питание 230 В AC
Приборы управления и сигнализации | 38700 | 0000132603 | M22-DL-G-K10LED230-BVP | 12.61 | 14.8798 | 1 | D | 0.04 | 0.819 | Зеленая кнопка без фиксации с подсветкой, 1НО, 230В AC
Приборы управления и сигнализации | 38700 | 0000132605 | M22-DL-R-K10LED230-BVP | 12.89 | 15.2102 | 1 | D | 0.04 | 0.819 | Красная кнопка без фиксации с подсветкой, 1НО, 230В AC
Приборы управления и сигнализации | 38700 | 0000132624 | M22-PVT-K01-BVP | 12.19 | 14.3842 | 1 | D | 0.06 | 1.092 | Аварийная кнопка, 1 НЗ, отмена вытягивание
Приборы управления и сигнализации | 38700 | 0000132625 | M22-DDL-GR-X1/X0-K1001LED-BVP | 15.49 | 18.2782 | 1 | D | 0.05 | 0.819 | Двойная кнопка без фиксации с подсветкой, 1НО, 1НЗ, 24В DC
Приборы управления и сигнализации | 38700 | 0000132626 | M22-DDL-GR-X1/X0-K1001-BVP | 11.8 | 13.924 | 1 | D | 0.04 | 0.819 | Двойная кнопка без фиксации, 1НО, 1НЗ
Приборы управления и сигнализации | 38700 | 0000138280 | M22-XPV60-Y-230 | 10.27 | 12.1186 | 1 | B | 0.035 | 0.09 | Светодиодное кольцо, LED, 60 мм, 230 В АС, желтый | http://datasheet.moeller.net/datasheet.php?model=138280&locale=ru_RU
Приборы управления и сигнализации | 38700 | 0000147637 | M22-SWD-NOP | 16.88 | 19.9184 | 1 | B | 0.011 | 0.0189 | пустой модуль SWD, передний монтаж
Приборы управления и сигнализации | 38700 | 0000147638 | M22-SWD-NOPC | 16.88 | 19.9184 | 1 | D | 0.011 | 0.0189 | пустой модуль SWD, задний монтаж
Приборы управления и сигнализации | 38700 | 0000152860 | M22-PVL45P | 12.74 | 15.0332 | 1 | B | 0.042 | 0.13567 | Кнопка аварийной остановки, D = 45 мм с подсветкой, отмена вытягиванием | http://datasheet.moeller.net/datasheet.php?model=152860&locale=ru_RU
Приборы управления и сигнализации | 38700 | 0000152861 | M22-PVL60P | 14.09 | 16.6262 | 1 | D | 0.05 | 0.2412 | Кнопка аварийной остановки, D = 60мм, с подсветкой, отмена вытягиванием | http://datasheet.moeller.net/datasheet.php?model=152861&locale=ru_RU
Приборы управления и сигнализации | 38700 | 0000152862 | M22-PV45P | 10.69 | 12.6142 | 1 | B | 0.042 | 0.13567 | Кнопка аварийной остановки, D = 45 мм отмена вытягиванием | http://datasheet.moeller.net/datasheet.php?model=152862&locale=ru_RU
Приборы управления и сигнализации | 38700 | 0000152863 | M22-PV45P-MPI | 15.33 | 18.0894 | 1 | B | 0.045 | 0.13567 | Кнопка аварийной остановки, D = 45 мм, индикатор положения переключателя | http://datasheet.moeller.net/datasheet.php?model=152863&locale=ru_RU
Приборы управления и сигнализации | 38700 | 0000152864 | M22-PV60P | 11.79 | 13.9122 | 1 | B | 0.05 | 0.2412 | Кнопка аварийной остановки, D = 60 мм отмена вытягиванием | http://datasheet.moeller.net/datasheet.php?model=152864&locale=ru_RU
Приборы управления и сигнализации | 38700 | 0000152865 | M22-PV60P-MPI | 17.16 | 20.2488 | 1 | D | 0.055 | 0.2412 | Кнопка аварийной остановки, D = 60мм, индикатор положения переключателя | http://datasheet.moeller.net/datasheet.php?model=152865&locale=ru_RU
Приборы управления и сигнализации | 38700 | 0000167798 | M22-IY1-XPV60 | 12.52 | 14.7736 | 1 | C | 0.157 | 0.168 | Кнопочный пост, желтый корпус, аварийная кнопка
Приборы управления и сигнализации | 38700 | 0000168773 | M22-2K10-2K01-BVP | 7.55 | 8.909 | 1 | D | 0.04 | 0.40425 | Набор контактов 2 К10, 2 К01
Приборы управления и сигнализации | 38700 | 0000179292 | M22-R-SWD | 20.74 | 24.4732 | 1 | D | 0.028 | 0.043 | Головка потенциометра SWD | http://datasheet.moeller.net/datasheet.php?model=179292&locale=ru_RU
Приборы управления и сигнализации | 38700 | 0000179293 | M22-SWD-R | 36.94 | 43.5892 | 1 | D | 0.018 | 0.022 | Функц.элемент потенциометра SWD | http://datasheet.moeller.net/datasheet.php?model=179293&locale=ru_RU
Приборы управления и сигнализации | 38700 | 0000179294 | M22-R-SWD-R | 57.66 | 68.0388 | 1 | B | 0.052 | 0.108 | SWD потенц.комплект | http://datasheet.moeller.net/datasheet.php?model=179294&locale=ru_RU
Приборы управления и сигнализации | 38700 | 0000179981 | M22-INC-SWD | 23.17 | 27.3406 | 1 | D | 0.032 | 0.047 | Головка энкодера SWD | http://datasheet.moeller.net/datasheet.php?model=179981&locale=ru_RU
Приборы управления и сигнализации | 38700 | 0000179982 | M22-SWD-INC | 41.38 | 48.8284 | 1 | D | 0.018 | 0.022 | Функц.элемент энкодера SWD | http://datasheet.moeller.net/datasheet.php?model=179982&locale=ru_RU
Приборы управления и сигнализации | 38700 | 0000179983 | M22-INC-SWD-INC | 64.54 | 76.1572 | 1 | D | 0.056 | 0.114 | SWD энкодер комплект | http://datasheet.moeller.net/datasheet.php?model=179983&locale=ru_RU
Приборы управления и сигнализации | 38700 | 0000180791 | M22-FK01 | 2.63 | 3.1034 | 1 | A | 0.006 | 0.005628 | контактный элемент плоский, 1 НЗ
Приборы управления и сигнализации | 38700 | 0000180792 | M22-FK10 | 2.63 | 3.1034 | 1 | A | 0.006 | 0.005628 | контактный элемент плоский, 1НО
Приборы управления и сигнализации | 38700 | 0000180793 | M22-FK01SMC10 | 10.21 | 12.0478 | 1 | B | 0.011 | 0.012864 | контактный элемент плоский
Приборы управления и сигнализации | 38700 | 0000180795 | M22-FLED-W | 5.01 | 5.9118 | 1 | A | 0.006 | 0.00532 | LED элемент плоский, белый
Приборы управления и сигнализации | 38700 | 0000180796 | M22-FLED-B | 5.01 | 5.9118 | 1 | B | 0.006 | 0.00532 | LED элемент плоский, голубой
Приборы управления и сигнализации | 38700 | 0000180797 | M22-FLED-G | 5.01 | 5.9118 | 1 | A | 0.006 | 0.00532 | LED элемент плоский, зеленый
Приборы управления и сигнализации | 38700 | 0000180798 | M22-FLED-R | 5.01 | 5.9118 | 1 | A | 0.006 | 0.00532 | LED элемент плоский, красный
Приборы управления и сигнализации | 38700 | 0000180799 | M22-FLED-RG | 13.07 | 15.4226 | 1 | A | 0.006 | 0.00532 | LED элемент плоский, многоцветный, красный-зеленый
Приборы управления и сигнализации | 38700 | 0000180800 | M22-FLED-RGB | 24.82 | 29.2876 | 1 | A | 0.006 | 0.00532 | LED элемент плоский, многоцветный, красный-зеленый-синий
Приборы управления и сигнализации | 38700 | 0000182918 | M30C-FD-R | 6.06 | 7.1508 | 1 | A | 0.056 | 0.04968 | Кнопка плоская 30мм, красная
Приборы управления и сигнализации | 38700 | 0000182919 | M30C-FD-G | 6.06 | 7.1508 | 1 | A | 0.056 | 0.04968 | Кнопка плоская 30мм, зеленая
Приборы управления и сигнализации | 38700 | 0000182920 | M30C-FD-Y | 6.06 | 7.1508 | 1 | B | 0.056 | 0.04968 | Кнопка плоская 30мм, желтая
Приборы управления и сигнализации | 38700 | 0000182921 | M30C-FD-B | 6.06 | 7.1508 | 1 | B | 0.056 | 0.04968 | Кнопка плоская 30мм, голубая
Приборы управления и сигнализации | 38700 | 0000182922 | M30C-FD-X | 5.61 | 6.6198 | 1 | B | 0.056 | 0.04968 | Кнопка плоская 30мм, без линзы
Приборы управления и сигнализации | 38700 | 0000182923 | M30C-FD-GR | 6.56 | 7.7408 | 1 | C | 0.056 | 0.04968 | Кнопка плоская 30мм, серая
Приборы управления и сигнализации | 38700 | 0000182924 | M30C-FDL-A | 7.44 | 8.7792 | 1 | C | 0.056 | 0.04968 | Кнопка плоская 30мм, оранжевая, с подсветкой
Приборы управления и сигнализации | 38700 | 0000182925 | M30C-FDL-W | 7.44 | 8.7792 | 1 | A | 0.056 | 0.04968 | Кнопка плоская 30мм, белая, с подсветкой
Приборы управления и сигнализации | 38700 | 0000182926 | M30C-FDL-R | 7.44 | 8.7792 | 1 | A | 0.056 | 0.04968 | Кнопка плоская 30мм, красная, с подсветкой
Приборы управления и сигнализации | 38700 | 0000182927 | M30C-FDL-G | 7.44 | 8.7792 | 1 | A | 0.056 | 0.04968 | Кнопка плоская 30мм, зеленая, с подсветкой
Приборы управления и сигнализации | 38700 | 0000182928 | M30C-FDL-Y | 7.44 | 8.7792 | 1 | B | 0.056 | 0.04968 | Кнопка плоская 30мм, желтая, с подсветкой
Приборы управления и сигнализации | 38700 | 0000182929 | M30C-FDL-W-X0 | 7.9 | 9.322 | 1 | C | 0.056 | 0.04968 | Кнопка плоская 30мм, с подсветкой
Приборы управления и сигнализации | 38700 | 0000182930 | M30C-FDL-W-X1 | 7.9 | 9.322 | 1 | C | 0.056 | 0.04968 | Кнопка плоская 30мм, с подсветкой
Приборы управления и сигнализации | 38700 | 0000182931 | M30C-FDR-G-X1 | 8.43 | 9.9474 | 1 | C | 0.056 | 0.04968 | Кнопка плоская 30мм, с фиксацией
Приборы управления и сигнализации | 38700 | 0000182932 | M30C-FDRL-G-X1 | 9.76 | 11.5168 | 1 | C | 0.056 | 0.04968 | Кнопка плоская 30мм, с подсветкой, с фиксацией
Приборы управления и сигнализации | 38700 | 0000182933 | M30C-FDRL-R-X0 | 9.76 | 11.5168 | 1 | C | 0.056 | 0.04968 | Кнопка плоская 30мм, с подсветкой, с фиксацией
Приборы управления и сигнализации | 38700 | 0000182934 | M30C-FDRL-W-X0 | 9.76 | 11.5168 | 1 | C | 0.056 | 0.04968 | Кнопка плоская 30мм, с подсветкой, с фиксацией
Приборы управления и сигнализации | 38700 | 0000182935 | M30C-FDRL-W-X1 | 9.76 | 11.5168 | 1 | C | 0.056 | 0.04968 | Кнопка плоская 30мм, с подсветкой, с фиксацией
Приборы управления и сигнализации | 38700 | 0000182936 | M30C-FDR-R-X0 | 8.43 | 9.9474 | 1 | C | 0.056 | 0.04968 | Кнопка плоская 30мм, с фиксацией
Приборы управления и сигнализации | 38700 | 0000182937 | M30C-FDR-S-X0 | 8.43 | 9.9474 | 1 | C | 0.056 | 0.04968 | Кнопка плоская 30мм, с фиксацией
Приборы управления и сигнализации | 38700 | 0000182938 | M30C-FDR-W-X1 | 8.43 | 9.9474 | 1 | C | 0.056 | 0.04968 | Кнопка плоская 30мм, с фиксацией
Приборы управления и сигнализации | 38700 | 0000182939 | M30C-FD-R-X0 | 6.56 | 7.7408 | 1 | B | 0.056 | 0.04968 | Кнопка плоская 30мм
Приборы управления и сигнализации | 38700 | 0000182940 | M30C-FDL-B | 7.44 | 8.7792 | 1 | B | 0.056 | 0.04968 | Кнопка плоская 30мм, голубая, с подсветкой
Приборы управления и сигнализации | 38700 | 0000182941 | M30C-FDL-X | 6.94 | 8.1892 | 1 | B | 0.056 | 0.04968 | Кнопка плоская 30мм, без линзы, с подсветкой
Приборы управления и сигнализации | 38700 | 0000182942 | M30C-FDR-S | 8.09 | 9.5462 | 1 | C | 0.056 | 0.04968 | Кнопка плоская 30мм, черная, с фиксацией
Приборы управления и сигнализации | 38700 | 0000182943 | M30C-FDR-W | 8.09 | 9.5462 | 1 | C | 0.056 | 0.04968 | Кнопка плоская 30мм, белая, с фиксацией
Приборы управления и сигнализации | 38700 | 0000182944 | M30C-FDR-R | 8.09 | 9.5462 | 1 | C | 0.056 | 0.04968 | Кнопка плоская 30мм, красная, с фиксацией
Приборы управления и сигнализации | 38700 | 0000182945 | M30C-FDR-G | 8.09 | 9.5462 | 1 | C | 0.056 | 0.04968 | Кнопка плоская 30мм, зеленая, с фиксацией
Приборы управления и сигнализации | 38700 | 0000182946 | M30C-FDR-Y | 8.09 | 9.5462 | 1 | C | 0.056 | 0.04968 | Кнопка плоская 30мм, желтая, с фиксацией
Приборы управления и сигнализации | 38700 | 0000182947 | M30C-FDR-B | 8.09 | 9.5462 | 1 | C | 0.056 | 0.04968 | Кнопка плоская 30мм, голубая, с фиксацией
Приборы управления и сигнализации | 38700 | 0000182948 | M30C-FDR-X | 7.46 | 8.8028 | 1 | C | 0.056 | 0.04968 | Кнопка плоская 30мм, без линзы, с фиксацией
Приборы управления и сигнализации | 38700 | 0000182949 | M30C-FDRL-A | 9.22 | 10.8796 | 1 | C | 0.056 | 0.04968 | Кнопка плоская 30мм, оранжевая, с подсветкой, с фиксацией
Приборы управления и сигнализации | 38700 | 0000182950 | M30C-FDRL-W | 9.22 | 10.8796 | 1 | C | 0.056 | 0.04968 | Кнопка плоская 30мм, белая, с подсветкой, с фиксацией
Приборы управления и сигнализации | 38700 | 0000182951 | M30C-FDRL-R | 9.22 | 10.8796 | 1 | C | 0.056 | 0.04968 | Кнопка плоская 30мм, красная, с подсветкой, с фиксацией
Приборы управления и сигнализации | 38700 | 0000182952 | M30C-FDRL-G | 9.22 | 10.8796 | 1 | A | 0.056 | 0.04968 | Кнопка плоская 30мм, зеленая, с подсветкой, с фиксацией
Приборы управления и сигнализации | 38700 | 0000182953 | M30C-FDRL-Y | 9.22 | 10.8796 | 1 | C | 0.056 | 0.04968 | Кнопка плоская 30мм, желтая, с подсветкой, с фиксацией
Приборы управления и сигнализации | 38700 | 0000182954 | M30C-FDRL-B | 9.22 | 10.8796 | 1 | C | 0.056 | 0.04968 | Кнопка плоская 30мм, голубая, с подсветкой, с фиксацией
Приборы управления и сигнализации | 38700 | 0000182955 | M30C-FDRL-X | 8.86 | 10.4548 | 1 | C | 0.056 | 0.04968 | Кнопка плоская 30мм, без линзы, с подсветкой, с фиксацией
Приборы управления и сигнализации | 38700 | 0000182956 | M30C-FD-G-X1 | 6.56 | 7.7408 | 1 | B | 0.056 | 0.04968 | Кнопка плоская 30мм, с фиксацией
Приборы управления и сигнализации | 38700 | 0000182957 | M30C-FDL-G-X1 | 7.9 | 9.322 | 1 | B | 0.056 | 0.04968 | Кнопка плоская 30мм, с подсветкой
Приборы управления и сигнализации | 38700 | 0000182958 | M30C-FDL-R-X0 | 7.9 | 9.322 | 1 | B | 0.056 | 0.04968 | Кнопка плоская 30мм, с подсветкой
Приборы управления и сигнализации | 38700 | 0000182959 | M30C-FD-S | 6.06 | 7.1508 | 1 | A | 0.056 | 0.04968 | Кнопка плоская 30мм, черная
Приборы управления и сигнализации | 38700 | 0000182960 | M30C-FD-W | 6.06 | 7.1508 | 1 | B | 0.056 | 0.04968 | Кнопка плоская 30мм, белая
Приборы управления и сигнализации | 38700 | 0000182961 | M30C-FD-S-X0 | 6.56 | 7.7408 | 1 | C | 0.056 | 0.04968 | Кнопка плоская 30мм
Приборы управления и сигнализации | 38700 | 0000182962 | M30C-FD-W-X1 | 6.56 | 7.7408 | 1 | C | 0.056 | 0.04968 | Кнопка плоская 30мм
Приборы управления и сигнализации | 38700 | 0000182963 | M30C-FD-W-X11 | 6.56 | 7.7408 | 1 | C | 0.056 | 0.04968 | Кнопка плоская 30мм
Приборы управления и сигнализации | 38700 | 0000182964 | M30C-FD-GR-X66 | 6.56 | 7.7408 | 1 | C | 0.056 | 0.04968 | Кнопка плоская 30мм
Приборы управления и сигнализации | 38700 | 0000182965 | M30C-FDL-Y-X162 | 7.9 | 9.322 | 1 | C | 0.056 | 0.04968 | Кнопка плоская 30мм, с подсветкой
Приборы управления и сигнализации | 38700 | 0000182966 | M30C-FDL-W-X100 | 7.9 | 9.322 | 1 | C | 0.056 | 0.04968 | Кнопка плоская 30мм, с подсветкой
Приборы управления и сигнализации | 38700 | 0000182967 | M30C-FD-B-X217 | 6.56 | 7.7408 | 1 | C | 0.056 | 0.04968 | Кнопка плоская 30мм, с фиксацией
Приборы управления и сигнализации | 38700 | 0000182968 | M30C-FDL-G-X32 | 7.9 | 9.322 | 1 | C | 0.056 | 0.04968 | Кнопка плоская 30мм, с подсветкой
Приборы управления и сигнализации | 38700 | 0000183282 | M30C-FL-R | 5.6 | 6.608 | 1 | A | 0.05 | 0.052992 | линза M30, красная
Приборы управления и сигнализации | 38700 | 0000183283 | M30C-FL-G | 5.6 | 6.608 | 1 | A | 0.05 | 0.052992 | линза M30, зеленая
Приборы управления и сигнализации | 38700 | 0000183284 | M30C-FL-B | 5.6 | 6.608 | 1 | C | 0.05 | 0.052992 | линза M30, голубая
Приборы управления и сигнализации | 38700 | 0000183285 | M30C-FL-Y | 5.6 | 6.608 | 1 | C | 0.05 | 0.052992 | линза M30, желтая
Приборы управления и сигнализации | 38700 | 0000183286 | M30C-FL-A | 6.34 | 7.4812 | 1 | C | 0.05 | 0.052992 | линза M30, оранжевая
Приборы управления и сигнализации | 38700 | 0000183287 | M30C-FL-W | 5.6 | 6.608 | 1 | A | 0.05 | 0.052992 | линза M30, белая
Приборы управления и сигнализации | 38700 | 0000183288 | M30C-FL-R-* | 6.01 | 7.0918 | 1 | D | 0.05 | 0.052992 | линза M30, красная
Приборы управления и сигнализации | 38700 | 0000183289 | M30C-FL-G-* | 6.01 | 7.0918 | 1 | D | 0.05 | 0.052992 | линза M30, зеленая
Приборы управления и сигнализации | 38700 | 0000183290 | M30C-FL-B-* | 6.01 | 7.0918 | 1 | D | 0.05 | 0.052992 | линза M30, голубая
Приборы управления и сигнализации | 38700 | 0000183291 | M30C-FL-Y-* | 6.01 | 7.0918 | 1 | D | 0.05 | 0.052992 | линза M30, желтая
Приборы управления и сигнализации | 38700 | 0000183292 | M30C-FL-A-* | 6.01 | 7.0918 | 1 | D | 0.05 | 0.052992 | линза M30, оранжевая
Приборы управления и сигнализации | 38700 | 0000183293 | M30C-FL-W-* | 6.01 | 7.0918 | 1 | D | 0.05 | 0.052992 | линза M30, белая
Приборы управления и сигнализации | 38700 | 0000187022 | M30C-FWRLK3-Y | 9.39 | 11.0802 | 1 | C | 0.057 | 0.077832 | переключатель плоский 30мм, с подсветкой, с фиксацией, желтый, 3 позиции
Приборы управления и сигнализации | 38700 | 0000187023 | M30C-FWRLK-B | 9.39 | 11.0802 | 1 | C | 0.057 | 0.077832 | переключатель плоский 30мм, с подсветкой, с фиксацией, голубой
Приборы управления и сигнализации | 38700 | 0000187024 | M30C-FWRLK-G | 9.39 | 11.0802 | 1 | C | 0.057 | 0.077832 | переключатель плоский 30мм, с подсветкой, с фиксацией, зеленый
Приборы управления и сигнализации | 38700 | 0000187025 | M30C-FWRLK-R | 9.39 | 11.0802 | 1 | C | 0.057 | 0.077832 | переключатель плоский 30мм, с подсветкой, с фиксацией, красный
Приборы управления и сигнализации | 38700 | 0000187026 | M30C-FWRLK-W | 9.39 | 11.0802 | 1 | C | 0.057 | 0.077832 | переключатель плоский 30мм, с подсветкой, с фиксацией, белый
Приборы управления и сигнализации | 38700 | 0000187027 | M30C-FWRLK-Y | 9.39 | 11.0802 | 1 | C | 0.057 | 0.077832 | переключатель плоский 30мм, с подсветкой, с фиксацией, желтый
Приборы управления и сигнализации | 38700 | 0000187028 | M30C-FB | 4.66 | 5.4988 | 1 | B | 0.05 | 0.04968 | заглушка M30
Приборы управления и сигнализации | 38700 | 0000187029 | M30C-FR1K | 32.58 | 38.4444 | 1 | A | 0.07 | 0.10433 | потенциометр M30, сопротивление 1кОм
Приборы управления и сигнализации | 38700 | 0000187030 | M30C-FR4K7 | 32.58 | 38.4444 | 1 | A | 0.07 | 0.10433 | потенциометр M30, сопротивление 4.7кОм
Приборы управления и сигнализации | 38700 | 0000187031 | M30C-FR47K | 32.58 | 38.4444 | 1 | C | 0.07 | 0.10433 | потенциометр M30, сопротивление 47кОм
Приборы управления и сигнализации | 38700 | 0000187032 | M30C-FR100K | 32.58 | 38.4444 | 1 | C | 0.07 | 0.10433 | потенциометр M30, сопротивление 100кОм
Приборы управления и сигнализации | 38700 | 0000187033 | M30C-FR470K | 32.58 | 38.4444 | 1 | C | 0.07 | 0.10433 | потенциометр M30, сопротивление 470кОм
Приборы управления и сигнализации | 38700 | 0000187034 | M30C-FR2K2 | 34.49 | 40.6982 | 1 | C | 0.07 | 0.10433 | потенциометр M30, сопротивление 2.2кОм
Приборы управления и сигнализации | 38700 | 0000187035 | M30C-FR10K | 32.58 | 38.4444 | 1 | A | 0.07 | 0.10433 | потенциометр M30, сопротивление 10кОм
Приборы управления и сигнализации | 38700 | 0000187036 | M30C-FR22K | 32.58 | 38.4444 | 1 | C | 0.07 | 0.10433 | потенциометр M30, сопротивление 22кОм
Приборы управления и сигнализации | 38700 | 0000187037 | M30C-FR1M | 32.58 | 38.4444 | 1 | C | 0.07 | 0.10433 | потенциометр M30, сопротивление 1МОм
Приборы управления и сигнализации | 38700 | 0000187038 | M30C-FR1K-BLANK | 32.17 | 37.9606 | 1 | C | 0.07 | 0.10433 | потенциометр M30, сопротивление 1кОм, без шкалы
Приборы управления и сигнализации | 38700 | 0000187039 | M30C-FR2K2-BLANK | 32.17 | 37.9606 | 1 | C | 0.07 | 0.10433 | потенциометр M30, сопротивление 2.2кОм, без шкалы
Приборы управления и сигнализации | 38700 | 0000187040 | M30C-FR4K7-BLANK | 32.17 | 37.9606 | 1 | C | 0.07 | 0.10433 | потенциометр M30, сопротивление 4.7кОм, без шкалы
Приборы управления и сигнализации | 38700 | 0000187041 | M30C-FR10K-BLANK | 32.17 | 37.9606 | 1 | C | 0.07 | 0.10433 | потенциометр M30, сопротивление 10кОм, без шкалы
Приборы управления и сигнализации | 38700 | 0000187042 | M30C-FR22K-BLANK | 32.17 | 37.9606 | 1 | C | 0.07 | 0.10433 | потенциометр M30, сопротивление 22кОм, без шкалы
Приборы управления и сигнализации | 38700 | 0000187043 | M30C-FR47K-BLANK | 32.17 | 37.9606 | 1 | C | 0.07 | 0.10433 | потенциометр M30, сопротивление 47кОм, без шкалы
Приборы управления и сигнализации | 38700 | 0000187044 | M30C-FR100K-BLANK | 32.17 | 37.9606 | 1 | C | 0.07 | 0.10433 | потенциометр M30, сопротивление 100кОм, без шкалы
Приборы управления и сигнализации | 38700 | 0000187045 | M30C-FR470K-BLANK | 32.17 | 37.9606 | 1 | C | 0.07 | 0.10433 | потенциометр M30, сопротивление 470кОм, без шкалы
Приборы управления и сигнализации | 38700 | 0000187046 | M30C-FR1M-BLANK | 32.17 | 37.9606 | 1 | C | 0.07 | 0.10433 | потенциометр M30, сопротивление 1МОм, без шкалы
Приборы управления и сигнализации | 38700 | 0000187047 | M30C-FWRS-A1 | 20.74 | 24.4732 | 1 | C | 0.075 | 0.11095 | переключатель плоский 30мм, с ключем
Приборы управления и сигнализации | 38700 | 0000187048 | M30C-FWRS-MS* | 25.35 | 29.913 | 1 | C | 0.075 | 0.11095 | переключатель плоский 30мм, с ключем
Приборы управления и сигнализации | 38700 | 0000187049 | M30C-FWRS-MS*-A1 | 25.35 | 29.913 | 1 | C | 0.075 | 0.11095 | переключатель плоский 30мм, с ключем
Приборы управления и сигнализации | 38700 | 0000187050 | M30C-FWRS-MS*-A21-* | 26.78 | 31.6004 | 1 | C | 0.075 | 0.11095 | переключатель плоский 30мм, с ключем
Приборы управления и сигнализации | 38700 | 0000187051 | M30C-FWRS-MS10 | 26.18 | 30.8924 | 1 | C | 0.075 | 0.11095 | переключатель плоский 30мм, с ключем
Приборы управления и сигнализации | 38700 | 0000187052 | M30C-FWRS-MS10-A1 | 25.35 | 29.913 | 1 | C | 0.075 | 0.11095 | переключатель плоский 30мм, с ключем
Приборы управления и сигнализации | 38700 | 0000187053 | M30C-FWRS-MS3 | 26.18 | 30.8924 | 1 | C | 0.075 | 0.11095 | переключатель плоский 30мм, с ключем
Приборы управления и сигнализации | 38700 | 0000187054 | M30C-FWRS-MS3-A1 | 25.35 | 29.913 | 1 | C | 0.075 | 0.11095 | переключатель плоский 30мм, с ключем
Приборы управления и сигнализации | 38700 | 0000187055 | M30C-FWRS-MS4 | 26.18 | 30.8924 | 1 | C | 0.075 | 0.11095 | переключатель плоский 30мм, с ключем
Приборы управления и сигнализации | 38700 | 0000187056 | M30C-FWRS-MS4-A1 | 25.35 | 29.913 | 1 | C | 0.075 | 0.11095 | переключатель плоский 30мм, с ключем
Приборы управления и сигнализации | 38700 | 0000187057 | M30C-FWRS-MS5 | 26.18 | 30.8924 | 1 | C | 0.075 | 0.11095 | переключатель плоский 30мм, с ключем
Приборы управления и сигнализации | 38700 | 0000187058 | M30C-FWRS-MS5-A1 | 25.35 | 29.913 | 1 | C | 0.075 | 0.11095 | переключатель плоский 30мм, с ключем
Приборы управления и сигнализации | 38700 | 0000187059 | M30C-FWRS-MS6 | 26.18 | 30.8924 | 1 | C | 0.075 | 0.11095 | переключатель плоский 30мм, с ключем
Приборы управления и сигнализации | 38700 | 0000187060 | M30C-FWRS-MS7 | 26.18 | 30.8924 | 1 | C | 0.075 | 0.11095 | переключатель плоский 30мм, с ключем
Приборы управления и сигнализации | 38700 | 0000187061 | M30C-FWRS-MS8 | 26.18 | 30.8924 | 1 | C | 0.075 | 0.11095 | переключатель плоский 30мм, с ключем
Приборы управления и сигнализации | 38700 | 0000187062 | M30C-FWRS-RS | 19.24 | 22.7032 | 1 | C | 0.075 | 0.11095 | переключатель плоский 30мм, с ключем
Приборы управления и сигнализации | 38700 | 0000187063 | M30C-FWRS-RS-A1 | 19.24 | 22.7032 | 1 | C | 0.075 | 0.11095 | переключатель плоский 30мм, с ключем
Приборы управления и сигнализации | 38700 | 0000187064 | M30C-FWRS-SA(*)-* | 60.53 | 71.4254 | 1 | C | 0.1 | 0.1242 | переключатель плоский 30мм, с ключем
Приборы управления и сигнализации | 38700 | 0000187065 | M30C-FWRJS2V | 29.12 | 34.3616 | 1 | C | 0.075 | 0.15401 | переключатель плоский 30мм
Приборы управления и сигнализации | 38700 | 0000187065 | M30C-FWRJS2V | 31.76 | 37.4768 | 1 | C | 0.075 | 0.15401 | джостик M30, 2 позиции, вертикальный
Приборы управления и сигнализации | 38700 | 0000187066 | M30C-FWRS-SA(*)-*-A8 | 153.83 | 181.5194 | 1 | C | 0.1 | 0.1242 | переключатель плоский 30мм, с ключем
Приборы управления и сигнализации | 38700 | 0000187067 | M30C-FWRS-X95 | 20.74 | 24.4732 | 1 | C | 0.075 | 0.11095 | переключатель плоский 30мм, с ключем
Приборы управления и сигнализации | 38700 | 0000187068 | M30C-FWS | 20.74 | 24.4732 | 1 | C | 0.075 | 0.11095 | переключатель плоский 30мм
Приборы управления и сигнализации | 38700 | 0000187069 | M30C-FWS3 | 20.74 | 24.4732 | 1 | C | 0.075 | 0.11095 | переключатель плоский 30мм
Приборы управления и сигнализации | 38700 | 0000187070 | M30C-FWS3-MS* | 25.35 | 29.913 | 1 | C | 0.075 | 0.11095 | переключатель плоский 30мм
Приборы управления и сигнализации | 38700 | 0000187071 | M30C-FWS3-SA(*)-* | 60.53 | 71.4254 | 1 | C | 0.1 | 0.1242 | переключатель плоский 30мм
Приборы управления и сигнализации | 38700 | 0000187072 | M30C-FWS-MS* | 25.35 | 29.913 | 1 | C | 0.075 | 0.11095 | переключатель плоский 30мм
Приборы управления и сигнализации | 38700 | 0000187073 | M30C-FWS-MS2 | 25.35 | 29.913 | 1 | C | 0.075 | 0.11095 | переключатель плоский 30мм
Приборы управления и сигнализации | 38700 | 0000187074 | M30C-FWS-MS3 | 25.35 | 29.913 | 1 | C | 0.075 | 0.11095 | переключатель плоский 30мм
Приборы управления и сигнализации | 38700 | 0000187075 | M30C-FWS-MS5 | 26.78 | 31.6004 | 1 | C | 0.075 | 0.11095 | переключатель плоский 30мм
Приборы управления и сигнализации | 38700 | 0000187076 | M30C-FWS-SA(*)-* | 60.53 | 71.4254 | 1 | C | 0.1 | 0.1242 | переключатель плоский 30мм
Приборы управления и сигнализации | 38700 | 0000187077 | M30C-FWJS4 | 29.12 | 34.3616 | 1 | C | 0.075 | 0.15401 | переключатель плоский 30мм
Приборы управления и сигнализации | 38700 | 0000187077 | M30C-FWJS4 | 31.76 | 37.4768 | 1 | C | 0.075 | 0.15401 | джостик M30, 4 позиции
Приборы управления и сигнализации | 38700 | 0000187078 | M30C-FWRJS2H | 29.12 | 34.3616 | 1 | C | 0.075 | 0.15401 | переключатель плоский 30мм
Приборы управления и сигнализации | 38700 | 0000187078 | M30C-FWRJS2H | 31.76 | 37.4768 | 1 | C | 0.075 | 0.15401 | джостик M30, 2 позиции, горизонтальный
Приборы управления и сигнализации | 38700 | 0000187079 | M30C-FINC-SWD | 34.81 | 41.0758 | 1 | C | 0.07 | 0.087768 | Энкодер M30 для SmartWire-DT
Приборы управления и сигнализации | 38700 | 0000187080 | M30C-FR-SWD | 41.24 | 48.6632 | 1 | C | 0.065 | 0.079488 | потенциометр M30, для SmartWire-DT
Приборы управления и сигнализации | 38700 | 0000187081 | M30C-FR*-* | 32.08 | 37.8544 | 1 | D | 0.07 | 0.10433 | линза M30
Приборы управления и сигнализации | 38700 | 0000187082 | M30C-FUSB | 47.34 | 55.8612 | 1 | B | 0.065 | 0.1265 | usb M30
Приборы управления и сигнализации | 38700 | 0000187083 | M30C-FUSB-30 | 54.32 | 64.0976 | 1 | B | 0.095 | 0.5152 | usb M30, кабель 30 см
Приборы управления и сигнализации | 38700 | 0000187084 | M30C-FUSB-60 | 49.59 | 58.5162 | 1 | B | 0.105 | 0.5152 | usb M30, кабель 60 см
Приборы управления и сигнализации | 38700 | 0000187085 | M30C-FUSB-150 | 56.18 | 66.2924 | 1 | B | 0.175 | 0.5152 | usb M30, кабель 150 см
Приборы управления и сигнализации | 38700 | 0000187086 | M30C-FRJ45 | 33.5 | 39.53 | 1 | B | 0.057 | 0.1265 | RJ45 M30
Приборы управления и сигнализации | 38700 | 0000187087 | M30C-FW | 8.42 | 9.9356 | 1 | C | 0.057 | 0.071208 | переключатель плоский 30мм, без фиксации, 2 позиции
Приборы управления и сигнализации | 38700 | 0000187088 | M30C-FWR | 8.42 | 9.9356 | 1 | C | 0.057 | 0.071208 | переключатель плоский 30мм, с фиксацией, 2 позиции
Приборы управления и сигнализации | 38700 | 0000187089 | M30C-FW3 | 8.42 | 9.9356 | 1 | C | 0.057 | 0.071208 | переключатель плоский 30мм, без фиксации, 3 позиции
Приборы управления и сигнализации | 38700 | 0000187090 | M30C-FWR3 | 8.42 | 9.9356 | 1 | C | 0.057 | 0.071208 | переключатель плоский 30мм, с фиксацией, 3 позиции
Приборы управления и сигнализации | 38700 | 0000187091 | M30C-FWR4 | 13.16 | 15.5288 | 1 | C | 0.057 | 0.071208 | переключатель плоский 30мм, с фиксацией, 4 позиции
Приборы управления и сигнализации | 38700 | 0000187092 | M30C-FWRS | 20.74 | 24.4732 | 1 | C | 0.075 | 0.11095 | переключатель плоский 30мм
Приборы управления и сигнализации | 38700 | 0000187093 | M30C-FWRS*-MS*-* | 25.72 | 30.3496 | 1 | C | 0.075 | 0.11095 | переключатель плоский 30мм
Приборы управления и сигнализации | 38700 | 0000187094 | M30C-FWRS3 | 20.74 | 24.4732 | 1 | C | 0.075 | 0.11095 | переключатель плоский 30мм
Приборы управления и сигнализации | 38700 | 0000187095 | M30C-FWRS3-A* | 20.74 | 24.4732 | 1 | C | 0.075 | 0.11095 | переключатель плоский 30мм
Приборы управления и сигнализации | 38700 | 0000187096 | M30C-FWRS3-MS*-A* | 25.35 | 29.913 | 1 | C | 0.075 | 0.11095 | переключатель плоский 30мм
Приборы управления и сигнализации | 38700 | 0000187097 | M30C-FWRS3-MS3 | 26.09 | 30.7862 | 1 | C | 0.075 | 0.11095 | переключатель плоский 30мм
Приборы управления и сигнализации | 38700 | 0000187098 | M30C-FWRS3-RS | 19.24 | 22.7032 | 1 | C | 0.075 | 0.11095 | переключатель плоский 30мм
Приборы управления и сигнализации | 38700 | 0000187099 | M30C-FWRS3-RS-A1 | 19.24 | 22.7032 | 1 | C | 0.075 | 0.11095 | переключатель плоский 30мм
Приборы управления и сигнализации | 38700 | 0000187100 | M30C-FWRS3-SA(*)-* | 60.53 | 71.4254 | 1 | C | 0.1 | 0.1242 | переключатель плоский 30мм
Приборы управления и сигнализации | 38700 | 0000187101 | M30C-FWRS3-SA(*)-*-A9 | 153.83 | 181.5194 | 1 | C | 0.1 | 0.1242 | переключатель плоский 30мм
Приборы управления и сигнализации | 38700 | 0000187102 | M30C-FWKV | 8.05 | 9.499 | 1 | A | 0.057 | 0.077832 | переключатель плоский 30мм
Приборы управления и сигнализации | 38700 | 0000187103 | M30C-FWK | 8.05 | 9.499 | 1 | C | 0.057 | 0.077832 | переключатель плоский 30мм
Приборы управления и сигнализации | 38700 | 0000187104 | M30C-FWK3 | 8.05 | 9.499 | 1 | C | 0.057 | 0.077832 | переключатель плоский 30мм
Приборы управления и сигнализации | 38700 | 0000187105 | M30C-FWR-* | 8.34 | 9.8412 | 1 | C | 0.057 | 0.071208 | переключатель плоский 30мм
Приборы управления и сигнализации | 38700 | 0000187106 | M30C-FWR3-* | 8.34 | 9.8412 | 1 | C | 0.057 | 0.071208 | переключатель плоский 30мм
Приборы управления и сигнализации | 38700 | 0000187107 | M30C-FWR3-X7 | 8.46 | 9.9828 | 1 | C | 0.057 | 0.071208 | переключатель плоский 30мм
Приборы управления и сигнализации | 38700 | 0000187108 | M30C-FWR3-X94 | 8.42 | 9.9356 | 1 | C | 0.057 | 0.071208 | переключатель плоский 30мм
Приборы управления и сигнализации | 38700 | 0000187109 | M30C-FWRK | 8.05 | 9.499 | 1 | A | 0.057 | 0.077832 | переключатель плоский 30мм
Приборы управления и сигнализации | 38700 | 0000187110 | M30C-FWRK3 | 8.05 | 9.499 | 1 | A | 0.057 | 0.077832 | переключатель плоский 30мм
Приборы управления и сигнализации | 38700 | 0000187111 | M30C-FWRK3-* | 8.09 | 9.5462 | 1 | C | 0.057 | 0.077832 | переключатель плоский 30мм
Приборы управления и сигнализации | 38700 | 0000187112 | M30C-FWRK4 | 13.16 | 15.5288 | 1 | C | 0.057 | 0.077832 | переключатель плоский 30мм
Приборы управления и сигнализации | 38700 | 0000187113 | M30C-FWR-X91 | 8.42 | 9.9356 | 1 | C | 0.057 | 0.077832 | переключатель плоский 30мм
Приборы управления и сигнализации | 38700 | 0000187114 | M30C-FWR-X92 | 8.42 | 9.9356 | 1 | C | 0.057 | 0.077832 | переключатель плоский 30мм
Приборы управления и сигнализации | 38700 | 0000187115 | M30C-FWLK3-B | 9.39 | 11.0802 | 1 | C | 0.057 | 0.077832 | переключатель плоский 30мм, с подсветкой, голубой, 3 позиции
Приборы управления и сигнализации | 38700 | 0000187116 | M30C-FWLK3-G | 9.39 | 11.0802 | 1 | A | 0.057 | 0.077832 | переключатель плоский 30мм, с подсветкой, зеленый, 3 позиции
Приборы управления и сигнализации | 38700 | 0000187117 | M30C-FWLK3-R | 9.39 | 11.0802 | 1 | C | 0.057 | 0.077832 | переключатель плоский 30мм, с подсветкой, красный, 3 позиции
Приборы управления и сигнализации | 38700 | 0000187118 | M30C-FWLK3-W | 9.39 | 11.0802 | 1 | C | 0.057 | 0.077832 | переключатель плоский 30мм, с подсветкой, белый, 3 позиции
Приборы управления и сигнализации | 38700 | 0000187119 | M30C-FWLK3-Y | 9.39 | 11.0802 | 1 | C | 0.057 | 0.077832 | переключатель плоский 30мм, с подсветкой, желтый, 3 позиции
Приборы управления и сигнализации | 38700 | 0000187120 | M30C-FWLK-B | 9.39 | 11.0802 | 1 | C | 0.057 | 0.077832 | переключатель плоский 30мм, с подсветкой, голубой, 2 позиции
Приборы управления и сигнализации | 38700 | 0000187121 | M30C-FWLK-G | 9.39 | 11.0802 | 1 | C | 0.057 | 0.077832 | переключатель плоский 30мм, с подсветкой, зеленый, 2 позиции
Приборы управления и сигнализации | 38700 | 0000187122 | M30C-FWLK-R | 9.39 | 11.0802 | 1 | C | 0.057 | 0.077832 | переключатель плоский 30мм, с подсветкой, красный, 2 позиции
Приборы управления и сигнализации | 38700 | 0000187123 | M30C-FWLKV-B | 9.48 | 11.1864 | 1 | C | 0.057 | 0.077832 | переключатель плоский 30мм, с подсветкой, с фиксацией, голубой, 2 позиции
Приборы управления и сигнализации | 38700 | 0000187124 | M30C-FWLKV-G | 9.48 | 11.1864 | 1 | C | 0.057 | 0.077832 | переключатель плоский 30мм, с подсветкой, с фиксацией, зеленый, 2 позиции
Приборы управления и сигнализации | 38700 | 0000187125 | M30C-FWLKV-R | 9.48 | 11.1864 | 1 | C | 0.057 | 0.077832 | переключатель плоский 30мм, с подсветкой, с фиксацией, красный, 2 позиции
Приборы управления и сигнализации | 38700 | 0000187126 | M30C-FWLKV-W | 9.48 | 11.1864 | 1 | A | 0.057 | 0.077832 | переключатель плоский 30мм, с подсветкой, с фиксацией, белый, 2 позиции
Приборы управления и сигнализации | 38700 | 0000187127 | M30C-FWLKV-Y | 9.48 | 11.1864 | 1 | C | 0.057 | 0.077832 | переключатель плоский 30мм, с подсветкой, с фиксацией, желтый, 2 позиции
Приборы управления и сигнализации | 38700 | 0000187128 | M30C-FWLK-W | 9.39 | 11.0802 | 1 | C | 0.057 | 0.077832 | переключатель плоский 30мм, с подсветкой, с фиксацией, белый, 2 позиции
Приборы управления и сигнализации | 38700 | 0000187129 | M30C-FWLK-Y | 9.39 | 11.0802 | 1 | C | 0.057 | 0.077832 | переключатель плоский 30мм, с подсветкой, с фиксацией, желтый, 2 позиции
Приборы управления и сигнализации | 38700 | 0000187130 | M30C-FWRLK3-*/* | 9.17 | 10.8206 | 1 | C | 0.057 | 0.077832 | переключатель плоский 30мм
Приборы управления и сигнализации | 38700 | 0000187131 | M30C-FWRLK3-B | 9.39 | 11.0802 | 1 | C | 0.057 | 0.077832 | переключатель плоский 30мм, с подсветкой, с фиксацией, голубой, 3 позиции
Приборы управления и сигнализации | 38700 | 0000187132 | M30C-FWRLK3-G | 9.39 | 11.0802 | 1 | C | 0.057 | 0.077832 | переключатель плоский 30мм, с подсветкой, с фиксацией, зеленый, 3 позиции
Приборы управления и сигнализации | 38700 | 0000187133 | M30C-FWRLK3-R | 9.39 | 11.0802 | 1 | C | 0.057 | 0.077832 | переключатель плоский 30мм, с подсветкой, с фиксацией, красный, 3 позиции
Приборы управления и сигнализации | 38700 | 0000187134 | M30C-FWRLK3-W | 9.39 | 11.0802 | 1 | C | 0.057 | 0.077832 | переключатель плоский 30мм, с подсветкой, с фиксацией, белый, 3 позиции
Приборы управления и сигнализации | 38700 | 0000191232 | M30-AFX | 3.12 | 3.6816 | 1 | B | 0.03 | 0.1265 | система крепления M30
Приборы управления и сигнализации | 38700 | 0000216374 | M22-A | 0.91 | 1.0738 | 50 | A | 0.005 | 0.0123 | Крепежный адаптер для 3-х контактных или светодиодных элементов | http://datasheet.moeller.net/datasheet.php?model=216374&locale=ru_RU
Приборы управления и сигнализации | 38700 | 0000216375 | M22-A-GVP | 0.91 | 1.0738 | 500 | D | 0.004 | 1.2219 | Крепежный адаптер для 3-х контактных или светодиодных элементов | http://datasheet.moeller.net/datasheet.php?model=216375&locale=ru_RU
Приборы управления и сигнализации | 38700 | 0000216376 | M22-K10 | 1.98 | 2.3364 | 20 | A | 0.011 | 0.01216 | контактный элемент, болтовое соединение, крепление спереди, 1 замыкающий контакт | http://datasheet.moeller.net/datasheet.php?model=216376&locale=ru_RU
Приборы управления и сигнализации | 38700 | 0000216377 | M22-K10-GVP | 1.9 | 2.242 | 500 | D | 0.01 | 0.01216 | контактный элемент, болтовое соединение, крепление спереди, 1 замыкающий контакт | http://datasheet.moeller.net/datasheet.php?model=216377&locale=ru_RU
Приборы управления и сигнализации | 38700 | 0000216378 | M22-K01 | 1.98 | 2.3364 | 20 | A | 0.011 | 0.01216 | контактный элемент, болтовое соединение, крепление спереди, 1 размыкающий контакт | http://datasheet.moeller.net/datasheet.php?model=216378&locale=ru_RU
Приборы управления и сигнализации | 38700 | 0000216379 | M22-K01-GVP | 1.9 | 2.242 | 500 | D | 0.011 | 0.01216 | контактный элемент, болтовое соединение, крепление спереди, 1 размыкающий контакт | http://datasheet.moeller.net/datasheet.php?model=216379&locale=ru_RU
Приборы управления и сигнализации | 38700 | 0000216380 | M22-KC10 | 1.98 | 2.3364 | 20 | A | 0.011 | 0.01216 | контактный элемент, болтовое соединение, крепление на монтажное основание, 1 замыкающий контакт | http://datasheet.moeller.net/datasheet.php?model=216380&locale=ru_RU
Приборы управления и сигнализации | 38700 | 0000216381 | M22-KC10-GVP | 1.9 | 2.242 | 200 | D | 0.01 | 0.01216 | контактный элемент, болтовое соединение, крепление на монтажное основание, 1 замыкающий контакт | http://datasheet.moeller.net/datasheet.php?model=216381&locale=ru_RU
Приборы управления и сигнализации | 38700 | 0000216382 | M22-KC01 | 1.98 | 2.3364 | 20 | A | 0.011 | 0.01216 | контактный элемент, болтовое соединение, крепление на монтажное основание, 1 размыкающий контакт | http://datasheet.moeller.net/datasheet.php?model=216382&locale=ru_RU
Приборы управления и сигнализации | 38700 | 0000216383 | M22-KC01-GVP | 1.9 | 2.242 | 200 | D | 0.01 | 0.01216 | контактный элемент, болтовое соединение, крепление на монтажное основание, 1 размыкающий контакт | http://datasheet.moeller.net/datasheet.php?model=216383&locale=ru_RU
Приборы управления и сигнализации | 38700 | 0000216384 | M22-CK10 | 2.23 | 2.6314 | 20 | A | 0.01 | 0.01216 | контактный элемент, пружинные Зажимы, крепление спереди, 1 замыкающий контакт | http://datasheet.moeller.net/datasheet.php?model=216384&locale=ru_RU
Приборы управления и сигнализации | 38700 | 0000216385 | M22-CK01 | 2.23 | 2.6314 | 20 | A | 0.01 | 0.01216 | контактный элемент, пружинные Зажимы, крепление спереди, 1 размыкающий контакт | http://datasheet.moeller.net/datasheet.php?model=216385&locale=ru_RU
Приборы управления и сигнализации | 38700 | 0000216386 | M22-CKC10 | 2.17 | 2.5606 | 1 | A | 0.01 | 0.01216 | контактный элемент, пружинные Зажимы, заднее крепление, 1 замыкающий контакт | http://datasheet.moeller.net/datasheet.php?model=216386&locale=ru_RU
Приборы управления и сигнализации | 38700 | 0000216387 | M22-CKC01 | 2.17 | 2.5606 | 1 | A | 0.01 | 0.01216 | контактный элемент, пружинные Зажимы, заднее крепление, 1 размыкающий контакт | http://datasheet.moeller.net/datasheet.php?model=216387&locale=ru_RU
Приборы управления и сигнализации | 38700 | 0000216388 | M22-B | 1.37 | 1.6166 | 1 | A | 0.008 | 0.027 | Заглушка круглая, цвет серый | http://datasheet.moeller.net/datasheet.php?model=216388&locale=ru_RU
Приборы управления и сигнализации | 38700 | 0000216389 | M22-B-GVP | 1.36 | 1.6048 | 250 | D | 0.008 | 0.027 | Заглушка круглая, цвет серый | http://datasheet.moeller.net/datasheet.php?model=216389&locale=ru_RU
Приборы управления и сигнализации | 38700 | 0000216390 | M22S-B | 1.37 | 1.6166 | 1 | A | 0.008 | 0.027 | Заглушка круглая, цвет черный | http://datasheet.moeller.net/datasheet.php?model=216390&locale=ru_RU
Приборы управления и сигнализации | 38700 | 0000216391 | M22S-B-GVP | 1.36 | 1.6048 | 250 | D | 0.008 | 1.2325 | Заглушка круглая, цвет черный | http://datasheet.moeller.net/datasheet.php?model=216391&locale=ru_RU
Приборы управления и сигнализации | 38700 | 0000216392 | M22S-ST-X | 0.29 | 0.3422 | 25 | A | 0.002 | 0.006 | Держатель шильдика, цвет черный, 30х50 мм | http://datasheet.moeller.net/datasheet.php?model=216392&locale=ru_RU
Приборы управления и сигнализации | 38700 | 0000216393 | M22S-ST-X-GVP | 0.32 | 0.3776 | 500 | D | 0.001 | 1.2325 | Держатель шильдика, цвет черный, 30х50 мм | http://datasheet.moeller.net/datasheet.php?model=216393&locale=ru_RU
Приборы управления и сигнализации | 38700 | 0000216394 | M22S-STDD-X | 0.27 | 0.3186 | 10 | A | 0.003 | 0.009 | Держатель шильдика, цвет черный, 30х75 мм | http://datasheet.moeller.net/datasheet.php?model=216394&locale=ru_RU
Приборы управления и сигнализации | 38700 | 0000216395 | M22-T-D | 1.72 | 2.0296 | 10 | A | 0.004 | 0.018513 | Защитная прозрачная мембрана для управляющих элементов | http://datasheet.moeller.net/datasheet.php?model=216395&locale=ru_RU
Приборы управления и сигнализации | 38700 | 0000216396 | M22-T-DD | 1.72 | 2.0296 | 1 | A | 0.01 | 0.044022 | Защитная прозрачная мембрана для двойных управляющих элементов | http://datasheet.moeller.net/datasheet.php?model=216396&locale=ru_RU
Приборы управления и сигнализации | 38700 | 0000216397 | M22-PL-PV | 3.64 | 4.2952 | 1 | A | 0.026 | 0.13978 | Колпачок для опломбирования с возможностью продавливания | http://datasheet.moeller.net/datasheet.php?model=216397&locale=ru_RU
Приборы управления и сигнализации | 38700 | 0000216398 | M22-TC | 3.91 | 4.6138 | 1 | B | 0.033 | 0.096 | Телескопический держатель | http://datasheet.moeller.net/datasheet.php?model=216398&locale=ru_RU
Приборы управления и сигнализации | 38700 | 0000216399 | M22-ZA | 0.92 | 1.0856 | 1 | B | 0.005 | 0.0123 | Держатель для ламп и контакт. | http://datasheet.moeller.net/datasheet.php?model=216399&locale=ru_RU
Приборы управления и сигнализации | 38700 | 0000216400 | M22-IVS | 2.73 | 3.2214 | 1 | A | 0.033 | 0.08036 | Адаптер IVS для DIN-рейки | http://datasheet.moeller.net/datasheet.php?model=216400&locale=ru_RU
Приборы управления и сигнализации | 38700 | 0000216401 | M22-GR | 0.78 | 0.9204 | 1 | B | 0.002 | 0.34109 | Кольцо с резьбой | http://datasheet.moeller.net/datasheet.php?model=216401&locale=ru_RU
Приборы управления и сигнализации | 38700 | 0000216402 | M22-MS | 2.8 | 3.304 | 1 | A | 0.024 | 0.084568 | Монтажный ключ для крепежных колец и гаек | http://datasheet.moeller.net/datasheet.php?model=216402&locale=ru_RU
Приборы управления и сигнализации | 38700 | 0000216403 | M22-LG | 2.8 | 3.304 | 1 | B | 0.003 | 0.13824 | Комбинированный монтажный ключ | http://datasheet.moeller.net/datasheet.php?model=216403&locale=ru_RU
Приборы управления и сигнализации | 38700 | 0000216405 | M22-XW | 0.31 | 0.3658 | 10 | A | 0.003 | 0.003344 | Черный контактный мостик для одновременной коммутации крайнего и среднего контакта 3-х позиционных переключателей | http://datasheet.moeller.net/datasheet.php?model=216405&locale=ru_RU
Приборы управления и сигнализации | 38700 | 0000216406 | M22-XC-R | 0.31 | 0.3658 | 1 | A | 0.001 | 0.003344 | Элемент для изменения функции без фиксации/с фиксации для переключателей | http://datasheet.moeller.net/datasheet.php?model=216406&locale=ru_RU
Приборы управления и сигнализации | 38700 | 0000216407 | M22-XC-Y | 0.31 | 0.3658 | 10 | A | 0.002 | 0.003344 | Элемент для изменения функции без фиксации/с фиксации для переключателей | http://datasheet.moeller.net/datasheet.php?model=216407&locale=ru_RU
Приборы управления и сигнализации | 38700 | 0000216408 | M22S-R30 | 1.37 | 1.6166 | 1 | B | 0.008 | 0.025 | Набор колец-адаптеров, цвет черный | http://datasheet.moeller.net/datasheet.php?model=216408&locale=ru_RU
Приборы управления и сигнализации | 38700 | 0000216416 | M22-ES-MS1 | 3.64 | 4.2952 | 1 | A | 0.009 | 0.003168 | Ключ для замка MS1 | http://datasheet.moeller.net/datasheet.php?model=216416&locale=ru_RU
Приборы управления и сигнализации | 38700 | 0000216417 | M22-ES-MS* | 3.64 | 4.2952 | 1 | D | 0.007 | 0.003168 | Ключ для замков MS2-20 | http://datasheet.moeller.net/datasheet.php?model=216417&locale=ru_RU
Приборы управления и сигнализации | 38700 | 0000216421 | M22-XD-S | 0.63 | 0.7434 | 1 | B | 0.001 | 0.001728 | Кнопочный шильдик , плоский черный , пустой | http://datasheet.moeller.net/datasheet.php?model=216421&locale=ru_RU
Приборы управления и сигнализации | 38700 | 0000216422 | M22-XD-W | 0.63 | 0.7434 | 1 | B | 0.001 | 0.001728 | Кнопочный шильдик , плоский белый , пустой | http://datasheet.moeller.net/datasheet.php?model=216422&locale=ru_RU
Приборы управления и сигнализации | 38700 | 0000216423 | M22-XD-R | 0.63 | 0.7434 | 1 | B | 0.001 | 0.001728 | Легенда пластины , плоский красный , пустой | http://datasheet.moeller.net/datasheet.php?model=216423&locale=ru_RU
Приборы управления и сигнализации | 38700 | 0000216424 | M22-XD-G | 0.63 | 0.7434 | 1 | B | 0.001 | 0.001728 | Кнопочный шильдик , зеленый , пустой | http://datasheet.moeller.net/datasheet.php?model=216424&locale=ru_RU
Приборы управления и сигнализации | 38700 | 0000216425 | M22-XD-Y | 0.63 | 0.7434 | 1 | B | 0.001 | 0.001728 | Кнопочный шильдик, плоский желтый , пустой | http://datasheet.moeller.net/datasheet.php?model=216425&locale=ru_RU
Приборы управления и сигнализации | 38700 | 0000216426 | M22-XD-B | 0.63 | 0.7434 | 1 | B | 0.001 | 0.001728 | Кнопочный шильдик, плоский синий , пустой | http://datasheet.moeller.net/datasheet.php?model=216426&locale=ru_RU
Приборы управления и сигнализации | 38700 | 0000216427 | M22-XD-*-* | 1.05 | 1.239 | 1 | C | 0.001 | 0.001728 | Кнопочный шильдик, плоский , с лазерной гравировкой | http://datasheet.moeller.net/datasheet.php?model=216427&locale=ru_RU
Приборы управления и сигнализации | 38700 | 0000216428 | M22-XDH-S | 1.37 | 1.6166 | 1 | B | 0.001 | 0.005184 | Кнопочный шильдик , выступающий черный, пустой | http://datasheet.moeller.net/datasheet.php?model=216428&locale=ru_RU
Приборы управления и сигнализации | 38700 | 0000216429 | M22-XDH-W | 1.37 | 1.6166 | 1 | D | 0.001 | 0.005184 | Кнопочный шильдик , выступающий белый , пустой | http://datasheet.moeller.net/datasheet.php?model=216429&locale=ru_RU
Приборы управления и сигнализации | 38700 | 0000216430 | M22-XDH-R | 1.37 | 1.6166 | 1 | D | 0.002 | 0.005184 | Кнопочный шильдик , выступающий красный , пустой | http://datasheet.moeller.net/datasheet.php?model=216430&locale=ru_RU
Приборы управления и сигнализации | 38700 | 0000216431 | M22-XDH-G | 1.37 | 1.6166 | 1 | D | 0.002 | 0.005184 | Кнопочный шильдик , выступающий зеленый , пустой | http://datasheet.moeller.net/datasheet.php?model=216431&locale=ru_RU
Приборы управления и сигнализации | 38700 | 0000216432 | M22-XDH-Y | 1.37 | 1.6166 | 1 | B | 0.001 | 0.005184 | Кнопочный шильдик , выступающий желтый , пустой | http://datasheet.moeller.net/datasheet.php?model=216432&locale=ru_RU
Приборы управления и сигнализации | 38700 | 0000216433 | M22-XDH-B | 1.37 | 1.6166 | 1 | D | 0.002 | 0.005184 | Кнопочный шильдик , выступающий синий, пустой | http://datasheet.moeller.net/datasheet.php?model=216433&locale=ru_RU
Приборы управления и сигнализации | 38700 | 0000216434 | M22-XDH-*-* | 1.72 | 2.0296 | 1 | C | 0.001 | 0.005184 | Кнопочный шильдик , выступающий, с лазерной гравировкой | http://datasheet.moeller.net/datasheet.php?model=216434&locale=ru_RU
Приборы управления и сигнализации | 38700 | 0000216435 | M22-XDP-S | 0.63 | 0.7434 | 1 | B | 0.002 | 0.005184 | Кнопочный шильдик , грибовидный черный , пустой | http://datasheet.moeller.net/datasheet.php?model=216435&locale=ru_RU
Приборы управления и сигнализации | 38700 | 0000216436 | M22-XDP-W | 0.63 | 0.7434 | 1 | D | 0.001 | 0.005184 | Кнопочный шильдик , грибовидный белый , пустой | http://datasheet.moeller.net/datasheet.php?model=216436&locale=ru_RU
Приборы управления и сигнализации | 38700 | 0000216437 | M22-XDP-R | 0.63 | 0.7434 | 1 | B | 0.001 | 0.005184 | Легенда пластины , грибовидный красный , пустой | http://datasheet.moeller.net/datasheet.php?model=216437&locale=ru_RU
Приборы управления и сигнализации | 38700 | 0000216438 | M22-XDP-G | 0.63 | 0.7434 | 1 | B | 0.002 | 0.005184 | Кнопочный шильдик , зеленый , пустой | http://datasheet.moeller.net/datasheet.php?model=216438&locale=ru_RU
Приборы управления и сигнализации | 38700 | 0000216439 | M22-XDP-Y | 0.63 | 0.7434 | 1 | D | 0.001 | 0.005184 | Кнопочный шильдик, грибовидный желтый , пустой | http://datasheet.moeller.net/datasheet.php?model=216439&locale=ru_RU
Приборы управления и сигнализации | 38700 | 0000216440 | M22-XDP-*-* | 1.05 | 1.239 | 1 | D | 0.001 | 0.005184 | Кнопочный шильдик, грибовидный , с лазерной гравировкой | http://datasheet.moeller.net/datasheet.php?model=216440&locale=ru_RU
Приборы управления и сигнализации | 38700 | 0000216441 | M22-XDL-W | 0.63 | 0.7434 | 1 | B | 0.001 | 0.001728 | Кнопочная линза , плоская белая , пустой | http://datasheet.moeller.net/datasheet.php?model=216441&locale=ru_RU
Приборы управления и сигнализации | 38700 | 0000216442 | M22-XDL-R | 0.63 | 0.7434 | 1 | B | 0.001 | 0.001728 | Кнопочная линза , плоская красная , пустой | http://datasheet.moeller.net/datasheet.php?model=216442&locale=ru_RU
Приборы управления и сигнализации | 38700 | 0000216443 | M22-XDL-G | 0.63 | 0.7434 | 1 | A | 0.001 | 0.001728 | Кнопочная линза , мелкие , простые | http://datasheet.moeller.net/datasheet.php?model=216443&locale=ru_RU
Приборы управления и сигнализации | 38700 | 0000216444 | M22-XDL-Y | 0.63 | 0.7434 | 1 | B | 0.001 | 0.001728 | Кнопочная линза , желтая плоская , пустой | http://datasheet.moeller.net/datasheet.php?model=216444&locale=ru_RU
Приборы управления и сигнализации | 38700 | 0000216445 | M22-XDL-B | 0.63 | 0.7434 | 1 | B | 0.001 | 0.001728 | Кнопочная линза , плоская синие , пустой | http://datasheet.moeller.net/datasheet.php?model=216445&locale=ru_RU
Приборы управления и сигнализации | 38700 | 0000216446 | M22-XDL-*-* | 1.05 | 1.239 | 1 | D | 0.001 | 0.001728 | Кнопочная линза , плоская, специальной печати | http://datasheet.moeller.net/datasheet.php?model=216446&locale=ru_RU
Приборы управления и сигнализации | 38700 | 0000216447 | M22-XDLH-W | 1.37 | 1.6166 | 1 | D | 0.001 | 0.005184 | Кнопочная линза , выступающая белая , пустой | http://datasheet.moeller.net/datasheet.php?model=216447&locale=ru_RU
Приборы управления и сигнализации | 38700 | 0000216448 | M22-XDLH-R | 1.37 | 1.6166 | 1 | B | 0.002 | 0.005184 | Кнопочная линза , выступающая красная , пустой | http://datasheet.moeller.net/datasheet.php?model=216448&locale=ru_RU
Приборы управления и сигнализации | 38700 | 0000216449 | M22-XDLH-G | 1.37 | 1.6166 | 1 | D | 0.002 | 0.005184 | Кнопочная линза , высокая зеленая , пустой | http://datasheet.moeller.net/datasheet.php?model=216449&locale=ru_RU
Приборы управления и сигнализации | 38700 | 0000216450 | M22-XDLH-Y | 1.37 | 1.6166 | 1 | D | 0.002 | 0.005184 | Ключи линз , выступающая желтая , пустой | http://datasheet.moeller.net/datasheet.php?model=216450&locale=ru_RU
Приборы управления и сигнализации | 38700 | 0000216451 | M22-XDLH-B | 1.37 | 1.6166 | 1 | D | 0.001 | 0.005184 | Кнопочная линза ,выступающая синяя , пустой | http://datasheet.moeller.net/datasheet.php?model=216451&locale=ru_RU
Приборы управления и сигнализации | 38700 | 0000216452 | M22-XDLH-*-* | 1.72 | 2.0296 | 1 | C | 0.001 | 0.005184 | Ключи линз , выступающая, с лазерной гравировкой | http://datasheet.moeller.net/datasheet.php?model=216452&locale=ru_RU
Приборы управления и сигнализации | 38700 | 0000216453 | M22-XL-W | 0.63 | 0.7434 | 1 | B | 0.003 | 0.007569 | Линза сигнальной лампы белая, плоский , пустой | http://datasheet.moeller.net/datasheet.php?model=216453&locale=ru_RU
Приборы управления и сигнализации | 38700 | 0000216454 | M22-XL-R | 0.63 | 0.7434 | 1 | B | 0.003 | 0.007569 | Линза сигнальной лампы красная, плоский | http://datasheet.moeller.net/datasheet.php?model=216454&locale=ru_RU
Приборы управления и сигнализации | 38700 | 0000216455 | M22-XL-G | 0.63 | 0.7434 | 1 | B | 0.003 | 0.007569 | Линза сигнальной лампы зеленая, плоский | http://datasheet.moeller.net/datasheet.php?model=216455&locale=ru_RU
Приборы управления и сигнализации | 38700 | 0000216456 | M22-XL-Y | 0.63 | 0.7434 | 1 | B | 0.003 | 0.007569 | Линза сигнальной лампы желтая, плоская | http://datasheet.moeller.net/datasheet.php?model=216456&locale=ru_RU
Приборы управления и сигнализации | 38700 | 0000216457 | M22-XL-B | 0.63 | 0.7434 | 1 | B | 0.003 | 0.007569 | Линза сигнальной лампы синяя, плоская | http://datasheet.moeller.net/datasheet.php?model=216457&locale=ru_RU
Приборы управления и сигнализации | 38700 | 0000216458 | M22-XL-*-* | 1.05 | 1.239 | 1 | D | 0.001 | 0.007569 | Линза сигнальной лампы плоская, с лазерной гравировкой | http://datasheet.moeller.net/datasheet.php?model=216458&locale=ru_RU
Приборы управления и сигнализации | 38700 | 0000216459 | M22-XLH-W | 1.37 | 1.6166 | 1 | B | 0.003 | 0.015979 | Линза сигнальной лампы белая, выпуклая | http://datasheet.moeller.net/datasheet.php?model=216459&locale=ru_RU
Приборы управления и сигнализации | 38700 | 0000216460 | M22-XLH-R | 1.37 | 1.6166 | 1 | B | 0.003 | 0.015979 | Линза сигнальной лампы загорается красным , выпуклая | http://datasheet.moeller.net/datasheet.php?model=216460&locale=ru_RU
Приборы управления и сигнализации | 38700 | 0000216461 | M22-XLH-G | 1.37 | 1.6166 | 1 | B | 0.003 | 0.015979 | Линза сигнальной лампы зеленая, выпуклая | http://datasheet.moeller.net/datasheet.php?model=216461&locale=ru_RU
Приборы управления и сигнализации | 38700 | 0000216462 | M22-XLH-Y | 1.37 | 1.6166 | 1 | D | 0.002 | 0.015979 | Линза сигнальной лампы желтая, выпуклая | http://datasheet.moeller.net/datasheet.php?model=216462&locale=ru_RU
Приборы управления и сигнализации | 38700 | 0000216463 | M22-XLH-B | 1.37 | 1.6166 | 1 | D | 0.002 | 0.015979 | Линза сигнальной лампы синий, выпуклая | http://datasheet.moeller.net/datasheet.php?model=216463&locale=ru_RU
Приборы управления и сигнализации | 38700 | 0000216464 | M22-XAK | 3.43 | 4.0474 | 1 | B | 0.011 | 0.0081 | Знак, аварийная остановка , желтый, D = 90 мм , пустой | http://datasheet.moeller.net/datasheet.php?model=216464&locale=ru_RU
Приборы управления и сигнализации | 38700 | 0000216465 | M22-XAK1 | 3.43 | 4.0474 | 1 | A | 0.011 | 0.0081 | Знак, аварийная остановка , желтый, D = 90 мм, 4-х языках , DE , EN, FR, IT | http://datasheet.moeller.net/datasheet.php?model=216465&locale=ru_RU
Приборы управления и сигнализации | 38700 | 0000216466 | M22-XAK2 | 3.43 | 4.0474 | 1 | B | 0.011 | 0.0081 | Знак, аварийная остановка , желтый, D = 90 мм, 4-х языках , DE , EN , ES, PT | http://datasheet.moeller.net/datasheet.php?model=216466&locale=ru_RU
Приборы управления и сигнализации | 38700 | 0000216467 | M22-XAK3 | 3.43 | 4.0474 | 1 | B | 0.01 | 0.0081 | Знак, аварийная остановка , желтый, D = 90 мм, 4-х языках , DE , EN, NL , FR | http://datasheet.moeller.net/datasheet.php?model=216467&locale=ru_RU
Приборы управления и сигнализации | 38700 | 0000216468 | M22-XAK4 | 3.43 | 4.0474 | 1 | B | 0.01 | 0.0081 | Знак, аварийная остановка , желтый, D = 90 мм, 4-х языках , EN, С.В., FI , HU | http://datasheet.moeller.net/datasheet.php?model=216468&locale=ru_RU
Приборы управления и сигнализации | 38700 | 0000216469 | M22-XAK-* | 3.85 | 4.543 | 1 | D | 0.007 | 0.0081 | Знак, аварийная остановка , желтый, D = 90 мм, могут быть помечены | http://datasheet.moeller.net/datasheet.php?model=216469&locale=ru_RU
Приборы управления и сигнализации | 38700 | 0000216470 | M22-XZK | 1.72 | 2.0296 | 1 | B | 0.002 | 0.00165 | Знак, аварийная остановка , желтый, ГхШ = 50x33mm , пустой | http://datasheet.moeller.net/datasheet.php?model=216470&locale=ru_RU
Приборы управления и сигнализации | 38700 | 0000216471 | M22-XZK-D99 | 1.72 | 2.0296 | 1 | B | 0.003 | 0.00165 | Знак, аварийная остановка , желтый, ГхШ = 50x33mm , аварийный останов | http://datasheet.moeller.net/datasheet.php?model=216471&locale=ru_RU
Приборы управления и сигнализации | 38700 | 0000216472 | M22-XZK-GB99 | 1.72 | 2.0296 | 1 | A | 0.003 | 0.00165 | Знак, аварийная остановка , желтый, ГхШ = 50x33mm , аварийный останов | http://datasheet.moeller.net/datasheet.php?model=216472&locale=ru_RU
Приборы управления и сигнализации | 38700 | 0000216473 | M22-XZK-F99 | 1.72 | 2.0296 | 1 | B | 0.003 | 0.00165 | Знак, аварийная остановка , желтый, ГхШ = 50x33mm , ARRET D Urgence | http://datasheet.moeller.net/datasheet.php?model=216473&locale=ru_RU
Приборы управления и сигнализации | 38700 | 0000216474 | M22-XZK-I99 | 1.72 | 2.0296 | 1 | B | 0.003 | 0.00165 | Знак, аварийная остановка , желтый, ГхШ = 50x33mm , EMERGENZA | http://datasheet.moeller.net/datasheet.php?model=216474&locale=ru_RU
Приборы управления и сигнализации | 38700 | 0000216475 | M22-XZK-NL99 | 1.72 | 2.0296 | 1 | B | 0.003 | 0.00165 | Знак, аварийная остановка , желтый, ГхШ = 50x33mm , NOODSTOP | http://datasheet.moeller.net/datasheet.php?model=216475&locale=ru_RU
Приборы управления и сигнализации | 38700 | 0000216476 | M22-XZK-S99 | 1.72 | 2.0296 | 1 | B | 0.002 | 0.00165 | Знак, аварийная остановка , желтый, ГхШ = 50x33mm , NÖDSTOPP | http://datasheet.moeller.net/datasheet.php?model=216476&locale=ru_RU
Приборы управления и сигнализации | 38700 | 0000216477 | M22-XZK-SF99 | 1.72 | 2.0296 | 1 | D | 0.002 | 0.00165 | Знак, аварийная остановка , желтый, ГхШ = 50x33mm , НATA - SEIS | http://datasheet.moeller.net/datasheet.php?model=216477&locale=ru_RU
Приборы управления и сигнализации | 38700 | 0000216478 | M22-XZK-DK99 | 1.72 | 2.0296 | 1 | B | 0.003 | 0.00165 | Знак, аварийная остановка , желтый, ГхШ = 50x33mm , NODSTOP | http://datasheet.moeller.net/datasheet.php?model=216478&locale=ru_RU
Приборы управления и сигнализации | 38700 | 0000216479 | M22-XZK-* | 2.1 | 2.478 | 1 | D | 0.002 | 0.00165 | Знак, аварийная остановка , желтый, ГхШ = 50x33mm , с инд. надписьюв | http://datasheet.moeller.net/datasheet.php?model=216479&locale=ru_RU
Приборы управления и сигнализации | 38700 | 0000216480 | M22-XST | 0.24 | 0.2832 | 100 | A | 0.001 | - | Шильдик для вкладывания в держатель без надписи | http://datasheet.moeller.net/datasheet.php?model=216480&locale=ru_RU
Приборы управления и сигнализации | 38700 | 0000216481 | M22-XST-GVP | 0.26 | 0.3068 | 500 | B | 0.001 | - | Шильдик для вкладывания в держатель без надписи | http://datasheet.moeller.net/datasheet.php?model=216481&locale=ru_RU
Приборы управления и сигнализации | 38700 | 0000216482 | M22-XST-* | 0.67 | 0.7906 | 1 | D | 0.001 | - | Шильдик для вкладывания в держатель, инд. надпись | http://datasheet.moeller.net/datasheet.php?model=216482&locale=ru_RU
Приборы управления и сигнализации | 38700 | 0000216483 | M22-XBK1 | 3.43 | 4.0474 | 1 | A | 0.005 | 0.0036 | Шильдик аварийной остановки 60 мм | http://datasheet.moeller.net/datasheet.php?model=216483&locale=ru_RU
Приборы управления и сигнализации | 38700 | 0000216484 | M22-XYK1 | 3.43 | 4.0474 | 1 | B | 0.004 | 0.0025 | Шильдик аварийной остановки 50х50 мм | http://datasheet.moeller.net/datasheet.php?model=216484&locale=ru_RU
Приборы управления и сигнализации | 38700 | 0000216485 | M22S-ST-X88 | 1.05 | 1.239 | 1 | B | 0.002 | 0.006 | Шильдик "0-I" с держателем 30х50, цвет черный | http://datasheet.moeller.net/datasheet.php?model=216485&locale=ru_RU
Приборы управления и сигнализации | 38700 | 0000216486 | M22S-ST-X93 | 1.05 | 1.239 | 1 | B | 0.002 | 0.006 | Шильдик "I-0-II" с держателем 30х50, цвет черный | http://datasheet.moeller.net/datasheet.php?model=216486&locale=ru_RU
Приборы управления и сигнализации | 38700 | 0000216487 | M22S-ST-D6 | 1.05 | 1.239 | 1 | B | 0.002 | 0.006 | Шильдик "EIN" с держателем 30х50, цвет черный | http://datasheet.moeller.net/datasheet.php?model=216487&locale=ru_RU
Приборы управления и сигнализации | 38700 | 0000216488 | M22S-ST-D7 | 1.05 | 1.239 | 1 | B | 0.002 | 0.006 | Шильдик "BETRIEB" с держателем 30х50, цвет черный | http://datasheet.moeller.net/datasheet.php?model=216488&locale=ru_RU
Приборы управления и сигнализации | 38700 | 0000216489 | M22S-ST-D8 | 1.05 | 1.239 | 1 | B | 0.002 | 0.006 | Шильдик "STORUNG" с держателем 30х50, цвет черный | http://datasheet.moeller.net/datasheet.php?model=216489&locale=ru_RU
Приборы управления и сигнализации | 38700 | 0000216490 | M22S-ST-D10 | 1.05 | 1.239 | 1 | B | 0.002 | 0.006 | Шильдик "AUS EIN" с держателем 30х50, цвет черный | http://datasheet.moeller.net/datasheet.php?model=216490&locale=ru_RU
Приборы управления и сигнализации | 38700 | 0000216492 | M22S-ST-D11 | 1.05 | 1.239 | 1 | B | 0.002 | 0.006 | Шильдик "HAND-AUTO" с держателем 30х50, цвет черный | http://datasheet.moeller.net/datasheet.php?model=216492&locale=ru_RU
Приборы управления и сигнализации | 38700 | 0000216493 | M22S-ST-D12 | 1.05 | 1.239 | 1 | B | 0.002 | 0.006 | Шильдик "HAND-0-AUTO" с держателем 30х50, цвет черный | http://datasheet.moeller.net/datasheet.php?model=216493&locale=ru_RU
Приборы управления и сигнализации | 38700 | 0000216494 | M22S-ST-GB0 | 1.05 | 1.239 | 1 | B | 0.003 | 0.006 | Шильдик "STOP" с держателем 30х50, цвет черный | http://datasheet.moeller.net/datasheet.php?model=216494&locale=ru_RU
Приборы управления и сигнализации | 38700 | 0000216495 | M22S-ST-GB1 | 1.05 | 1.239 | 1 | B | 0.002 | 0.006 | Шильдик "START" с держателем 30х50, цвет черный | http://datasheet.moeller.net/datasheet.php?model=216495&locale=ru_RU
Приборы управления и сигнализации | 38700 | 0000216496 | M22S-ST-GB6 | 1.05 | 1.239 | 1 | B | 0.002 | 0.006 | Шильдик "ON" с держателем 30х50, цвет черный | http://datasheet.moeller.net/datasheet.php?model=216496&locale=ru_RU
Приборы управления и сигнализации | 38700 | 0000216497 | M22S-ST-GB7 | 1.05 | 1.239 | 1 | B | 0.002 | 0.006 | Шильдик "RUN" с держателем 30х50, цвет черный | http://datasheet.moeller.net/datasheet.php?model=216497&locale=ru_RU
Приборы управления и сигнализации | 38700 | 0000216498 | M22S-ST-GB8 | 1.05 | 1.239 | 1 | B | 0.002 | 0.006 | Шильдик "FAULT" с держателем 30х50, цвет черный | http://datasheet.moeller.net/datasheet.php?model=216498&locale=ru_RU
Приборы управления и сигнализации | 38700 | 0000216499 | M22S-ST-GB10 | 1.05 | 1.239 | 1 | B | 0.002 | 0.006 | Шильдик "OFF-ON" с держателем 30х50, цвет черный | http://datasheet.moeller.net/datasheet.php?model=216499&locale=ru_RU
Приборы управления и сигнализации | 38700 | 0000216500 | M22S-ST-GB11 | 1.05 | 1.239 | 1 | B | 0.002 | 0.006 | Шильдик "MAN-AUTO" с держателем 30х50, цвет черный | http://datasheet.moeller.net/datasheet.php?model=216500&locale=ru_RU
Приборы управления и сигнализации | 38700 | 0000216501 | M22S-ST-GB12 | 1.05 | 1.239 | 1 | B | 0.002 | 0.006 | Шильдик "MAN-0-AUTO" с держателем 30х50, цвет черный | http://datasheet.moeller.net/datasheet.php?model=216501&locale=ru_RU
Приборы управления и сигнализации | 38700 | 0000216503 | M22-AK01 | 2.83 | 3.3394 | 1 | A | 0.017 | 0.042 | Комбинация контактного элемента с винтовыми Зажимами и крепежного адаптера, 1 замыкающий контакт | http://datasheet.moeller.net/datasheet.php?model=216503&locale=ru_RU
Приборы управления и сигнализации | 38700 | 0000216504 | M22-AK10 | 2.83 | 3.3394 | 1 | A | 0.017 | 0.042 | Комбинация контактного элемента с винтовыми Зажимами и крепежного адаптера, 1 размыкающий контакт | http://datasheet.moeller.net/datasheet.php?model=216504&locale=ru_RU
Приборы управления и сигнализации | 38700 | 0000216505 | M22-AK11 | 4.76 | 5.6168 | 5 | A | 0.027 | 0.042 | Комбинация контактных элементов с винтовыми Зажимами и крепежного адаптера, 1Р+1З | http://datasheet.moeller.net/datasheet.php?model=216505&locale=ru_RU
Приборы управления и сигнализации | 38700 | 0000216509 | M22-DDL-GR-X1/X0/K11/230-W | 18.87 | 22.2666 | 1 | A | 0.056 | 0.0495 | Двойная кнопа со встроенной подсветкой белой линзы в сборе, 1 Р + 1 З контакты, цвет зеленый/красный | http://datasheet.moeller.net/datasheet.php?model=216509&locale=ru_RU
Приборы управления и сигнализации | 38700 | 0000216510 | M22-D-R-X0/K01 | 6.08 | 7.1744 | 5 | A | 0.029 | 0.063 | Кнопка в сборе, размыкающий контакт, красная с обозначением О | http://datasheet.moeller.net/datasheet.php?model=216510&locale=ru_RU
Приборы управления и сигнализации | 38700 | 0000216512 | M22-D-G-X1/K10 | 6.08 | 7.1744 | 5 | A | 0.028 | 0.063 | Кнопка в сборе, замыкающий контакт, зеленая с обозначением I | http://datasheet.moeller.net/datasheet.php?model=216512&locale=ru_RU
Приборы управления и сигнализации | 38700 | 0000216514 | M22-PVS/K01 | 27.05 | 31.919 | 1 | B | 0.083 | 0.16606 | Кнопка аварийной остановки грибовидная, размыкающий контакт, цвет красный | http://datasheet.moeller.net/datasheet.php?model=216514&locale=ru_RU
Приборы управления и сигнализации | 38700 | 0000216515 | M22-PV/K01 | 14.4 | 16.992 | 1 | A | 0.06 | 0.12996 | Кнопка аварийной остановки грибовидная, размыкающий контакт, цвет красный | http://datasheet.moeller.net/datasheet.php?model=216515&locale=ru_RU
Приборы управления и сигнализации | 38700 | 0000216516 | M22-PV/K11 | 16.36 | 19.3048 | 1 | A | 0.068 | 0.12996 | Кнопка аварийной остановки грибовидная, 1 размыкающий+1 замыающий контакт, цвет красный | http://datasheet.moeller.net/datasheet.php?model=216516&locale=ru_RU
Приборы управления и сигнализации | 38700 | 0000216517 | M22-WRS/K11 | 26.91 | 31.7538 | 1 | B | 0.06 | 0.117 | Кнопка аварийной остановки грибовидная с ключом, 1 размыкающий+1 замыающий контакт, цвет красный | http://datasheet.moeller.net/datasheet.php?model=216517&locale=ru_RU
Приборы управления и сигнализации | 38700 | 0000216518 | M22-WRK/K10 | 9.43 | 11.1274 | 1 | A | 0.031 | 0.117 | Переключатель с поворотной ручкой 2-х позиционный в сборе, с фиксаций, 1 замыкающий контакт | http://datasheet.moeller.net/datasheet.php?model=216518&locale=ru_RU
Приборы управления и сигнализации | 38700 | 0000216520 | M22-WRK3/K20 | 11.39 | 13.4402 | 5 | A | 0.04 | 0.117 | Переключатель с поворотной ручкой 3-х позиционный в сборе, с фиксаций, 2 замыкающих контакта | http://datasheet.moeller.net/datasheet.php?model=216520&locale=ru_RU
Приборы управления и сигнализации | 38700 | 0000216521 | M22-D-R-X0/KC11/I | 12.93 | 15.2574 | 1 | B | 0.193 | 0.3528 | Красная кнопка в корпусе, 1НО+1НЗ | http://datasheet.moeller.net/datasheet.php?model=216521&locale=ru_RU
Приборы управления и сигнализации | 38700 | 0000216522 | M22-D-G-X1/KC11/I | 12.93 | 15.2574 | 1 | B | 0.196 | 0.3528 | Зеленая кнопка в корпусе, 1НО+1НЗ | http://datasheet.moeller.net/datasheet.php?model=216522&locale=ru_RU
Приборы управления и сигнализации | 38700 | 0000216523 | M22-PVS/KC11/IY | 34.59 | 40.8162 | 1 | B | 0.246 | 0.6624 | Кнопка аварийной остановки защищенная, 1 замыкающий + 1 размыкающий контакты, цвет красный, цвет корпуса желтый | http://datasheet.moeller.net/datasheet.php?model=216523&locale=ru_RU
Приборы управления и сигнализации | 38700 | 0000216524 | M22-PV/KC02/IY | 21.88 | 25.8184 | 1 | A | 0.229 | 0.576 | Кнопка аварийной остановки защищенная, 2 размыкающиx контакта, цвет красный, цвет корпуса желтый | http://datasheet.moeller.net/datasheet.php?model=216524&locale=ru_RU
Приборы управления и сигнализации | 38700 | 0000216525 | M22-PV/KC11/IY | 21.88 | 25.8184 | 1 | A | 0.228 | 0.576 | Кнопка аварийной остановки защищенная, 1 замыкающий + 1 размыкающий контакты, цвет красный, цвет корпуса желтый | http://datasheet.moeller.net/datasheet.php?model=216525&locale=ru_RU
Приборы управления и сигнализации | 38700 | 0000216526 | M22-WRS/KC11/I | 31.87 | 37.6066 | 1 | B | 0.219 | 0.6552 | Переключатель с ключом, 1 замыкающий + 1 размыкающий контакты, цвет корпуса белый | http://datasheet.moeller.net/datasheet.php?model=216526&locale=ru_RU
Приборы управления и сигнализации | 38700 | 0000216529 | M22-I2-M1 | 21.73 | 25.6414 | 1 | A | 0.311 | 0.672 | Пост с двумя копками, 2 размыкающих + 2 замыкающих контакта с обозначениями O I | http://datasheet.moeller.net/datasheet.php?model=216529&locale=ru_RU
Приборы управления и сигнализации | 38700 | 0000216532 | M22-I3-M1 | 29.63 | 34.9634 | 1 | B | 0.393 | 0.8568 | Пост с тремя копками, 3 размыкающих + 3 замыкающих контакта с обозначениями I O II | http://datasheet.moeller.net/datasheet.php?model=216532&locale=ru_RU
Приборы управления и сигнализации | 38700 | 0000216533 | M22-I3-M2 | 31.79 | 37.5122 | 1 | B | 0.377 | 0.8568 | Пост с двумя копками и белой сигнальной лампой, 2 размыкающих + 2 замыкающих контакта с обозначениями O II | http://datasheet.moeller.net/datasheet.php?model=216533&locale=ru_RU
Приборы управления и сигнализации | 38700 | 0000216535 | M22-I1 | 5.87 | 6.9266 | 1 | A | 0.14 | 0.4369 | Корпус для поверхостного монтажа, 1 элемент | http://datasheet.moeller.net/datasheet.php?model=216535&locale=ru_RU
Приборы управления и сигнализации | 38700 | 0000216536 | M22-IY1 | 6.5 | 7.67 | 1 | A | 0.157 | 0.32256 | Корпус для поверхостного монтажа, для аварийной кнопки, цвет желтый | http://datasheet.moeller.net/datasheet.php?model=216536&locale=ru_RU
Приборы управления и сигнализации | 38700 | 0000216537 | M22-I2 | 7.62 | 8.9916 | 1 | A | 0.249 | 0.5376 | Корпус для поверхостного монтажа, 2 элемента | http://datasheet.moeller.net/datasheet.php?model=216537&locale=ru_RU
Приборы управления и сигнализации | 38700 | 0000216538 | M22-I3 | 8.32 | 9.8176 | 1 | A | 0.295 | 0.68544 | Корпус для поверхостного монтажа, 3 элемента | http://datasheet.moeller.net/datasheet.php?model=216538&locale=ru_RU
Приборы управления и сигнализации | 38700 | 0000216539 | M22-I4 | 10.7 | 12.626 | 1 | A | 0.322 | 0.83328 | Корпус для поверхостного монтажа, 4 элемента | http://datasheet.moeller.net/datasheet.php?model=216539&locale=ru_RU
Приборы управления и сигнализации | 38700 | 0000216540 | M22-I6 | 15.03 | 17.7354 | 1 | A | 0.444 | 1.129 | Корпус для поверхостного монтажа, 6 элемента | http://datasheet.moeller.net/datasheet.php?model=216540&locale=ru_RU
Приборы управления и сигнализации | 38700 | 0000216541 | M22-E1 | 5.87 | 6.9266 | 1 | B | 0.056 | 0.015552 | Лицевая панель для встроенного монтажа, устанавливаемых элементов: 1 | http://datasheet.moeller.net/datasheet.php?model=216541&locale=ru_RU
Приборы управления и сигнализации | 38700 | 0000216542 | M22-EY1 | 6.5 | 7.67 | 1 | B | 0.056 | 0.015552 | Лицевая панель для встроенного монтажа, желтый, 1 устанавливаемый элемент | http://datasheet.moeller.net/datasheet.php?model=216542&locale=ru_RU
Приборы управления и сигнализации | 38700 | 0000216543 | M22-E2 | 7.62 | 8.9916 | 1 | B | 0.079 | 0.02268 | Лицевая панель для встроенного монтажа, устанавливаемых элементов: 2 | http://datasheet.moeller.net/datasheet.php?model=216543&locale=ru_RU
Приборы управления и сигнализации | 38700 | 0000216544 | M22-E3 | 8.32 | 9.8176 | 1 | B | 0.103 | 0.029808 | Лицевая панель для встроенного монтажа, устанавливаемых элементов: 3 | http://datasheet.moeller.net/datasheet.php?model=216544&locale=ru_RU
Приборы управления и сигнализации | 38700 | 0000216545 | M22-E4 | 10.69 | 12.6142 | 1 | B | 0.168 | 0.036936 | Лицевая панель для встроенного монтажа, устанавливаемых элементов: 4 | http://datasheet.moeller.net/datasheet.php?model=216545&locale=ru_RU
Приборы управления и сигнализации | 38700 | 0000216546 | M22-E5 | 12.58 | 14.8444 | 1 | B | 0.194 | 0.044064 | Лицевая панель для встроенного монтажа, устанавливаемых элементов: 5 | http://datasheet.moeller.net/datasheet.php?model=216546&locale=ru_RU
Приборы управления и сигнализации | 38700 | 0000216547 | M22-E6 | 15.02 | 17.7236 | 1 | B | 0.201 | 0.051192 | Лицевая панель для встроенного монтажа, устанавливаемых элементов: 6 | http://datasheet.moeller.net/datasheet.php?model=216547&locale=ru_RU
Приборы управления и сигнализации | 38700 | 0000216548 | M22-H1 | 2.07 | 2.4426 | 1 | B | 0.077 | 0.572 | Кожух, устанавливаемых элементов: 1 | http://datasheet.moeller.net/datasheet.php?model=216548&locale=ru_RU
Приборы управления и сигнализации | 38700 | 0000216549 | M22-H2 | 4.09 | 4.8262 | 1 | B | 0.097 | 0.528 | Кожух, устанавливаемых элементов: 2 | http://datasheet.moeller.net/datasheet.php?model=216549&locale=ru_RU
Приборы управления и сигнализации | 38700 | 0000216550 | M22-H3 | 6.3 | 7.434 | 1 | B | 0.17 | 0.64951 | Кожух, устанавливаемых элементов: 3 | http://datasheet.moeller.net/datasheet.php?model=216550&locale=ru_RU
Приборы управления и сигнализации | 38700 | 0000216551 | M22-H4 | 8.39 | 9.9002 | 1 | B | 0.189 | 0.924 | Кожух, устанавливаемых элементов: 4 | http://datasheet.moeller.net/datasheet.php?model=216551&locale=ru_RU
Приборы управления и сигнализации | 38700 | 0000216552 | M22-H5 | 10.34 | 12.2012 | 1 | B | 0.204 | 1.32 | Кожух, устанавливаемых элементов: 5 | http://datasheet.moeller.net/datasheet.php?model=216552&locale=ru_RU
Приборы управления и сигнализации | 38700 | 0000216553 | M22-H6 | 12.51 | 14.7618 | 1 | B | 0.223 | 0.068256 | Кожух, устанавливаемых элементов: 6 | http://datasheet.moeller.net/datasheet.php?model=216553&locale=ru_RU
Приборы управления и сигнализации | 38700 | 0000216554 | M22-UPE | 2.07 | 2.4426 | 1 | B | 0.065 | 0.119 | Крепежный держатель под штукатурку | http://datasheet.moeller.net/datasheet.php?model=216554&locale=ru_RU
Приборы управления и сигнализации | 38700 | 0000216557 | M22-LED-W | 3.84 | 4.5312 | 20 | A | 0.011 | 0.01406 | Светодиод с винтовым Зажимом 12-30В (АС), 8-15А, крепление спереди, цвет белый | http://datasheet.moeller.net/datasheet.php?model=216557&locale=ru_RU
Приборы управления и сигнализации | 38700 | 0000216558 | M22-LED-R | 4.11 | 4.8498 | 20 | A | 0.011 | 0.01406 | Светодиод с винтовым Зажимом 12-30В (АС), 8-15А, крепление спереди, цвет красный | http://datasheet.moeller.net/datasheet.php?model=216558&locale=ru_RU
Приборы управления и сигнализации | 38700 | 0000216559 | M22-LED-G | 3.99 | 4.7082 | 20 | A | 0.011 | 0.01406 | Светодиод с винтовым Зажимом 12-30В (АС), 8-15А, крепление спереди, цвет зеленый | http://datasheet.moeller.net/datasheet.php?model=216559&locale=ru_RU
Приборы управления и сигнализации | 38700 | 0000216560 | M22-LEDC-W | 3.95 | 4.661 | 20 | A | 0.011 | 0.01406 | Светодиод с винтовым Зажимом 12-30В (АС), 8-15А, крепление на монтажное основание, цвет белый | http://datasheet.moeller.net/datasheet.php?model=216560&locale=ru_RU
Приборы управления и сигнализации | 38700 | 0000216561 | M22-LEDC-R | 3.96 | 4.6728 | 1 | A | 0.011 | 0.01406 | Светодиод с винтовым Зажимом 12-30В (АС), 8-15А, крепление на монтажное основание, цвет красный | http://datasheet.moeller.net/datasheet.php?model=216561&locale=ru_RU
Приборы управления и сигнализации | 38700 | 0000216562 | M22-LEDC-G | 3.96 | 4.6728 | 1 | A | 0.011 | 0.01406 | Светодиод с винтовым Зажимом 12-30В (АС), 8-15А, крепление на монтажное основание, цвет зеленый | http://datasheet.moeller.net/datasheet.php?model=216562&locale=ru_RU
Приборы управления и сигнализации | 38700 | 0000216563 | M22-LED230-W | 5.84 | 6.8912 | 20 | A | 0.011 | 0.01406 | Светодиод с винтовым Зажимом 85-264В (АС), 5-15А, крепление спереди, цвет белый | http://datasheet.moeller.net/datasheet.php?model=216563&locale=ru_RU
Приборы управления и сигнализации | 38700 | 0000216564 | M22-LED230-R | 5.84 | 6.8912 | 20 | A | 0.011 | 0.01406 | Светодиод с винтовым Зажимом 85-264В (АС), 5-15А, крепление спереди, цвет красный | http://datasheet.moeller.net/datasheet.php?model=216564&locale=ru_RU
Приборы управления и сигнализации | 38700 | 0000216565 | M22-LED230-G | 5.84 | 6.8912 | 20 | A | 0.012 | 0.01406 | Светодиод с винтовым Зажимом 85-264В (АС), 5-15А, крепление спереди, цвет зеленый | http://datasheet.moeller.net/datasheet.php?model=216565&locale=ru_RU
Приборы управления и сигнализации | 38700 | 0000216566 | M22-LEDC230-W | 5.87 | 6.9266 | 1 | A | 0.012 | 0.01406 | Светодиод с винтовым Зажимом 85-264В (АС), 5-15А, крепление на монтажное основание, цвет белый | http://datasheet.moeller.net/datasheet.php?model=216566&locale=ru_RU
Приборы управления и сигнализации | 38700 | 0000216567 | M22-LEDC230-R | 5.72 | 6.7496 | 1 | A | 0.012 | 0.01406 | Светодиод с винтовым Зажимом 85-264В (АС), 5-15А, крепление на монтажное основание, цвет красный | http://datasheet.moeller.net/datasheet.php?model=216567&locale=ru_RU
Приборы управления и сигнализации | 38700 | 0000216568 | M22-LEDC230-G | 5.72 | 6.7496 | 1 | A | 0.011 | 0.01406 | Светодиод с винтовым Зажимом 85-264В (АС), 5-15А, крепление на монтажное основание, цвет зеленый | http://datasheet.moeller.net/datasheet.php?model=216568&locale=ru_RU
Приборы управления и сигнализации | 38700 | 0000216569 | M22-CLED-W | 4.41 | 5.2038 | 20 | A | 0.01 | 0.01521 | Светодиод с пружинным Зажимом 12-30В (АС), 8-15А, крепление спереди, цвет белый | http://datasheet.moeller.net/datasheet.php?model=216569&locale=ru_RU
Приборы управления и сигнализации | 38700 | 0000216570 | M22-CLED-R | 4.41 | 5.2038 | 20 | A | 0.01 | 0.01521 | Светодиод с пружинным Зажимом 12-30В (АС), 8-15А, крепление спереди, цвет красный | http://datasheet.moeller.net/datasheet.php?model=216570&locale=ru_RU
Приборы управления и сигнализации | 38700 | 0000216571 | M22-CLED-G | 4.41 | 5.2038 | 20 | A | 0.01 | 0.01521 | Светодиод с пружинным Зажимом 12-30В (АС), 8-15А, крепление спереди, цвет зеленый | http://datasheet.moeller.net/datasheet.php?model=216571&locale=ru_RU
Приборы управления и сигнализации | 38700 | 0000216572 | M22-CLEDC-W | 4.41 | 5.2038 | 1 | B | 0.01 | 0.01521 | Светодиод с пружинным Зажимом 12-30В (АС), 8-15А, заднее крепление, цвет белый | http://datasheet.moeller.net/datasheet.php?model=216572&locale=ru_RU
Приборы управления и сигнализации | 38700 | 0000216573 | M22-CLEDC-R | 4.41 | 5.2038 | 1 | B | 0.01 | 0.01521 | Светодиод с пружинным Зажимом 12-30В (АС), 8-15А, заднее крепление, цвет красный | http://datasheet.moeller.net/datasheet.php?model=216573&locale=ru_RU
Приборы управления и сигнализации | 38700 | 0000216574 | M22-CLEDC-G | 4.41 | 5.2038 | 1 | B | 0.01 | 0.01521 | Светодиод с пружинным Зажимом 12-30В (АС), 8-15А, заднее крепление, цвет зеленый | http://datasheet.moeller.net/datasheet.php?model=216574&locale=ru_RU
Приборы управления и сигнализации | 38700 | 0000216575 | M22-CLED230-W | 6.5 | 7.67 | 1 | A | 0.011 | 0.01521 | Светодиод с пружинным Зажимом 85-264В (АС), 5-15А, переднее крепление, цвет белый | http://datasheet.moeller.net/datasheet.php?model=216575&locale=ru_RU
Приборы управления и сигнализации | 38700 | 0000216576 | M22-CLED230-R | 6.5 | 7.67 | 1 | A | 0.011 | 0.01521 | Светодиод с пружинным Зажимом 85-264В (АС), 5-15А, переднее крепление, цвет красный | http://datasheet.moeller.net/datasheet.php?model=216576&locale=ru_RU
Приборы управления и сигнализации | 38700 | 0000216577 | M22-CLED230-G | 6.5 | 7.67 | 20 | A | 0.011 | 0.01521 | Светодиод с пружинным Зажимом 85-264В (АС), 5-15А, переднее крепление, цвет зеленый | http://datasheet.moeller.net/datasheet.php?model=216577&locale=ru_RU
Приборы управления и сигнализации | 38700 | 0000216578 | M22-CLEDC230-W | 6.5 | 7.67 | 1 | B | 0.011 | 0.01521 | Светодиод с пружинным Зажимом 85-264В (АС), 5-15А, крепление на монтажное основание, цвет белый | http://datasheet.moeller.net/datasheet.php?model=216578&locale=ru_RU
Приборы управления и сигнализации | 38700 | 0000216579 | M22-CLEDC230-R | 6.5 | 7.67 | 1 | B | 0.011 | 0.01521 | Светодиод с пружинным Зажимом 85-264В (АС), 5-15А, крепление на монтажное основание, цвет красный | http://datasheet.moeller.net/datasheet.php?model=216579&locale=ru_RU
Приборы управления и сигнализации | 38700 | 0000216580 | M22-CLEDC230-G | 6.5 | 7.67 | 1 | B | 0.012 | 0.01521 | Светодиод с пружинным Зажимом 85-264В (АС), 5-15А, крепление на монтажное основание, цвет зеленый | http://datasheet.moeller.net/datasheet.php?model=216580&locale=ru_RU
Приборы управления и сигнализации | 38700 | 0000216590 | M22-D-S | 2.76 | 3.2568 | 10 | A | 0.012 | 0.027 | Головка кнопки без фиксации, цвет черный | http://datasheet.moeller.net/datasheet.php?model=216590&locale=ru_RU
Приборы управления и сигнализации | 38700 | 0000216591 | M22S-D-S | 2.83 | 3.3394 | 1 | A | 0.012 | 0.027 | Головка кнопки без фиксации, цвет черный, черное лицевое кольцо | http://datasheet.moeller.net/datasheet.php?model=216591&locale=ru_RU
Приборы управления и сигнализации | 38700 | 0000216592 | M22-D-W | 2.76 | 3.2568 | 1 | A | 0.012 | 0.027 | Головка кнопки без фиксации, цвет белый | http://datasheet.moeller.net/datasheet.php?model=216592&locale=ru_RU
Приборы управления и сигнализации | 38700 | 0000216593 | M22S-D-W | 2.83 | 3.3394 | 1 | B | 0.012 | 0.027 | Головка кнопки без фиксации, цвет белый, черное лицевое кольцо | http://datasheet.moeller.net/datasheet.php?model=216593&locale=ru_RU
Приборы управления и сигнализации | 38700 | 0000216594 | M22-D-R | 2.43 | 2.8674 | 10 | A | 0.012 | 0.027 | Головка кнопки без фиксации, цвет красный | http://datasheet.moeller.net/datasheet.php?model=216594&locale=ru_RU
Приборы управления и сигнализации | 38700 | 0000216595 | M22S-D-R | 2.83 | 3.3394 | 10 | A | 0.012 | 0.027 | Головка кнопки без фиксации, цвет красный, черное лицевое кольцо | http://datasheet.moeller.net/datasheet.php?model=216595&locale=ru_RU
Приборы управления и сигнализации | 38700 | 0000216596 | M22-D-G | 2.43 | 2.8674 | 10 | A | 0.012 | 0.027 | Головка кнопки без фиксации, цвет зеленый | http://datasheet.moeller.net/datasheet.php?model=216596&locale=ru_RU
Приборы управления и сигнализации | 38700 | 0000216597 | M22S-D-G | 2.83 | 3.3394 | 10 | A | 0.012 | 0.027 | Головка кнопки без фиксации, цвет зеленый, черное лицевое кольцо | http://datasheet.moeller.net/datasheet.php?model=216597&locale=ru_RU
Приборы управления и сигнализации | 38700 | 0000216598 | M22-D-Y | 2.83 | 3.3394 | 1 | A | 0.012 | 0.027 | Головка кнопки без фиксации, цвет желтый | http://datasheet.moeller.net/datasheet.php?model=216598&locale=ru_RU
Приборы управления и сигнализации | 38700 | 0000216599 | M22S-D-Y | 2.83 | 3.3394 | 1 | B | 0.012 | 0.027 | Головка кнопки без фиксации, цвет желтый, черное лицевое кольцо | http://datasheet.moeller.net/datasheet.php?model=216599&locale=ru_RU
Приборы управления и сигнализации | 38700 | 0000216600 | M22-D-B | 2.83 | 3.3394 | 1 | A | 0.012 | 0.027 | Головка кнопки без фиксации, цвет синий | http://datasheet.moeller.net/datasheet.php?model=216600&locale=ru_RU
Приборы управления и сигнализации | 38700 | 0000216601 | M22S-D-B | 2.83 | 3.3394 | 1 | B | 0.012 | 0.027 | Головка кнопки без фиксации, цвет синий, черное лицевое кольцо | http://datasheet.moeller.net/datasheet.php?model=216601&locale=ru_RU
Приборы управления и сигнализации | 38700 | 0000216602 | M22-D-X | 2.21 | 2.6078 | 1 | A | 0.011 | 0.027 | Головка кнопки без фиксации, без шильдика | http://datasheet.moeller.net/datasheet.php?model=216602&locale=ru_RU
Приборы управления и сигнализации | 38700 | 0000216604 | M22S-D-X | 2.21 | 2.6078 | 1 | B | 0.011 | 0.027 | Головка кнопки без фиксации, без шильдика, черное лицевое кольцо | http://datasheet.moeller.net/datasheet.php?model=216604&locale=ru_RU
Приборы управления и сигнализации | 38700 | 0000216605 | M22-D-R-X0 | 3.28 | 3.8704 | 10 | A | 0.012 | 0.027 | Головка кнопки без фиксации, цвет красный с обозначение O | http://datasheet.moeller.net/datasheet.php?model=216605&locale=ru_RU
Приборы управления и сигнализации | 38700 | 0000216606 | M22S-D-R-X0 | 3.26 | 3.8468 | 1 | B | 0.012 | 0.027 | Головка кнопки без фиксации, цвет красный с обозначение O, черное лицевое кольцо | http://datasheet.moeller.net/datasheet.php?model=216606&locale=ru_RU
Приборы управления и сигнализации | 38700 | 0000216607 | M22-D-G-X1 | 3.28 | 3.8704 | 10 | A | 0.012 | 0.027 | Головка кнопки без фиксации, цвет зеленый с обозначение I | http://datasheet.moeller.net/datasheet.php?model=216607&locale=ru_RU
Приборы управления и сигнализации | 38700 | 0000216608 | M22S-D-G-X1 | 3.26 | 3.8468 | 1 | B | 0.012 | 0.027 | Головка кнопки без фиксации, цвет зеленый с обозначение I, черное лицевое кольцо | http://datasheet.moeller.net/datasheet.php?model=216608&locale=ru_RU
Приборы управления и сигнализации | 38700 | 0000216609 | M22-D-S-X0 | 3.26 | 3.8468 | 1 | B | 0.012 | 0.027 | Головка кнопки без фиксации, цвет черный с обозначение O | http://datasheet.moeller.net/datasheet.php?model=216609&locale=ru_RU
Приборы управления и сигнализации | 38700 | 0000216610 | M22S-D-S-X0 | 3.26 | 3.8468 | 1 | B | 0.012 | 0.027 | Головка кнопки без фиксации, цвет черный с обозначение O, черное лицевое кольцо | http://datasheet.moeller.net/datasheet.php?model=216610&locale=ru_RU
Приборы управления и сигнализации | 38700 | 0000216611 | M22-D-W-X1 | 3.26 | 3.8468 | 1 | B | 0.012 | 0.027 | Головка кнопки без фиксации, цвет белый с обозначение O | http://datasheet.moeller.net/datasheet.php?model=216611&locale=ru_RU
Приборы управления и сигнализации | 38700 | 0000216612 | M22S-D-W-X1 | 3.26 | 3.8468 | 1 | B | 0.012 | 0.027 | Головка кнопки без фиксации, цвет белый с обозначение O, черное лицевое кольцо | http://datasheet.moeller.net/datasheet.php?model=216612&locale=ru_RU
Приборы управления и сигнализации | 38700 | 0000216613 | M22-DR-S | 4.85 | 5.723 | 1 | A | 0.014 | 0.027 | Головка кнопки с фиксацией, цвет черный | http://datasheet.moeller.net/datasheet.php?model=216613&locale=ru_RU
Приборы управления и сигнализации | 38700 | 0000216614 | M22S-DR-S | 4.86 | 5.7348 | 1 | B | 0.015 | 0.027 | Головка кнопки с фиксацией, цвет черный, черное лицевое кольцо | http://datasheet.moeller.net/datasheet.php?model=216614&locale=ru_RU
Приборы управления и сигнализации | 38700 | 0000216615 | M22-DR-W | 4.86 | 5.7348 | 1 | B | 0.014 | 0.027 | Головка кнопки с фиксацией, цвет белый | http://datasheet.moeller.net/datasheet.php?model=216615&locale=ru_RU
Приборы управления и сигнализации | 38700 | 0000216616 | M22S-DR-W | 4.86 | 5.7348 | 1 | D | 0.016 | 0.027 | Головка кнопки с фиксацией, цвет белый, черное лицевое кольцо | http://datasheet.moeller.net/datasheet.php?model=216616&locale=ru_RU
Приборы управления и сигнализации | 38700 | 0000216617 | M22-DR-R | 4.73 | 5.5814 | 1 | A | 0.014 | 0.027 | Головка кнопки с фиксацией, цвет красный | http://datasheet.moeller.net/datasheet.php?model=216617&locale=ru_RU
Приборы управления и сигнализации | 38700 | 0000216618 | M22S-DR-R | 4.86 | 5.7348 | 1 | B | 0.015 | 0.027 | Головка кнопки с фиксацией, цвет красный, черное лицевое кольцо | http://datasheet.moeller.net/datasheet.php?model=216618&locale=ru_RU
Приборы управления и сигнализации | 38700 | 0000216619 | M22-DR-G | 4.73 | 5.5814 | 1 | A | 0.014 | 0.027 | Головка кнопки с фиксацией, цвет зеленый | http://datasheet.moeller.net/datasheet.php?model=216619&locale=ru_RU
Приборы управления и сигнализации | 38700 | 0000216620 | M22S-DR-G | 4.86 | 5.7348 | 1 | B | 0.015 | 0.027 | Головка кнопки с фиксацией, цвет зеленый, черное лицевое кольцо | http://datasheet.moeller.net/datasheet.php?model=216620&locale=ru_RU
Приборы управления и сигнализации | 38700 | 0000216621 | M22-DR-Y | 4.85 | 5.723 | 1 | B | 0.014 | 0.027 | Головка кнопки с фиксацией, цвет желтый | http://datasheet.moeller.net/datasheet.php?model=216621&locale=ru_RU
Приборы управления и сигнализации | 38700 | 0000216622 | M22S-DR-Y | 4.86 | 5.7348 | 1 | D | 0.016 | 0.027 | Головка кнопки с фиксацией, цвет желтый, черное лицевое кольцо | http://datasheet.moeller.net/datasheet.php?model=216622&locale=ru_RU
Приборы управления и сигнализации | 38700 | 0000216623 | M22-DR-B | 4.86 | 5.7348 | 1 | B | 0.014 | 0.027 | Головка кнопки с фиксацией, цвет синий | http://datasheet.moeller.net/datasheet.php?model=216623&locale=ru_RU
Приборы управления и сигнализации | 38700 | 0000216624 | M22S-DR-B | 4.86 | 5.7348 | 1 | D | 0.015 | 0.027 | Головка кнопки с фиксацией, цвет синий, черное лицевое кольцо | http://datasheet.moeller.net/datasheet.php?model=216624&locale=ru_RU
Приборы управления и сигнализации | 38700 | 0000216625 | M22-DR-X | 4.23 | 4.9914 | 1 | B | 0.013 | 0.027 | Головка кнопки с фиксацией, без шильдика | http://datasheet.moeller.net/datasheet.php?model=216625&locale=ru_RU
Приборы управления и сигнализации | 38700 | 0000216626 | M22-DR-X-GVP | 4.16 | 4.9088 | 50 | D | 0.016 | 0.027 | Головка кнопки с фиксацией, без шильдика | http://datasheet.moeller.net/datasheet.php?model=216626&locale=ru_RU
Приборы управления и сигнализации | 38700 | 0000216627 | M22S-DR-X | 4.23 | 4.9914 | 1 | D | 0.014 | 0.027 | Головка кнопки с фиксацией, без шильдика, черное лицевое кольцо | http://datasheet.moeller.net/datasheet.php?model=216627&locale=ru_RU
Приборы управления и сигнализации | 38700 | 0000216628 | M22-DR-R-X0 | 5.28 | 6.2304 | 1 | B | 0.014 | 0.027 | Головка кнопки с фиксацией, цвет красный | http://datasheet.moeller.net/datasheet.php?model=216628&locale=ru_RU
Приборы управления и сигнализации | 38700 | 0000216629 | M22S-DR-R-X0 | 5.28 | 6.2304 | 1 | D | 0.015 | 0.027 | Головка кнопки с фиксацией, цвет красный, черное лицевое кольцо | http://datasheet.moeller.net/datasheet.php?model=216629&locale=ru_RU
Приборы управления и сигнализации | 38700 | 0000216630 | M22-DR-G-X1 | 5.28 | 6.2304 | 1 | B | 0.014 | 0.027 | Головка кнопки с фиксацией, цвет зеленый | http://datasheet.moeller.net/datasheet.php?model=216630&locale=ru_RU
Приборы управления и сигнализации | 38700 | 0000216631 | M22S-DR-G-X1 | 5.28 | 6.2304 | 1 | D | 0.015 | 0.027 | Головка кнопки с фиксацией, цвет зеленый, черное лицевое кольцо | http://datasheet.moeller.net/datasheet.php?model=216631&locale=ru_RU
Приборы управления и сигнализации | 38700 | 0000216632 | M22-DR-S-X0 | 5.28 | 6.2304 | 1 | D | 0.016 | 0.027 | Головка кнопки с фиксацией, цвет черный | http://datasheet.moeller.net/datasheet.php?model=216632&locale=ru_RU
Приборы управления и сигнализации | 38700 | 0000216633 | M22S-DR-S-X0 | 5.28 | 6.2304 | 1 | D | 0.016 | 0.027 | Головка кнопки с фиксацией, цвет черный, черное лицевое кольцо | http://datasheet.moeller.net/datasheet.php?model=216633&locale=ru_RU
Приборы управления и сигнализации | 38700 | 0000216634 | M22-DR-W-X1 | 5.28 | 6.2304 | 1 | B | 0.015 | 0.027 | Головка кнопки с фиксации, цвет белый с обозначение O | http://datasheet.moeller.net/datasheet.php?model=216634&locale=ru_RU
Приборы управления и сигнализации | 38700 | 0000216635 | M22S-DR-W-X1 | 5.28 | 6.2304 | 1 | D | 0.015 | 0.027 | Головка кнопки с фиксации, цвет белый с обозначение O, черное лицевое кольцо | http://datasheet.moeller.net/datasheet.php?model=216635&locale=ru_RU
Приборы управления и сигнализации | 38700 | 0000216636 | M22-DH-S | 3.53 | 4.1654 | 1 | B | 0.015 | 0.0315 | Головка кнопки выступающая без фиксации, цвет черный | http://datasheet.moeller.net/datasheet.php?model=216636&locale=ru_RU
Приборы управления и сигнализации | 38700 | 0000216637 | M22S-DH-S | 3.53 | 4.1654 | 1 | D | 0.015 | 0.0315 | Головка кнопки выступающая без фиксации, цвет черный, черное лицевое кольцо | http://datasheet.moeller.net/datasheet.php?model=216637&locale=ru_RU
Приборы управления и сигнализации | 38700 | 0000216638 | M22-DH-W | 3.53 | 4.1654 | 1 | C | 0.015 | 0.0315 | Головка кнопки выступающая без фиксации, цвет белый | http://datasheet.moeller.net/datasheet.php?model=216638&locale=ru_RU
Приборы управления и сигнализации | 38700 | 0000216639 | M22S-DH-W | 3.53 | 4.1654 | 1 | D | 0.017 | 0.0315 | Головка кнопки выступающая без фиксации, цвет белый, черное лицевое кольцо | http://datasheet.moeller.net/datasheet.php?model=216639&locale=ru_RU
Приборы управления и сигнализации | 38700 | 0000216641 | M22-DH-R | 3.53 | 4.1654 | 1 | B | 0.015 | 0.0315 | Головка кнопки выступающая без фиксации, цвет красный | http://datasheet.moeller.net/datasheet.php?model=216641&locale=ru_RU
Приборы управления и сигнализации | 38700 | 0000216642 | M22S-DH-R | 3.53 | 4.1654 | 1 | D | 0.015 | 0.0315 | Головка кнопки выступающая без фиксации, цвет красный, черное лицевое кольцо | http://datasheet.moeller.net/datasheet.php?model=216642&locale=ru_RU
Приборы управления и сигнализации | 38700 | 0000216643 | M22-DH-G | 3.53 | 4.1654 | 1 | B | 0.015 | 0.0315 | Головка кнопки выступающая без фиксации, цвет зеленый | http://datasheet.moeller.net/datasheet.php?model=216643&locale=ru_RU
Приборы управления и сигнализации | 38700 | 0000216645 | M22S-DH-G | 3.53 | 4.1654 | 1 | D | 0.017 | 0.0315 | Головка кнопки выступающая без фиксации, цвет зеленый, черное лицевое кольцо | http://datasheet.moeller.net/datasheet.php?model=216645&locale=ru_RU
Приборы управления и сигнализации | 38700 | 0000216646 | M22-DH-Y | 3.53 | 4.1654 | 1 | B | 0.015 | 0.0315 | Головка кнопки выступающая без фиксации, цвет желтый | http://datasheet.moeller.net/datasheet.php?model=216646&locale=ru_RU
Приборы управления и сигнализации | 38700 | 0000216647 | M22S-DH-Y | 3.53 | 4.1654 | 1 | D | 0.017 | 0.0315 | Головка кнопки выступающая без фиксации, цвет желтый, черное лицевое кольцо | http://datasheet.moeller.net/datasheet.php?model=216647&locale=ru_RU
Приборы управления и сигнализации | 38700 | 0000216649 | M22-DH-B | 3.53 | 4.1654 | 1 | B | 0.015 | 0.0315 | Головка кнопки выступающая без фиксации, цвет синий | http://datasheet.moeller.net/datasheet.php?model=216649&locale=ru_RU
Приборы управления и сигнализации | 38700 | 0000216650 | M22S-DH-B | 3.53 | 4.1654 | 1 | D | 0.015 | 0.0315 | Головка кнопки выступающая без фиксации, цвет синий, черное лицевое кольцо | http://datasheet.moeller.net/datasheet.php?model=216650&locale=ru_RU
Приборы управления и сигнализации | 38700 | 0000216655 | M22-DH-R-X0 | 3.96 | 4.6728 | 1 | B | 0.015 | 0.0315 | Головка кнопки выступающая без фиксации, цвет красный | http://datasheet.moeller.net/datasheet.php?model=216655&locale=ru_RU
Приборы управления и сигнализации | 38700 | 0000216656 | M22S-DH-R-X0 | 3.96 | 4.6728 | 1 | B | 0.015 | 0.0315 | Головка кнопки выступающая без фиксации, цвет красный, черное лицевое кольцо | http://datasheet.moeller.net/datasheet.php?model=216656&locale=ru_RU
Приборы управления и сигнализации | 38700 | 0000216657 | M22-DH-G-X1 | 3.96 | 4.6728 | 1 | B | 0.015 | 0.0315 | Головка кнопки выступающая без фиксации, цвет зеленый | http://datasheet.moeller.net/datasheet.php?model=216657&locale=ru_RU
Приборы управления и сигнализации | 38700 | 0000216658 | M22S-DH-G-X1 | 3.96 | 4.6728 | 1 | D | 0.017 | 0.0315 | Головка кнопки выступающая без фиксации, цвет зеленый, черное лицевое кольцо | http://datasheet.moeller.net/datasheet.php?model=216658&locale=ru_RU
Приборы управления и сигнализации | 38700 | 0000216659 | M22-DH-S-X0 | 3.96 | 4.6728 | 1 | B | 0.015 | 0.0315 | Головка кнопки выступающая без фиксации, цвет черный | http://datasheet.moeller.net/datasheet.php?model=216659&locale=ru_RU
Приборы управления и сигнализации | 38700 | 0000216660 | M22S-DH-S-X0 | 3.96 | 4.6728 | 1 | D | 0.015 | 0.0315 | Головка кнопки выступающая без фиксации, цвет черный, черное лицевое кольцо | http://datasheet.moeller.net/datasheet.php?model=216660&locale=ru_RU
Приборы управления и сигнализации | 38700 | 0000216661 | M22-DH-W-X1 | 3.96 | 4.6728 | 1 | D | 0.017 | 0.0315 | Головка кнопки выступающая без фиксации, цвет белый | http://datasheet.moeller.net/datasheet.php?model=216661&locale=ru_RU
Приборы управления и сигнализации | 38700 | 0000216662 | M22S-DH-W-X1 | 3.96 | 4.6728 | 1 | D | 0.017 | 0.0315 | Головка кнопки выступающая без фиксации, цвет белый, черное лицевое кольцо | http://datasheet.moeller.net/datasheet.php?model=216662&locale=ru_RU
Приборы управления и сигнализации | 38700 | 0000216663 | M22-DRH-S | 5.6 | 6.608 | 1 | B | 0.016 | 0.0315 | Головка кнопки выступающая с фиксацией, цвет черный | http://datasheet.moeller.net/datasheet.php?model=216663&locale=ru_RU
Приборы управления и сигнализации | 38700 | 0000216664 | M22S-DRH-S | 5.6 | 6.608 | 1 | D | 0.016 | 0.0315 | Головка кнопки выступающая с фиксацией, цвет черный, черное лицевое кольцо | http://datasheet.moeller.net/datasheet.php?model=216664&locale=ru_RU
Приборы управления и сигнализации | 38700 | 0000216665 | M22-DRH-W | 5.6 | 6.608 | 1 | B | 0.016 | 0.0315 | Головка кнопки выступающая с фиксацией, цвет белый | http://datasheet.moeller.net/datasheet.php?model=216665&locale=ru_RU
Приборы управления и сигнализации | 38700 | 0000216666 | M22S-DRH-W | 5.6 | 6.608 | 1 | D | 0.016 | 0.0315 | Головка кнопки выступающая с фиксацией, цвет белый, черное лицевое кольцо | http://datasheet.moeller.net/datasheet.php?model=216666&locale=ru_RU
Приборы управления и сигнализации | 38700 | 0000216667 | M22-DRH-R | 5.6 | 6.608 | 1 | A | 0.015 | 0.0315 | Головка кнопки выступающая с фиксацией, цвет красный | http://datasheet.moeller.net/datasheet.php?model=216667&locale=ru_RU
Приборы управления и сигнализации | 38700 | 0000216668 | M22S-DRH-R | 5.6 | 6.608 | 1 | D | 0.016 | 0.0315 | Головка кнопки выступающая с фиксацией, цвет красный, черное лицевое кольцо | http://datasheet.moeller.net/datasheet.php?model=216668&locale=ru_RU
Приборы управления и сигнализации | 38700 | 0000216669 | M22-DRH-G | 5.6 | 6.608 | 1 | B | 0.016 | 0.0315 | Головка кнопки выступающая с фиксацией, цвет зеленый | http://datasheet.moeller.net/datasheet.php?model=216669&locale=ru_RU
Приборы управления и сигнализации | 38700 | 0000216670 | M22S-DRH-G | 5.6 | 6.608 | 1 | D | 0.016 | 0.0315 | Головка кнопки выступающая с фиксацией, цвет зеленый, черное лицевое кольцо | http://datasheet.moeller.net/datasheet.php?model=216670&locale=ru_RU
Приборы управления и сигнализации | 38700 | 0000216671 | M22-DRH-Y | 5.6 | 6.608 | 1 | D | 0.015 | 0.0315 | Головка кнопки выступающая с фиксацией, цвет желтый | http://datasheet.moeller.net/datasheet.php?model=216671&locale=ru_RU
Приборы управления и сигнализации | 38700 | 0000216672 | M22S-DRH-Y | 5.6 | 6.608 | 1 | D | 0.016 | 0.0315 | Головка кнопки выступающая с фиксацией, цвет желтый, черное лицевое кольцо | http://datasheet.moeller.net/datasheet.php?model=216672&locale=ru_RU
Приборы управления и сигнализации | 38700 | 0000216673 | M22-DRH-B | 5.6 | 6.608 | 1 | D | 0.016 | 0.0315 | Головка кнопки выступающая с фиксацией, цвет синий | http://datasheet.moeller.net/datasheet.php?model=216673&locale=ru_RU
Приборы управления и сигнализации | 38700 | 0000216674 | M22S-DRH-B | 5.6 | 6.608 | 1 | D | 0.016 | 0.0315 | Головка кнопки выступающая с фиксацией, цвет синий, черное лицевое кольцо | http://datasheet.moeller.net/datasheet.php?model=216674&locale=ru_RU
Приборы управления и сигнализации | 38700 | 0000216675 | M22-DRH-R-X0 | 5.98 | 7.0564 | 1 | B | 0.016 | 0.0315 | Головка кнопки выступающая с фиксацией, цвет красный | http://datasheet.moeller.net/datasheet.php?model=216675&locale=ru_RU
Приборы управления и сигнализации | 38700 | 0000216676 | M22S-DRH-R-X0 | 5.98 | 7.0564 | 1 | D | 0.016 | 0.0315 | Головка кнопки выступающая с фиксацией, цвет красный, черное лицевое кольцо | http://datasheet.moeller.net/datasheet.php?model=216676&locale=ru_RU
Приборы управления и сигнализации | 38700 | 0000216677 | M22-DRH-G-X1 | 5.98 | 7.0564 | 1 | B | 0.016 | 0.0315 | Головка кнопки выступающая с фиксацией, цвет зеленый | http://datasheet.moeller.net/datasheet.php?model=216677&locale=ru_RU
Приборы управления и сигнализации | 38700 | 0000216678 | M22S-DRH-G-X1 | 5.98 | 7.0564 | 1 | D | 0.016 | 0.0315 | Головка кнопки выступающая с фиксацией, цвет зеленый, черное лицевое кольцо | http://datasheet.moeller.net/datasheet.php?model=216678&locale=ru_RU
Приборы управления и сигнализации | 38700 | 0000216679 | M22-DRH-S-X0 | 5.98 | 7.0564 | 1 | D | 0.016 | 0.0315 | Головка кнопки выступающая с фиксацией, цвет черный | http://datasheet.moeller.net/datasheet.php?model=216679&locale=ru_RU
Приборы управления и сигнализации | 38700 | 0000216680 | M22S-DRH-S-X0 | 5.98 | 7.0564 | 1 | D | 0.016 | 0.0315 | Головка кнопки выступающая с фиксацией, цвет черный, черное лицевое кольцо | http://datasheet.moeller.net/datasheet.php?model=216680&locale=ru_RU
Приборы управления и сигнализации | 38700 | 0000216681 | M22-DRH-W-X1 | 5.98 | 7.0564 | 1 | D | 0.016 | 0.0315 | Головка кнопки выступающая с фиксацией, цвет белый | http://datasheet.moeller.net/datasheet.php?model=216681&locale=ru_RU
Приборы управления и сигнализации | 38700 | 0000216682 | M22S-DRH-W-X1 | 5.98 | 7.0564 | 1 | D | 0.016 | 0.0315 | Головка кнопки выступающая с фиксацией, цвет белый, черное лицевое кольцо | http://datasheet.moeller.net/datasheet.php?model=216682&locale=ru_RU
Приборы управления и сигнализации | 38700 | 0000216698 | M22-DDL-GR | 7.13 | 8.4134 | 5 | A | 0.019 | 0.0495 | Сдвоенная кнопка с сигнальной лампой, без фиксации, цвет зеленый+красный | http://datasheet.moeller.net/datasheet.php?model=216698&locale=ru_RU
Приборы управления и сигнализации | 38700 | 0000216699 | M22S-DDL-GR | 7.13 | 8.4134 | 1 | B | 0.019 | 0.0495 | Сдвоенная кнопка с сигнальной лампой, без фиксации, цвет зеленый+красный, черное лицевое кольцо | http://datasheet.moeller.net/datasheet.php?model=216699&locale=ru_RU
Приборы управления и сигнализации | 38700 | 0000216700 | M22-DDL-GR-X1/X0 | 6.59 | 7.7762 | 5 | A | 0.019 | 0.0495 | Сдвоенная кнопка с сигнальной лампой, без фиксации, цвет зеленый+красный с обозначением I O | http://datasheet.moeller.net/datasheet.php?model=216700&locale=ru_RU
Приборы управления и сигнализации | 38700 | 0000216701 | M22S-DDL-GR-X1/X0 | 7.62 | 8.9916 | 1 | B | 0.019 | 0.0495 | Сдвоенная кнопка с сигнальной лампой, без фиксации, цвет зеленый+красный с обозначением I O, черное лицевое кольцо | http://datasheet.moeller.net/datasheet.php?model=216701&locale=ru_RU
Приборы управления и сигнализации | 38700 | 0000216702 | M22-DDL-GR-GB1/GB0 | 7 | 8.26 | 5 | A | 0.019 | 0.0495 | Двойная кнопка с сигнальной лампой с обозначением "start", "stop", цвет зеленый/красный | http://datasheet.moeller.net/datasheet.php?model=216702&locale=ru_RU
Приборы управления и сигнализации | 38700 | 0000216703 | M22S-DDL-GR-GB1/GB0 | 7.62 | 8.9916 | 1 | B | 0.018 | 0.0495 | Двойная кнопка с сигнальной лампой с обозначением "start", "stop", цвет зеленый/красный, черное лицевое кольцо | http://datasheet.moeller.net/datasheet.php?model=216703&locale=ru_RU
Приборы управления и сигнализации | 38700 | 0000216704 | M22-DDL-WS | 7.13 | 8.4134 | 1 | B | 0.019 | 0.0495 | Сдвоенная кнопка с сигнальной лампой, без фиксации, цвет белый+черный | http://datasheet.moeller.net/datasheet.php?model=216704&locale=ru_RU
Приборы управления и сигнализации | 38700 | 0000216705 | M22S-DDL-WS | 7.13 | 8.4134 | 1 | D | 0.019 | 0.0495 | Сдвоенная кнопка с сигнальной лампой, без фиксации, цвет белый+черный, черное лицевое кольцо | http://datasheet.moeller.net/datasheet.php?model=216705&locale=ru_RU
Приборы управления и сигнализации | 38700 | 0000216706 | M22-DDL-WS-X1/X0 | 7.62 | 8.9916 | 1 | A | 0.019 | 0.0495 | Двойная кнопка с сигнальной лампой с обозначением I O, цвет белый/черный | http://datasheet.moeller.net/datasheet.php?model=216706&locale=ru_RU
Приборы управления и сигнализации | 38700 | 0000216707 | M22S-DDL-WS-X1/X0 | 7.62 | 8.9916 | 1 | B | 0.019 | 0.0495 | Двойная кнопка с сигнальной лампой с обозначением I O, цвет белый/черный, черное лицевое кольцо | http://datasheet.moeller.net/datasheet.php?model=216707&locale=ru_RU
Приборы управления и сигнализации | 38700 | 0000216708 | M22-DDL-WS-GB1/GB0 | 7.62 | 8.9916 | 1 | B | 0.019 | 0.0495 | Двойная кнопка с сигнальной лампой с обозначением "start", "stop", цвет белый/черный | http://datasheet.moeller.net/datasheet.php?model=216708&locale=ru_RU
Приборы управления и сигнализации | 38700 | 0000216709 | M22S-DDL-WS-GB1/GB0 | 7.62 | 8.9916 | 1 | D | 0.028 | 0.0495 | Двойная кнопка с сигнальной лампой с обозначением "start", "stop", цвет белый/черный, черное лицевое кольцо | http://datasheet.moeller.net/datasheet.php?model=216709&locale=ru_RU
Приборы управления и сигнализации | 38700 | 0000216710 | M22-DDL-S-X7/X7 | 7.62 | 8.9916 | 1 | A | 0.019 | 0.0495 | Двойная кнопка с сигнальной лампой с обозначением стрелок, цвет белый/черный | http://datasheet.moeller.net/datasheet.php?model=216710&locale=ru_RU
Приборы управления и сигнализации | 38700 | 0000216711 | M22S-DDL-S-X7/X7 | 7.62 | 8.9916 | 1 | B | 0.019 | 0.0495 | Двойная кнопка с сигнальной лампой с обозначением стрелок, цвет белый/черный, черное лицевое кольцо | http://datasheet.moeller.net/datasheet.php?model=216711&locale=ru_RU
Приборы управления и сигнализации | 38700 | 0000216712 | M22-DP-S | 4.9 | 5.782 | 1 | A | 0.019 | 0.058867 | Головка кнопки грибовидная, без фиксации, цвет черный | http://datasheet.moeller.net/datasheet.php?model=216712&locale=ru_RU
Приборы управления и сигнализации | 38700 | 0000216713 | M22S-DP-S | 4.9 | 5.782 | 1 | B | 0.019 | 0.058867 | Головка кнопки грибовидная, без фиксации, цвет черный, черное лицевое кольцо | http://datasheet.moeller.net/datasheet.php?model=216713&locale=ru_RU
Приборы управления и сигнализации | 38700 | 0000216714 | M22-DP-R | 4.9 | 5.782 | 1 | A | 0.018 | 0.058867 | Головка кнопки грибовидная, без фиксации, цвет красный | http://datasheet.moeller.net/datasheet.php?model=216714&locale=ru_RU
Приборы управления и сигнализации | 38700 | 0000216715 | M22S-DP-R | 4.9 | 5.782 | 1 | B | 0.019 | 0.058867 | Головка кнопки грибовидная, без фиксации, цвет красный, черное лицевое кольцо | http://datasheet.moeller.net/datasheet.php?model=216715&locale=ru_RU
Приборы управления и сигнализации | 38700 | 0000216716 | M22-DP-G | 4.9 | 5.782 | 1 | A | 0.019 | 0.058867 | Головка кнопки грибовидная, без фиксации, цвет зеленый | http://datasheet.moeller.net/datasheet.php?model=216716&locale=ru_RU
Приборы управления и сигнализации | 38700 | 0000216717 | M22S-DP-G | 4.9 | 5.782 | 1 | B | 0.019 | 0.058867 | Головка кнопки грибовидная, без фиксации, цвет зеленый, черное лицевое кольцо | http://datasheet.moeller.net/datasheet.php?model=216717&locale=ru_RU
Приборы управления и сигнализации | 38700 | 0000216718 | M22-DP-Y | 4.9 | 5.782 | 1 | B | 0.018 | 0.058867 | Головка кнопки грибовидная, без фиксации, цвет желтый | http://datasheet.moeller.net/datasheet.php?model=216718&locale=ru_RU
Приборы управления и сигнализации | 38700 | 0000216719 | M22S-DP-Y | 4.9 | 5.782 | 1 | D | 0.019 | 0.058867 | Головка кнопки грибовидная, без фиксации, цвет желтый, черное лицевое кольцо | http://datasheet.moeller.net/datasheet.php?model=216719&locale=ru_RU
Приборы управления и сигнализации | 38700 | 0000216720 | M22-DP-R-X0 | 5.31 | 6.2658 | 1 | B | 0.018 | 0.058867 | Головка кнопки грибовидная, без фиксации, цвет красный | http://datasheet.moeller.net/datasheet.php?model=216720&locale=ru_RU
Приборы управления и сигнализации | 38700 | 0000216721 | M22S-DP-R-X0 | 5.31 | 6.2658 | 1 | B | 0.019 | 0.058867 | Головка кнопки грибовидная, без фиксации, цвет красный, черное лицевое кольцо | http://datasheet.moeller.net/datasheet.php?model=216721&locale=ru_RU
Приборы управления и сигнализации | 38700 | 0000216722 | M22-DP-G-X1 | 5.31 | 6.2658 | 1 | B | 0.019 | 0.058867 | Головка кнопки грибовидная, без фиксации, цвет зеленый | http://datasheet.moeller.net/datasheet.php?model=216722&locale=ru_RU
Приборы управления и сигнализации | 38700 | 0000216723 | M22S-DP-G-X1 | 5.31 | 6.2658 | 1 | B | 0.019 | 0.058867 | Головка кнопки грибовидная, без фиксации, цвет зеленый, черное лицевое кольцо | http://datasheet.moeller.net/datasheet.php?model=216723&locale=ru_RU
Приборы управления и сигнализации | 38700 | 0000216724 | M22-DP-S-X0 | 5.31 | 6.2658 | 1 | B | 0.018 | 0.058867 | Головка кнопки грибовидная, без фиксации, цвет черный | http://datasheet.moeller.net/datasheet.php?model=216724&locale=ru_RU
Приборы управления и сигнализации | 38700 | 0000216725 | M22S-DP-S-X0 | 5.31 | 6.2658 | 1 | D | 0.024 | 0.058867 | Головка кнопки грибовидная, без фиксации, цвет черный, черное лицевое кольцо | http://datasheet.moeller.net/datasheet.php?model=216725&locale=ru_RU
Приборы управления и сигнализации | 38700 | 0000216726 | M22-DP-W-X1 | 5.31 | 6.2658 | 1 | B | 0.019 | 0.058867 | Головка кнопки грибовидная, без фиксации, цвет белый | http://datasheet.moeller.net/datasheet.php?model=216726&locale=ru_RU
Приборы управления и сигнализации | 38700 | 0000216727 | M22S-DP-W-X1 | 5.31 | 6.2658 | 1 | D | 0.024 | 0.058867 | Головка кнопки грибовидная, без фиксации, цвет белый, черное лицевое кольцо | http://datasheet.moeller.net/datasheet.php?model=216727&locale=ru_RU
Приборы управления и сигнализации | 38700 | 0000216728 | M22-DP-S-X | 4.26 | 5.0268 | 1 | B | 0.018 | 0.058867 | Головка кнопки грибовидная, без фиксации, пустая, цвет черный | http://datasheet.moeller.net/datasheet.php?model=216728&locale=ru_RU
Приборы управления и сигнализации | 38700 | 0000216729 | M22-DP-S-X-GVP | 4.19 | 4.9442 | 25 | D | 0.023 | 0.3461 | Головка кнопки грибовидная, без фиксации, пустая, цвет черный | http://datasheet.moeller.net/datasheet.php?model=216729&locale=ru_RU
Приборы управления и сигнализации | 38700 | 0000216730 | M22S-DP-S-X | 4.26 | 5.0268 | 1 | B | 0.018 | 0.058867 | Головка кнопки грибовидная, без фиксации, пустая, цвет черный, черное лицевое кольцо | http://datasheet.moeller.net/datasheet.php?model=216730&locale=ru_RU
Приборы управления и сигнализации | 38700 | 0000216731 | M22-DP-R-X | 4.26 | 5.0268 | 1 | B | 0.018 | 0.058867 | Головка кнопки грибовидная, без фиксации, пустая, цвет красный | http://datasheet.moeller.net/datasheet.php?model=216731&locale=ru_RU
Приборы управления и сигнализации | 38700 | 0000216732 | M22-DP-R-X-GVP | 4.19 | 4.9442 | 25 | D | 0.023 | 0.34109 | Головка кнопки грибовидная, без фиксации, пустая, цвет красный | http://datasheet.moeller.net/datasheet.php?model=216732&locale=ru_RU
Приборы управления и сигнализации | 38700 | 0000216733 | M22S-DP-R-X | 4.26 | 5.0268 | 1 | D | 0.023 | 0.058867 | Головка кнопки грибовидная, без фиксации, пустая, цвет красный, черное лицевое кольцо | http://datasheet.moeller.net/datasheet.php?model=216733&locale=ru_RU
Приборы управления и сигнализации | 38700 | 0000216734 | M22-DP-G-X | 4.26 | 5.0268 | 1 | B | 0.017 | 0.058867 | Головка кнопки грибовидная, без фиксации, пустая, цвет зеленый | http://datasheet.moeller.net/datasheet.php?model=216734&locale=ru_RU
Приборы управления и сигнализации | 38700 | 0000216735 | M22-DP-G-X-GVP | 4.19 | 4.9442 | 25 | D | 0.023 | 0.3461 | Головка кнопки грибовидная, без фиксации, пустая, цвет зеленый | http://datasheet.moeller.net/datasheet.php?model=216735&locale=ru_RU
Приборы управления и сигнализации | 38700 | 0000216736 | M22S-DP-G-X | 4.26 | 5.0268 | 1 | D | 0.018 | 0.058867 | Головка кнопки грибовидная, без фиксации, пустая, цвет зеленый, черное лицевое кольцо | http://datasheet.moeller.net/datasheet.php?model=216736&locale=ru_RU
Приборы управления и сигнализации | 38700 | 0000216737 | M22-DP-Y-X | 4.26 | 5.0268 | 1 | B | 0.018 | 0.058867 | Головка кнопки грибовидная, без фиксации, пустая, цвет желтый | http://datasheet.moeller.net/datasheet.php?model=216737&locale=ru_RU
Приборы управления и сигнализации | 38700 | 0000216738 | M22-DP-Y-X-GVP | 4.19 | 4.9442 | 25 | D | 0.023 | 0.3461 | Головка кнопки грибовидная, без фиксации, пустая, цвет желтый | http://datasheet.moeller.net/datasheet.php?model=216738&locale=ru_RU
Приборы управления и сигнализации | 38700 | 0000216739 | M22S-DP-Y-X | 4.26 | 5.0268 | 1 | D | 0.018 | 0.058867 | Головка кнопки грибовидная, без фиксации, пустая, цвет желтый, черное лицевое кольцо | http://datasheet.moeller.net/datasheet.php?model=216739&locale=ru_RU
Приборы управления и сигнализации | 38700 | 0000216743 | M22-DRP-S | 6.95 | 8.201 | 1 | B | 0.019 | 0.058867 | Головка кнопки грибовидная, с фиксацией, цвет черный | http://datasheet.moeller.net/datasheet.php?model=216743&locale=ru_RU
Приборы управления и сигнализации | 38700 | 0000216744 | M22S-DRP-S | 6.95 | 8.201 | 1 | B | 0.02 | 0.058867 | Головка кнопки грибовидная, с фиксацией, цвет черный, черное лицевое кольцо | http://datasheet.moeller.net/datasheet.php?model=216744&locale=ru_RU
Приборы управления и сигнализации | 38700 | 0000216745 | M22-DRP-R | 6.95 | 8.201 | 5 | A | 0.019 | 0.058867 | Головка кнопки грибовидная, с фиксацией, цвет красный | http://datasheet.moeller.net/datasheet.php?model=216745&locale=ru_RU
Приборы управления и сигнализации | 38700 | 0000216746 | M22S-DRP-R | 6.95 | 8.201 | 1 | B | 0.02 | 0.058867 | Головка кнопки грибовидная, с фиксацией, цвет красный, черное лицевое кольцо | http://datasheet.moeller.net/datasheet.php?model=216746&locale=ru_RU
Приборы управления и сигнализации | 38700 | 0000216747 | M22-DRP-G | 6.95 | 8.201 | 1 | B | 0.019 | 0.058867 | Головка кнопки грибовидная, с фиксацией, цвет зеленый | http://datasheet.moeller.net/datasheet.php?model=216747&locale=ru_RU
Приборы управления и сигнализации | 38700 | 0000216748 | M22S-DRP-G | 6.95 | 8.201 | 1 | D | 0.02 | 0.058867 | Головка кнопки грибовидная, с фиксацией, цвет зеленый, черное лицевое кольцо | http://datasheet.moeller.net/datasheet.php?model=216748&locale=ru_RU
Приборы управления и сигнализации | 38700 | 0000216749 | M22-DRP-Y | 6.95 | 8.201 | 1 | B | 0.019 | 0.058867 | Головка кнопки грибовидная, с фиксацией, цвет желтый | http://datasheet.moeller.net/datasheet.php?model=216749&locale=ru_RU
Приборы управления и сигнализации | 38700 | 0000216750 | M22S-DRP-Y | 6.95 | 8.201 | 1 | D | 0.02 | 0.058867 | Головка кнопки грибовидная, с фиксацией, цвет желтый, черное лицевое кольцо | http://datasheet.moeller.net/datasheet.php?model=216750&locale=ru_RU
Приборы управления и сигнализации | 38700 | 0000216751 | M22-DRP-R-X0 | 7.41 | 8.7438 | 1 | B | 0.019 | 0.058867 | Головка кнопки грибовидная, с фиксацией, цвет красный | http://datasheet.moeller.net/datasheet.php?model=216751&locale=ru_RU
Приборы управления и сигнализации | 38700 | 0000216752 | M22S-DRP-R-X0 | 7.41 | 8.7438 | 1 | D | 0.02 | 0.058867 | Головка кнопки грибовидная, с фиксацией, цвет красный, черное лицевое кольцо | http://datasheet.moeller.net/datasheet.php?model=216752&locale=ru_RU
Приборы управления и сигнализации | 38700 | 0000216753 | M22-DRP-G-X1 | 7.41 | 8.7438 | 1 | B | 0.019 | 0.058867 | Головка кнопки грибовидная, с фиксацией, цвет зеленый | http://datasheet.moeller.net/datasheet.php?model=216753&locale=ru_RU
Приборы управления и сигнализации | 38700 | 0000216754 | M22S-DRP-G-X1 | 7.41 | 8.7438 | 1 | D | 0.02 | 0.058867 | Головка кнопки грибовидная, с фиксацией, цвет зеленый, черное лицевое кольцо | http://datasheet.moeller.net/datasheet.php?model=216754&locale=ru_RU
Приборы управления и сигнализации | 38700 | 0000216755 | M22-DRP-S-X0 | 7.41 | 8.7438 | 1 | B | 0.02 | 0.058867 | Головка кнопки грибовидная, с фиксацией, цвет черный | http://datasheet.moeller.net/datasheet.php?model=216755&locale=ru_RU
Приборы управления и сигнализации | 38700 | 0000216756 | M22S-DRP-S-X0 | 7.41 | 8.7438 | 1 | D | 0.02 | 0.058867 | Головка кнопки грибовидная, с фиксацией, цвет черный, черное лицевое кольцо | http://datasheet.moeller.net/datasheet.php?model=216756&locale=ru_RU
Приборы управления и сигнализации | 38700 | 0000216757 | M22-DRP-W-X1 | 7.41 | 8.7438 | 1 | D | 0.02 | 0.058867 | Головка кнопки грибовидная, с фиксацией, цвет белый | http://datasheet.moeller.net/datasheet.php?model=216757&locale=ru_RU
Приборы управления и сигнализации | 38700 | 0000216758 | M22S-DRP-W-X1 | 7.41 | 8.7438 | 1 | D | 0.02 | 0.058867 | Головка кнопки грибовидная, с фиксацией, цвет белый, черное лицевое кольцо | http://datasheet.moeller.net/datasheet.php?model=216758&locale=ru_RU
Приборы управления и сигнализации | 38700 | 0000216759 | M22-DRP-S-X | 6.3 | 7.434 | 1 | D | 0.019 | 0.058867 | Головка кнопки грибовидная, с фиксацией, пустая, цвет черный | http://datasheet.moeller.net/datasheet.php?model=216759&locale=ru_RU
Приборы управления и сигнализации | 38700 | 0000216760 | M22-DRP-S-X-GVP | 6.13 | 7.2334 | 25 | D | 0.023 | 0.063 | Головка кнопки грибовидная, с фиксацией, пустая, цвет черный | http://datasheet.moeller.net/datasheet.php?model=216760&locale=ru_RU
Приборы управления и сигнализации | 38700 | 0000216761 | M22S-DRP-S-X | 6.3 | 7.434 | 1 | D | 0.023 | 0.058867 | Головка кнопки грибовидная, с фиксацией, пустая, цвет черный, черное лицевое кольцо | http://datasheet.moeller.net/datasheet.php?model=216761&locale=ru_RU
Приборы управления и сигнализации | 38700 | 0000216762 | M22-DRP-R-X | 6.3 | 7.434 | 1 | B | 0.019 | 0.058867 | Головка кнопки грибовидная, с фиксацией, пустая, цвет красный | http://datasheet.moeller.net/datasheet.php?model=216762&locale=ru_RU
Приборы управления и сигнализации | 38700 | 0000216763 | M22-DRP-R-X-GVP | 6.13 | 7.2334 | 25 | D | 0.023 | 0.063 | Головка кнопки грибовидная, с фиксацией, пустая, цвет красный | http://datasheet.moeller.net/datasheet.php?model=216763&locale=ru_RU
Приборы управления и сигнализации | 38700 | 0000216764 | M22S-DRP-R-X | 6.3 | 7.434 | 1 | D | 0.019 | 0.058867 | Головка кнопки грибовидная, с фиксацией, пустая, цвет красный, черное лицевое кольцо | http://datasheet.moeller.net/datasheet.php?model=216764&locale=ru_RU
Приборы управления и сигнализации | 38700 | 0000216765 | M22-DRP-G-X | 6.3 | 7.434 | 1 | D | 0.019 | 0.058867 | Головка кнопки грибовидная, с фиксацией, пустая, цвет зеленый | http://datasheet.moeller.net/datasheet.php?model=216765&locale=ru_RU
Приборы управления и сигнализации | 38700 | 0000216766 | M22-DRP-G-X-GVP | 6.13 | 7.2334 | 25 | D | 0.023 | 0.063 | Головка кнопки грибовидная, с фиксацией, пустая, цвет зеленый | http://datasheet.moeller.net/datasheet.php?model=216766&locale=ru_RU
Приборы управления и сигнализации | 38700 | 0000216767 | M22S-DRP-G-X | 6.3 | 7.434 | 1 | D | 0.023 | 0.058867 | Головка кнопки грибовидная, с фиксацией, пустая, цвет зеленый, черное лицевое кольцо | http://datasheet.moeller.net/datasheet.php?model=216767&locale=ru_RU
Приборы управления и сигнализации | 38700 | 0000216768 | M22-DRP-Y-X | 6.3 | 7.434 | 1 | D | 0.019 | 0.058867 | Головка кнопки грибовидная, с фиксацией, пустая, цвет желтый | http://datasheet.moeller.net/datasheet.php?model=216768&locale=ru_RU
Приборы управления и сигнализации | 38700 | 0000216769 | M22-DRP-Y-X-GVP | 6.13 | 7.2334 | 25 | D | 0.023 | 0.063 | Головка кнопки грибовидная, с фиксацией, пустая, цвет желтый | http://datasheet.moeller.net/datasheet.php?model=216769&locale=ru_RU
Приборы управления и сигнализации | 38700 | 0000216770 | M22S-DRP-Y-X | 6.3 | 7.434 | 1 | D | 0.023 | 0.058867 | Головка кнопки грибовидная, с фиксацией, пустая, цвет желтый, черное лицевое кольцо | http://datasheet.moeller.net/datasheet.php?model=216770&locale=ru_RU
Приборы управления и сигнализации | 38700 | 0000216771 | M22-L-W | 2.72 | 3.2096 | 10 | A | 0.008 | 0.027 | Сигнальная лампа, скрытая, цвет белый | http://datasheet.moeller.net/datasheet.php?model=216771&locale=ru_RU
Приборы управления и сигнализации | 38700 | 0000216772 | M22-L-R | 2.38 | 2.8084 | 10 | A | 0.009 | 0.027 | Сигнальная лампа, скрытая, цвет красный | http://datasheet.moeller.net/datasheet.php?model=216772&locale=ru_RU
Приборы управления и сигнализации | 38700 | 0000216773 | M22-L-G | 2.38 | 2.8084 | 10 | A | 0.008 | 0.027 | Сигнальная лампа, скрытая, цвет зеленый | http://datasheet.moeller.net/datasheet.php?model=216773&locale=ru_RU
Приборы управления и сигнализации | 38700 | 0000216774 | M22-L-Y | 2.7 | 3.186 | 10 | A | 0.008 | 0.027 | Сигнальная лампа, скрытая, цвет желтый | http://datasheet.moeller.net/datasheet.php?model=216774&locale=ru_RU
Приборы управления и сигнализации | 38700 | 0000216775 | M22-L-B | 2.7 | 3.186 | 1 | A | 0.008 | 0.027 | Сигнальная лампа, скрытая, цвет синий | http://datasheet.moeller.net/datasheet.php?model=216775&locale=ru_RU
Приборы управления и сигнализации | 38700 | 0000216776 | M22-L-X | 2.03 | 2.3954 | 1 | B | 0.006 | 0.027 | Сигнальная лампа, скрытая, без линзы | http://datasheet.moeller.net/datasheet.php?model=216776&locale=ru_RU
Приборы управления и сигнализации | 38700 | 0000216777 | M22-L-X-GVP | 2.01 | 2.3718 | 50 | D | 0.012 | 0.045 | Сигнальная лампа, скрытая, без линзы | http://datasheet.moeller.net/datasheet.php?model=216777&locale=ru_RU
Приборы управления и сигнализации | 38700 | 0000216778 | M22-LH-W | 3.39 | 4.0002 | 1 | B | 0.009 | 0.0342 | Сигнальная лампа, выступающая коническая, цветбелый | http://datasheet.moeller.net/datasheet.php?model=216778&locale=ru_RU
Приборы управления и сигнализации | 38700 | 0000216779 | M22-LH-R | 3.39 | 4.0002 | 10 | A | 0.009 | 0.0342 | Сигнальная лампа, выступающая коническая, цвет красный | http://datasheet.moeller.net/datasheet.php?model=216779&locale=ru_RU
Приборы управления и сигнализации | 38700 | 0000216780 | M22-LH-G | 3.39 | 4.0002 | 10 | A | 0.009 | 0.0342 | Сигнальная лампа, выступающая коническая, цвет зеленый | http://datasheet.moeller.net/datasheet.php?model=216780&locale=ru_RU
Приборы управления и сигнализации | 38700 | 0000216781 | M22-LH-Y | 3.39 | 4.0002 | 1 | A | 0.008 | 0.0342 | Сигнальная лампа, выступающая коническая, цвет желтый | http://datasheet.moeller.net/datasheet.php?model=216781&locale=ru_RU
Приборы управления и сигнализации | 38700 | 0000216782 | M22-LH-B | 3.39 | 4.0002 | 1 | B | 0.009 | 0.0342 | Сигнальная лампа, выступающая коническая, цвет синий | http://datasheet.moeller.net/datasheet.php?model=216782&locale=ru_RU
Приборы управления и сигнализации | 38700 | 0000216788 | M22-DRLH-W | 7 | 8.26 | 1 | B | 0.015 | 0.0315 | Головка кнопки выступающая с фиксацией, с подсветкой, цвет белый | http://datasheet.moeller.net/datasheet.php?model=216788&locale=ru_RU
Приборы управления и сигнализации | 38700 | 0000216789 | M22-DRLH-R | 7 | 8.26 | 1 | B | 0.015 | 0.0315 | Головка кнопки выступающая с фиксацией, с подсветкой, цвет красный | http://datasheet.moeller.net/datasheet.php?model=216789&locale=ru_RU
Приборы управления и сигнализации | 38700 | 0000216791 | M22S-DRLH-W | 7 | 8.26 | 1 | D | 0.015 | 0.0315 | Головка кнопки выступающая с фиксацией, с подсветкой, цвет белый, черное лицевое кольцо | http://datasheet.moeller.net/datasheet.php?model=216791&locale=ru_RU
Приборы управления и сигнализации | 38700 | 0000216792 | M22S-DRLH-R | 7 | 8.26 | 1 | D | 0.015 | 0.0315 | Головка кнопки выступающая с фиксацией, с подсветкой, цвет красный, черное лицевое кольцо | http://datasheet.moeller.net/datasheet.php?model=216792&locale=ru_RU
Приборы управления и сигнализации | 38700 | 0000216796 | M22-DRLH-G | 7 | 8.26 | 1 | B | 0.014 | 0.0315 | Головка кнопки выступающая с фиксацией, с подсветкой, цвет зеленый | http://datasheet.moeller.net/datasheet.php?model=216796&locale=ru_RU
Приборы управления и сигнализации | 38700 | 0000216798 | M22S-DRLH-G | 7 | 8.26 | 1 | D | 0.015 | 0.0315 | Головка кнопки выступающая с фиксацией, с подсветкой, цвет зеленый, черное лицевое кольцо | http://datasheet.moeller.net/datasheet.php?model=216798&locale=ru_RU
Приборы управления и сигнализации | 38700 | 0000216799 | M22-DRLH-Y | 7 | 8.26 | 1 | C | 0.015 | 0.0315 | Головка кнопки выступающая с фиксацией, с подсветкой, цвет желтый | http://datasheet.moeller.net/datasheet.php?model=216799&locale=ru_RU
Приборы управления и сигнализации | 38700 | 0000216801 | M22S-DRLH-Y | 7 | 8.26 | 1 | D | 0.015 | 0.0315 | Головка кнопки выступающая с фиксацией, с подсветкой, цвет желтый, черное лицевое кольцо | http://datasheet.moeller.net/datasheet.php?model=216801&locale=ru_RU
Приборы управления и сигнализации | 38700 | 0000216802 | M22-DRLH-B | 7 | 8.26 | 1 | C | 0.015 | 0.0315 | Головка кнопки выступающая с фиксацией, с подсветкой, цвет синий | http://datasheet.moeller.net/datasheet.php?model=216802&locale=ru_RU
Приборы управления и сигнализации | 38700 | 0000216803 | M22S-DRLH-B | 7 | 8.26 | 1 | D | 0.015 | 0.0315 | Головка кнопки выступающая с фиксацией, с подсветкой, цвет синий, черное лицевое кольцо | http://datasheet.moeller.net/datasheet.php?model=216803&locale=ru_RU
Приборы управления и сигнализации | 38700 | 0000216804 | M22-DRLH-R-X0 | 7.41 | 8.7438 | 1 | D | 0.014 | 0.0315 | Головка кнопки выступающая с фиксацией, с подсветкой, цвет красный | http://datasheet.moeller.net/datasheet.php?model=216804&locale=ru_RU
Приборы управления и сигнализации | 38700 | 0000216805 | M22-DRLH-G-X1 | 7.41 | 8.7438 | 1 | D | 0.015 | 0.0315 | Головка кнопки выступающая с фиксацией, с подсветкой, цвет зеленый | http://datasheet.moeller.net/datasheet.php?model=216805&locale=ru_RU
Приборы управления и сигнализации | 38700 | 0000216806 | M22-DRLH-W-X0 | 7.41 | 8.7438 | 1 | D | 0.015 | 0.0315 | Головка кнопки выступающая с фиксацией, с подсветкой, цвет белый | http://datasheet.moeller.net/datasheet.php?model=216806&locale=ru_RU
Приборы управления и сигнализации | 38700 | 0000216807 | M22-DRLH-W-X1 | 7.41 | 8.7438 | 1 | D | 0.015 | 0.0315 | Головка кнопки выступающая с фиксацией, с подсветкой, цвет белый | http://datasheet.moeller.net/datasheet.php?model=216807&locale=ru_RU
Приборы управления и сигнализации | 38700 | 0000216808 | M22S-DRLH-R-X0 | 7.41 | 8.7438 | 1 | D | 0.015 | 0.0315 | Головка кнопки выступающая с фиксацией, с подсветкой, цвет красный, черное лицевое кольцо | http://datasheet.moeller.net/datasheet.php?model=216808&locale=ru_RU
Приборы управления и сигнализации | 38700 | 0000216809 | M22S-DRLH-G-X1 | 7.41 | 8.7438 | 1 | D | 0.015 | 0.0315 | Головка кнопки выступающая с фиксацией, с подсветкой, цвет зеленый, черное лицевое кольцо | http://datasheet.moeller.net/datasheet.php?model=216809&locale=ru_RU
Приборы управления и сигнализации | 38700 | 0000216810 | M22S-DRLH-W-X0 | 7.41 | 8.7438 | 1 | D | 0.014 | 0.0315 | Головка кнопки выступающая с фиксацией, с подсветкой, цвет белый, черное лицевое кольцо | http://datasheet.moeller.net/datasheet.php?model=216810&locale=ru_RU
Приборы управления и сигнализации | 38700 | 0000216811 | M22S-DRLH-W-X1 | 7.41 | 8.7438 | 1 | D | 0.015 | 0.0315 | Головка кнопки выступающая с фиксацией, с подсветкой, цвет белый, черное лицевое кольцо | http://datasheet.moeller.net/datasheet.php?model=216811&locale=ru_RU
Приборы управления и сигнализации | 38700 | 0000216812 | M22-WLK-W | 7.97 | 9.4046 | 1 | A | 0.015 | 0.0414 | Переключатель с поворотной ручкой 2-х позиционный 40⁰, без фиксации, цвет белый с подсветкой | http://datasheet.moeller.net/datasheet.php?model=216812&locale=ru_RU
Приборы управления и сигнализации | 38700 | 0000216813 | M22S-WLK-W | 7.97 | 9.4046 | 1 | B | 0.016 | 0.0414 | Переключатель с поворотной ручкой 2-х позиционный 40⁰, без фиксации, цвет белый с подсветкой, черное лицевое кольцо | http://datasheet.moeller.net/datasheet.php?model=216813&locale=ru_RU
Приборы управления и сигнализации | 38700 | 0000216814 | M22-WLK-R | 7.97 | 9.4046 | 1 | B | 0.015 | 0.0414 | Переключатель с поворотной ручкой 2-х позиционный 40⁰, без фиксации, цвет красный с подсветкой | http://datasheet.moeller.net/datasheet.php?model=216814&locale=ru_RU
Приборы управления и сигнализации | 38700 | 0000216815 | M22S-WLK-R | 7.97 | 9.4046 | 1 | D | 0.015 | 0.0414 | Переключатель с поворотной ручкой 2-х позиционный 40⁰, без фиксации, цвет красный с подсветкой, черное лицевое кольцо | http://datasheet.moeller.net/datasheet.php?model=216815&locale=ru_RU
Приборы управления и сигнализации | 38700 | 0000216816 | M22-WLK-G | 7.97 | 9.4046 | 1 | A | 0.015 | 0.0414 | Переключатель с поворотной ручкой 2-х позиционный 40⁰, без фиксации, цвет зеленыйс подсветкой | http://datasheet.moeller.net/datasheet.php?model=216816&locale=ru_RU
Приборы управления и сигнализации | 38700 | 0000216817 | M22S-WLK-G | 7.97 | 9.4046 | 1 | B | 0.015 | 0.0414 | Переключатель с поворотной ручкой 2-х позиционный 40⁰, без фиксации, цвет зеленыйс подсветкой, черное лицевое кольцо | http://datasheet.moeller.net/datasheet.php?model=216817&locale=ru_RU
Приборы управления и сигнализации | 38700 | 0000216818 | M22-WLK-Y | 7.97 | 9.4046 | 1 | B | 0.015 | 0.0414 | Переключатель с поворотной ручкой 2-х позиционный 40⁰, без фиксации, цвет желтый с подсветкой | http://datasheet.moeller.net/datasheet.php?model=216818&locale=ru_RU
Приборы управления и сигнализации | 38700 | 0000216819 | M22S-WLK-Y | 7.97 | 9.4046 | 1 | D | 0.015 | 0.0414 | Переключатель с поворотной ручкой 2-х позиционный 40⁰, без фиксации, цвет желтый с подсветкой, черное лицевое кольцо | http://datasheet.moeller.net/datasheet.php?model=216819&locale=ru_RU
Приборы управления и сигнализации | 38700 | 0000216820 | M22-WLK-B | 7.97 | 9.4046 | 1 | B | 0.016 | 0.0414 | Переключатель с поворотной ручкой 2-х позиционный 40⁰, без фиксации, цвет синий с подсветкой | http://datasheet.moeller.net/datasheet.php?model=216820&locale=ru_RU
Приборы управления и сигнализации | 38700 | 0000216821 | M22S-WLK-B | 7.97 | 9.4046 | 1 | D | 0.015 | 0.0414 | Переключатель с поворотной ручкой 2-х позиционный 40⁰, без фиксации, цвет синий с подсветкой, черное лицевое кольцо | http://datasheet.moeller.net/datasheet.php?model=216821&locale=ru_RU
Приборы управления и сигнализации | 38700 | 0000216823 | M22-WRLK-W | 8.03 | 9.4754 | 5 | A | 0.015 | 0.0414 | Переключатель с поворотной ручкой 2-х позиционный 60⁰, c фиксацией, цвет белый с подсветкой | http://datasheet.moeller.net/datasheet.php?model=216823&locale=ru_RU
Приборы управления и сигнализации | 38700 | 0000216824 | M22S-WRLK-W | 7.97 | 9.4046 | 1 | B | 0.015 | 0.0414 | Переключатель с поворотной ручкой 2-х позиционный 60⁰, c фиксацией, цвет белый с подсветкой, черное лицевое кольцо | http://datasheet.moeller.net/datasheet.php?model=216824&locale=ru_RU
Приборы управления и сигнализации | 38700 | 0000216825 | M22-WRLK-R | 7.97 | 9.4046 | 1 | A | 0.016 | 0.0414 | Переключатель с поворотной ручкой 2-х позиционный 60⁰, c фиксацией, цвет красный с подсветкой | http://datasheet.moeller.net/datasheet.php?model=216825&locale=ru_RU
Приборы управления и сигнализации | 38700 | 0000216826 | M22S-WRLK-R | 7.97 | 9.4046 | 1 | C | 0.015 | 0.0414 | Переключатель с поворотной ручкой 2-х позиционный 60⁰, c фиксацией, цвет красный с подсветкой, черное лицевое кольцо | http://datasheet.moeller.net/datasheet.php?model=216826&locale=ru_RU
Приборы управления и сигнализации | 38700 | 0000216827 | M22-WRLK-G | 8.03 | 9.4754 | 5 | A | 0.015 | 0.0414 | Переключатель с поворотной ручкой 2-х позиционный 60⁰, c фиксацией, цвет зеленый с подсветкой | http://datasheet.moeller.net/datasheet.php?model=216827&locale=ru_RU
Приборы управления и сигнализации | 38700 | 0000216828 | M22S-WRLK-G | 7.97 | 9.4046 | 1 | B | 0.015 | 0.0414 | Переключатель с поворотной ручкой 2-х позиционный 60⁰, c фиксацией, цвет зеленый с подсветкой, черное лицевое кольцо | http://datasheet.moeller.net/datasheet.php?model=216828&locale=ru_RU
Приборы управления и сигнализации | 38700 | 0000216829 | M22-WRLK-Y | 7.97 | 9.4046 | 1 | A | 0.015 | 0.0414 | Переключатель с поворотной ручкой 2-х позиционный 60⁰, c фиксацией, цвет желтый с подсветкой | http://datasheet.moeller.net/datasheet.php?model=216829&locale=ru_RU
Приборы управления и сигнализации | 38700 | 0000216830 | M22S-WRLK-Y | 7.97 | 9.4046 | 1 | D | 0.015 | 0.0414 | Переключатель с поворотной ручкой 2-х позиционный 60⁰, c фиксацией, цвет желтый с подсветкой, черное лицевое кольцо | http://datasheet.moeller.net/datasheet.php?model=216830&locale=ru_RU
Приборы управления и сигнализации | 38700 | 0000216831 | M22-WRLK-B | 7.97 | 9.4046 | 1 | A | 0.015 | 0.0414 | Переключатель с поворотной ручкой 2-х позиционный 60⁰, c фиксацией, цвет синий с подсветкой | http://datasheet.moeller.net/datasheet.php?model=216831&locale=ru_RU
Приборы управления и сигнализации | 38700 | 0000216832 | M22S-WRLK-B | 7.97 | 9.4046 | 1 | D | 0.015 | 0.0414 | Переключатель с поворотной ручкой 2-х позиционный 60⁰, c фиксацией, цвет синий с подсветкой, черное лицевое кольцо | http://datasheet.moeller.net/datasheet.php?model=216832&locale=ru_RU
Приборы управления и сигнализации | 38700 | 0000216833 | M22-WLK3-W | 7.97 | 9.4046 | 1 | A | 0.016 | 0.0414 | Переключатель с поворотной ручкой 3-х позиционный 40⁰, без фиксации, цвет белый с подсветкой | http://datasheet.moeller.net/datasheet.php?model=216833&locale=ru_RU
Приборы управления и сигнализации | 38700 | 0000216834 | M22S-WLK3-W | 7.97 | 9.4046 | 1 | B | 0.016 | 0.0414 | Переключатель с поворотной ручкой 3-х позиционный 40⁰, без фиксации, цвет белый с подсветкой, черное лицевое кольцо | http://datasheet.moeller.net/datasheet.php?model=216834&locale=ru_RU
Приборы управления и сигнализации | 38700 | 0000216835 | M22-WLK3-R | 7.97 | 9.4046 | 1 | B | 0.016 | 0.0414 | Переключатель с поворотной ручкой 3-х позиционный 40⁰, без фиксации, цвет красный с подсветкой | http://datasheet.moeller.net/datasheet.php?model=216835&locale=ru_RU
Приборы управления и сигнализации | 38700 | 0000216836 | M22S-WLK3-R | 7.97 | 9.4046 | 1 | D | 0.015 | 0.0414 | Переключатель с поворотной ручкой 3-х позиционный 40⁰, без фиксации, цвет красный с подсветкой, черное лицевое кольцо | http://datasheet.moeller.net/datasheet.php?model=216836&locale=ru_RU
Приборы управления и сигнализации | 38700 | 0000216837 | M22-WLK3-G | 8.03 | 9.4754 | 5 | A | 0.016 | 0.0414 | Переключатель с поворотной ручкой 3-х позиционный 40⁰, без фиксации, цвет зеленый с подсветкой | http://datasheet.moeller.net/datasheet.php?model=216837&locale=ru_RU
Приборы управления и сигнализации | 38700 | 0000216838 | M22S-WLK3-G | 7.97 | 9.4046 | 1 | B | 0.016 | 0.0414 | Переключатель с поворотной ручкой 3-х позиционный 40⁰, без фиксации, цвет зеленый с подсветкой, черное лицевое кольцо | http://datasheet.moeller.net/datasheet.php?model=216838&locale=ru_RU
Приборы управления и сигнализации | 38700 | 0000216839 | M22-WLK3-Y | 7.97 | 9.4046 | 1 | B | 0.015 | 0.0414 | Переключатель с поворотной ручкой 3-х позиционный 40⁰, без фиксации, цвет желтый с подсветкой | http://datasheet.moeller.net/datasheet.php?model=216839&locale=ru_RU
Приборы управления и сигнализации | 38700 | 0000216840 | M22S-WLK3-Y | 7.97 | 9.4046 | 1 | D | 0.015 | 0.0414 | Переключатель с поворотной ручкой 3-х позиционный 40⁰, без фиксации, цвет желтый с подсветкой, черное лицевое кольцо | http://datasheet.moeller.net/datasheet.php?model=216840&locale=ru_RU
Приборы управления и сигнализации | 38700 | 0000216841 | M22-WLK3-B | 7.97 | 9.4046 | 1 | B | 0.016 | 0.0414 | Переключатель с поворотной ручкой 3-х позиционный 40⁰, без фиксации, цвет синий с подсветкой | http://datasheet.moeller.net/datasheet.php?model=216841&locale=ru_RU
Приборы управления и сигнализации | 38700 | 0000216842 | M22S-WLK3-B | 7.97 | 9.4046 | 1 | B | 0.015 | 0.0414 | Переключатель с поворотной ручкой 3-х позиционный 40⁰, без фиксации, цвет синий с подсветкой, черное лицевое кольцо | http://datasheet.moeller.net/datasheet.php?model=216842&locale=ru_RU
Приборы управления и сигнализации | 38700 | 0000216843 | M22-WRLK3-W | 7.97 | 9.4046 | 5 | A | 0.015 | 0.0414 | Переключатель с поворотной ручкой 3-х позиционный 60⁰, c фиксацией, цвет белый с подсветкой | http://datasheet.moeller.net/datasheet.php?model=216843&locale=ru_RU
Приборы управления и сигнализации | 38700 | 0000216844 | M22S-WRLK3-W | 7.97 | 9.4046 | 1 | B | 0.015 | 0.0414 | Переключатель с поворотной ручкой 3-х позиционный 60⁰, c фиксацией, цвет белый с подсветкой, черное лицевое кольцо | http://datasheet.moeller.net/datasheet.php?model=216844&locale=ru_RU
Приборы управления и сигнализации | 38700 | 0000216845 | M22-WRLK3-R | 7.97 | 9.4046 | 1 | B | 0.015 | 0.0414 | Переключатель с поворотной ручкой 3-х позиционный 60⁰, c фиксацией, цвет красный с подсветкой | http://datasheet.moeller.net/datasheet.php?model=216845&locale=ru_RU
Приборы управления и сигнализации | 38700 | 0000216846 | M22S-WRLK3-R | 7.97 | 9.4046 | 1 | D | 0.015 | 0.0414 | Переключатель с поворотной ручкой 3-х позиционный 60⁰, c фиксацией, цвет красный с подсветкой, черное лицевое кольцо | http://datasheet.moeller.net/datasheet.php?model=216846&locale=ru_RU
Приборы управления и сигнализации | 38700 | 0000216847 | M22-WRLK3-G | 8.03 | 9.4754 | 5 | A | 0.015 | 0.0414 | Переключатель с поворотной ручкой 3-х позиционный 60⁰, c фиксацией, цвет зеленый с подсветкой | http://datasheet.moeller.net/datasheet.php?model=216847&locale=ru_RU
Приборы управления и сигнализации | 38700 | 0000216848 | M22S-WRLK3-G | 7.97 | 9.4046 | 1 | B | 0.015 | 0.0414 | Переключатель с поворотной ручкой 3-х позиционный 60⁰, c фиксацией, цвет зеленый с подсветкой, черное лицевое кольцо | http://datasheet.moeller.net/datasheet.php?model=216848&locale=ru_RU
Приборы управления и сигнализации | 38700 | 0000216849 | M22-WRLK3-Y | 7.97 | 9.4046 | 1 | B | 0.015 | 0.0414 | Переключатель с поворотной ручкой 3-х позиционный 60⁰, c фиксацией, цвет желтый с подсветкой | http://datasheet.moeller.net/datasheet.php?model=216849&locale=ru_RU
Приборы управления и сигнализации | 38700 | 0000216850 | M22S-WRLK3-Y | 7.97 | 9.4046 | 1 | D | 0.015 | 0.0414 | Переключатель с поворотной ручкой 3-х позиционный 60⁰, c фиксацией, цвет желтый с подсветкой, черное лицевое кольцо | http://datasheet.moeller.net/datasheet.php?model=216850&locale=ru_RU
Приборы управления и сигнализации | 38700 | 0000216851 | M22-WRLK3-B | 7.97 | 9.4046 | 1 | B | 0.015 | 0.0414 | Переключатель с поворотной ручкой 3-х позиционный 60⁰, c фиксацией, цвет синий с подсветкой | http://datasheet.moeller.net/datasheet.php?model=216851&locale=ru_RU
Приборы управления и сигнализации | 38700 | 0000216852 | M22S-WRLK3-B | 7.97 | 9.4046 | 1 | D | 0.015 | 0.0414 | Переключатель с поворотной ручкой 3-х позиционный 60⁰, c фиксацией, цвет синий с подсветкой, черное лицевое кольцо | http://datasheet.moeller.net/datasheet.php?model=216852&locale=ru_RU
Приборы управления и сигнализации | 38700 | 0000216853 | M22-W | 6.95 | 8.201 | 1 | B | 0.016 | 0.0387 | Управляющая головка переключателя без фиксации | http://datasheet.moeller.net/datasheet.php?model=216853&locale=ru_RU
Приборы управления и сигнализации | 38700 | 0000216854 | M22S-W | 6.95 | 8.201 | 1 | D | 0.016 | 0.0387 | Управляющая головка переключателя без фиксации, черное лицевое кольцо | http://datasheet.moeller.net/datasheet.php?model=216854&locale=ru_RU
Приборы управления и сигнализации | 38700 | 0000216855 | M22-WR | 6.95 | 8.201 | 1 | B | 0.017 | 0.0387 | Управляющая головка переключателя с фиксацией | http://datasheet.moeller.net/datasheet.php?model=216855&locale=ru_RU
Приборы управления и сигнализации | 38700 | 0000216856 | M22S-WR | 6.95 | 8.201 | 1 | B | 0.017 | 0.0387 | Управляющая головка переключателя с фиксацией, черное лицевое кольцо | http://datasheet.moeller.net/datasheet.php?model=216856&locale=ru_RU
Приборы управления и сигнализации | 38700 | 0000216857 | M22-WR-X92 | 6.95 | 8.201 | 1 | B | 0.016 | 0.0387 | Управляющая головка переключателя с фиксацией | http://datasheet.moeller.net/datasheet.php?model=216857&locale=ru_RU
Приборы управления и сигнализации | 38700 | 0000216858 | M22S-WR-X92 | 6.95 | 8.201 | 1 | D | 0.017 | 0.0387 | Управляющая головка переключателя с фиксацией, черное лицевое кольцо | http://datasheet.moeller.net/datasheet.php?model=216858&locale=ru_RU
Приборы управления и сигнализации | 38700 | 0000216859 | M22-WR-X91 | 6.95 | 8.201 | 1 | B | 0.017 | 0.0387 | Управляющая головка переключателя с фиксацией | http://datasheet.moeller.net/datasheet.php?model=216859&locale=ru_RU
Приборы управления и сигнализации | 38700 | 0000216860 | M22S-WR-X91 | 6.95 | 8.201 | 1 | D | 0.017 | 0.0387 | Управляющая головка переключателя с фиксацией, черное лицевое кольцо | http://datasheet.moeller.net/datasheet.php?model=216860&locale=ru_RU
Приборы управления и сигнализации | 38700 | 0000216861 | M22-W3 | 6.95 | 8.201 | 1 | B | 0.017 | 0.0387 | Управляющая головка переключателя без фиксации, 3 позиции | http://datasheet.moeller.net/datasheet.php?model=216861&locale=ru_RU
Приборы управления и сигнализации | 38700 | 0000216862 | M22S-W3 | 6.95 | 8.201 | 1 | D | 0.016 | 0.0387 | Управляющая головка переключателя без фиксации, 3 позиции, черное лицевое кольцо | http://datasheet.moeller.net/datasheet.php?model=216862&locale=ru_RU
Приборы управления и сигнализации | 38700 | 0000216863 | M22-WR3 | 6.95 | 8.201 | 1 | B | 0.016 | 0.0387 | Управляющая головка переключателя с фиксацией, 3 позиции | http://datasheet.moeller.net/datasheet.php?model=216863&locale=ru_RU
Приборы управления и сигнализации | 38700 | 0000216864 | M22S-WR3 | 6.95 | 8.201 | 1 | D | 0.016 | 0.0387 | Управляющая головка переключателя с фиксацией, 3 позиции, черное лицевое кольцо | http://datasheet.moeller.net/datasheet.php?model=216864&locale=ru_RU
Приборы управления и сигнализации | 38700 | 0000216865 | M22-WK | 6.54 | 7.7172 | 1 | A | 0.016 | 0.0414 | Переключатель с поворотной ручкой 2-х позиционный 40⁰, без фиксации | http://datasheet.moeller.net/datasheet.php?model=216865&locale=ru_RU
Приборы управления и сигнализации | 38700 | 0000216866 | M22S-WK | 6.54 | 7.7172 | 1 | A | 0.016 | 0.0414 | Переключатель с поворотной ручкой 2-х позиционный 40⁰, без фиксации, черное лицевое кольцо | http://datasheet.moeller.net/datasheet.php?model=216866&locale=ru_RU
Приборы управления и сигнализации | 38700 | 0000216867 | M22-WRK | 6.16 | 7.2688 | 10 | A | 0.014 | 0.0414 | Переключатель с поворотной ручкой 2-х позиционный 60⁰, с фиксацией | http://datasheet.moeller.net/datasheet.php?model=216867&locale=ru_RU
Приборы управления и сигнализации | 38700 | 0000216868 | M22-WRK-GVP | 6.38 | 7.5284 | 50 | D | 0.022 | 0.063 | Переключатель с поворотной ручкой 2-х позиционный 60⁰, с фиксацией, черное лицевое кольцо | http://datasheet.moeller.net/datasheet.php?model=216868&locale=ru_RU
Приборы управления и сигнализации | 38700 | 0000216869 | M22S-WRK | 6.54 | 7.7172 | 10 | A | 0.014 | 0.0414 | Переключатель с поворотной ручкой 2-х позиционный 60⁰, с фиксацией, черное лицевое кольцо | http://datasheet.moeller.net/datasheet.php?model=216869&locale=ru_RU
Приборы управления и сигнализации | 38700 | 0000216870 | M22-WK3 | 6.59 | 7.7762 | 5 | A | 0.016 | 0.0414 | Переключатель с поворотной ручкой 3-х позиционный 40⁰, без фиксации | http://datasheet.moeller.net/datasheet.php?model=216870&locale=ru_RU
Приборы управления и сигнализации | 38700 | 0000216871 | M22S-WK3 | 6.54 | 7.7172 | 1 | B | 0.016 | 0.0414 | Переключатель с поворотной ручкой 3-х позиционный 40⁰, без фиксации, черное лицевое кольцо | http://datasheet.moeller.net/datasheet.php?model=216871&locale=ru_RU
Приборы управления и сигнализации | 38700 | 0000216872 | M22-WRK3 | 6.35 | 7.493 | 5 | A | 0.015 | 0.0414 | Переключатель с поворотной ручкой 3-х позиционный 60⁰, с фиксацией | http://datasheet.moeller.net/datasheet.php?model=216872&locale=ru_RU
Приборы управления и сигнализации | 38700 | 0000216873 | M22S-WRK3 | 6.54 | 7.7172 | 5 | A | 0.016 | 0.0414 | Переключатель с поворотной ручкой 3-х позиционный 60⁰, с фиксацией, черное лицевое кольцо | http://datasheet.moeller.net/datasheet.php?model=216873&locale=ru_RU
Приборы управления и сигнализации | 38700 | 0000216874 | M22-WKV | 6.16 | 7.2688 | 5 | A | 0.015 | 0.0414 | Переключатель с поворотной ручкой V-позиционный 60⁰, с фиксацией | http://datasheet.moeller.net/datasheet.php?model=216874&locale=ru_RU
Приборы управления и сигнализации | 38700 | 0000216875 | M22S-WKV | 6.54 | 7.7172 | 5 | A | 0.015 | 0.0414 | Переключатель с поворотной ручкой V-позиционный 60⁰, с фиксацией, черное лицевое кольцо | http://datasheet.moeller.net/datasheet.php?model=216875&locale=ru_RU
Приборы управления и сигнализации | 38700 | 0000216876 | M22-PV | 11.6 | 13.688 | 5 | A | 0.044 | 0.10108 | Головка кнопки аварийной остановки без подсветки, отмена фиксации вытягиванием | http://datasheet.moeller.net/datasheet.php?model=216876&locale=ru_RU
Приборы управления и сигнализации | 38700 | 0000216877 | M22-PV-GVP | 11.37 | 13.4166 | 50 | D | 0.053 | 0.063 | Головка кнопки аварийной остановки без подсветки, отмена фиксации вытягиванием | http://datasheet.moeller.net/datasheet.php?model=216877&locale=ru_RU
Приборы управления и сигнализации | 38700 | 0000216878 | M22-PVL | 12.93 | 15.2574 | 1 | A | 0.045 | 0.10108 | Головка кнопки аварийной остановки с подсветкой, отмена фиксации вытягиванием | http://datasheet.moeller.net/datasheet.php?model=216878&locale=ru_RU
Приборы управления и сигнализации | 38700 | 0000216879 | M22-PVS | 24.25 | 28.615 | 1 | A | 0.066 | 0.13429 | Головка кнопки аварийной остановки с подсветкой, открываются при помощи ключа | http://datasheet.moeller.net/datasheet.php?model=216879&locale=ru_RU
Приборы управления и сигнализации | 38700 | 0000216880 | M22-PVS-MS* | 29.69 | 35.0342 | 1 | D | 0.091 | 0.13429 | Головка кнопки аварийной остановки с подсветкой, открываются при помощи ключа, MS2,,20 | http://datasheet.moeller.net/datasheet.php?model=216880&locale=ru_RU
Приборы управления и сигнализации | 38700 | 0000216881 | M22-WS | 22.08 | 26.0544 | 1 | A | 0.039 | 0.063 | Переключатель с ключом 2х-позиционный 40⁰, без фиксации, ключ вынимается в положении 0 | http://datasheet.moeller.net/datasheet.php?model=216881&locale=ru_RU
Приборы управления и сигнализации | 38700 | 0000216882 | M22S-WS | 22.08 | 26.0544 | 1 | A | 0.039 | 0.063 | Переключатель с ключом 2х-позиционный 40⁰, без фиксации, ключ вынимается в положении 0, черное лицевое кольцо | http://datasheet.moeller.net/datasheet.php?model=216882&locale=ru_RU
Приборы управления и сигнализации | 38700 | 0000216883 | M22-WS-MS* | 27.11 | 31.9898 | 1 | D | 0.05 | 0.063 | Переключатель с ключом 2х-позиционный 40⁰, без фиксации, ключ вынимается в положении 0 | http://datasheet.moeller.net/datasheet.php?model=216883&locale=ru_RU
Приборы управления и сигнализации | 38700 | 0000216884 | M22S-WS-MS* | 27.11 | 31.9898 | 1 | D | 0.05 | 0.063 | Переключатель с ключом 2х-позиционный 40⁰, без фиксации, ключ вынимается в положении 0, черное лицевое кольцо | http://datasheet.moeller.net/datasheet.php?model=216884&locale=ru_RU
Приборы управления и сигнализации | 38700 | 0000216885 | M22-WS-SA(*)-* | 30.95 | 36.521 | 1 | D | 0.05 | 0.063 | Переключатель с ключом (мастер-ключ) 2х-позиционный 40⁰, без фиксации, ключ вынимается в положении 0 | http://datasheet.moeller.net/datasheet.php?model=216885&locale=ru_RU
Приборы управления и сигнализации | 38700 | 0000216886 | M22S-WS-SA(*)-* | 30.95 | 36.521 | 1 | D | 0.05 | 0.063 | Переключатель с ключом (мастер-ключ) 2х-позиционный 40⁰, без фиксации, ключ вынимается в положении 0, черное лицевое кольцо | http://datasheet.moeller.net/datasheet.php?model=216886&locale=ru_RU
Приборы управления и сигнализации | 38700 | 0000216887 | M22-WRS | 22.25 | 26.255 | 5 | A | 0.034 | 0.063 | Переключатель с ключом 2х-позиционный 60⁰, с фиксацией, ключ вынимается в положении 0 I | http://datasheet.moeller.net/datasheet.php?model=216887&locale=ru_RU
Приборы управления и сигнализации | 38700 | 0000216888 | M22-WRS-GVP | 21.61 | 25.4998 | 25 | D | 0.05 | 0.063 | Переключатель с ключом 2х-позиционный 60⁰, с фиксацией, ключ вынимается в положении 0 I | http://datasheet.moeller.net/datasheet.php?model=216888&locale=ru_RU
Приборы управления и сигнализации | 38700 | 0000216889 | M22S-WRS | 22.08 | 26.0544 | 1 | B | 0.033 | 0.063 | Переключатель с ключом 2х-позиционный 60⁰, с фиксацией, ключ вынимается в положении 0 I, черное лицевое кольцо | http://datasheet.moeller.net/datasheet.php?model=216889&locale=ru_RU
Приборы управления и сигнализации | 38700 | 0000216890 | M22-WRS-MS* | 27.11 | 31.9898 | 1 | D | 0.05 | 0.063 | Переключатель с ключом 2х-позиционный 60⁰, с фиксацией, ключ вынимается в положении 0 I | http://datasheet.moeller.net/datasheet.php?model=216890&locale=ru_RU
Приборы управления и сигнализации | 38700 | 0000216891 | M22S-WRS-MS* | 27.11 | 31.9898 | 1 | D | 0.05 | 0.063 | Переключатель с ключом 2х-позиционный 60⁰, с фиксацией, ключ вынимается в положении 0 I, черное лицевое кольцо | http://datasheet.moeller.net/datasheet.php?model=216891&locale=ru_RU
Приборы управления и сигнализации | 38700 | 0000216892 | M22-WRS-SA(*)-* | 30.95 | 36.521 | 1 | D | 0.05 | 0.063 | Переключатель с ключом (мастер-ключ) 2х-позиционный 60⁰, с фиксацией, ключ вынимается в положении 0 I | http://datasheet.moeller.net/datasheet.php?model=216892&locale=ru_RU
Приборы управления и сигнализации | 38700 | 0000216893 | M22S-WRS-SA(*)-* | 30.95 | 36.521 | 1 | D | 0.05 | 0.063 | Переключатель с ключом (мастер-ключ) 2х-позиционный 60⁰, с фиксацией, ключ вынимается в положении 0 I, черное лицевое кольцо | http://datasheet.moeller.net/datasheet.php?model=216893&locale=ru_RU
Приборы управления и сигнализации | 38700 | 0000216894 | M22-WS3 | 22.08 | 26.0544 | 1 | B | 0.04 | 0.063 | Переключатель с ключом 3х-позиционный 40⁰, без фиксации, ключ вынимается в положении 0 | http://datasheet.moeller.net/datasheet.php?model=216894&locale=ru_RU
Приборы управления и сигнализации | 38700 | 0000216895 | M22S-WS3 | 22.08 | 26.0544 | 1 | B | 0.041 | 0.063 | Переключатель с ключом 3х-позиционный 40⁰, без фиксации, ключ вынимается в положении 0, черное лицевое кольцо | http://datasheet.moeller.net/datasheet.php?model=216895&locale=ru_RU
Приборы управления и сигнализации | 38700 | 0000216896 | M22-WS3-MS* | 27.11 | 31.9898 | 1 | D | 0.05 | 0.063 | Переключатель с ключом 3х-позиционный 40⁰, без фиксации, ключ вынимается в положении 0 | http://datasheet.moeller.net/datasheet.php?model=216896&locale=ru_RU
Приборы управления и сигнализации | 38700 | 0000216897 | M22S-WS3-MS* | 27.11 | 31.9898 | 1 | D | 0.05 | 0.063 | Переключатель с ключом 3х-позиционный 40⁰, без фиксации, ключ вынимается в положении 0, черное лицевое кольцо | http://datasheet.moeller.net/datasheet.php?model=216897&locale=ru_RU
Приборы управления и сигнализации | 38700 | 0000216898 | M22-WS3-SA(*)-* | 30.95 | 36.521 | 1 | D | 0.05 | 0.063 | Переключатель с ключом (мастер-ключ) 3х-позиционный 40⁰, без фиксации, ключ вынимается в положении 0 | http://datasheet.moeller.net/datasheet.php?model=216898&locale=ru_RU
Приборы управления и сигнализации | 38700 | 0000216899 | M22S-WS3-SA(*)-* | 30.95 | 36.521 | 1 | D | 0.05 | 0.063 | Переключатель с ключом (мастер-ключ) 3х-позиционный 40⁰, без фиксации, ключ вынимается в положении 0, черное лицевое кольцо | http://datasheet.moeller.net/datasheet.php?model=216899&locale=ru_RU
Приборы управления и сигнализации | 38700 | 0000216900 | M22-WRS3 | 22.25 | 26.255 | 5 | A | 0.033 | 0.063 | Переключатель с ключом 3х-позиционный 60⁰, с фиксацией, ключ вынимается в положении 0 I II | http://datasheet.moeller.net/datasheet.php?model=216900&locale=ru_RU
Приборы управления и сигнализации | 38700 | 0000216901 | M22S-WRS3 | 22.08 | 26.0544 | 1 | B | 0.033 | 0.063 | Переключатель с ключом 3х-позиционный 60⁰, с фиксацией, ключ вынимается в положении 0 I II, черное лицевое кольцо | http://datasheet.moeller.net/datasheet.php?model=216901&locale=ru_RU
Приборы управления и сигнализации | 38700 | 0000216902 | M22-WRS3-GVP | 21.61 | 25.4998 | 25 | D | 0.048 | 0.063 | Переключатель с ключом 3х-позиционный 60⁰, с фиксацией, ключ вынимается в положении 0 I II | http://datasheet.moeller.net/datasheet.php?model=216902&locale=ru_RU
Приборы управления и сигнализации | 38700 | 0000216903 | M22-WRS3-MS* | 27.11 | 31.9898 | 1 | D | 0.05 | 0.063 | Переключатель с ключом 3х-позиционный 60⁰, с фиксацией, ключ вынимается в положении 0 I II | http://datasheet.moeller.net/datasheet.php?model=216903&locale=ru_RU
Приборы управления и сигнализации | 38700 | 0000216904 | M22S-WRS3-MS* | 27.11 | 31.9898 | 1 | D | 0.05 | 0.063 | Переключатель с ключом 3х-позиционный 60⁰, с фиксацией, ключ вынимается в положении 0 I II, черное лицевое кольцо | http://datasheet.moeller.net/datasheet.php?model=216904&locale=ru_RU
Приборы управления и сигнализации | 38700 | 0000216905 | M22-WRS3-SA(*)-* | 30.95 | 36.521 | 1 | D | 0.05 | 0.063 | Переключатель с ключом (мастер ключ) 3х-позиционный 60⁰, с фиксацией, ключ вынимается в положении 0 I II | http://datasheet.moeller.net/datasheet.php?model=216905&locale=ru_RU
Приборы управления и сигнализации | 38700 | 0000216906 | M22S-WRS3-SA(*)-* | 30.95 | 36.521 | 1 | D | 0.05 | 0.063 | Переключатель с ключом (мастер ключ) 3х-позиционный 60⁰, с фиксацией, ключ вынимается в положении 0 I II, черное лицевое кольцо | http://datasheet.moeller.net/datasheet.php?model=216906&locale=ru_RU
Приборы управления и сигнализации | 38700 | 0000216907 | M22-LC-W | 5.66 | 6.6788 | 1 | B | 0.019 | 0.0477 | Сигнальная лампа без светодиодного элемента, патрон BA 9s, дляламп до 2.4 Вт, цвет белый | http://datasheet.moeller.net/datasheet.php?model=216907&locale=ru_RU
Приборы управления и сигнализации | 38700 | 0000216908 | M22-LC-R | 5.66 | 6.6788 | 1 | A | 0.019 | 0.0477 | Сигнальная лампа без светодиодного элемента, патрон BA 9s, дляламп до 2.4 Вт, цвет красный | http://datasheet.moeller.net/datasheet.php?model=216908&locale=ru_RU
Приборы управления и сигнализации | 38700 | 0000216909 | M22-LC-G | 5.66 | 6.6788 | 1 | B | 0.019 | 0.0477 | Сигнальная лампа без светодиодного элемента, патрон BA 9s, дляламп до 2.4 Вт, цвет зеленый | http://datasheet.moeller.net/datasheet.php?model=216909&locale=ru_RU
Приборы управления и сигнализации | 38700 | 0000216910 | M22-LC-Y | 5.66 | 6.6788 | 1 | B | 0.018 | 0.0477 | Сигнальная лампа без светодиодного элемента, патрон BA 9s, дляламп до 2.4 Вт, цвет желтый | http://datasheet.moeller.net/datasheet.php?model=216910&locale=ru_RU
Приборы управления и сигнализации | 38700 | 0000216911 | M22-LC-B | 5.66 | 6.6788 | 1 | D | 0.019 | 0.0477 | Сигнальная лампа без светодиодного элемента, патрон BA 9s, дляламп до 2.4 Вт, цвет синий | http://datasheet.moeller.net/datasheet.php?model=216911&locale=ru_RU
Приборы управления и сигнализации | 38700 | 0000216912 | M22-LC-X | 5.04 | 5.9472 | 1 | B | 0.017 | 0.0477 | Сигнальная лампа без светодиодного элемента, патрон BA 9s, дляламп до 2.4 Вт, без линзы | http://datasheet.moeller.net/datasheet.php?model=216912&locale=ru_RU
Приборы управления и сигнализации | 38700 | 0000216914 | M22-LCH-W | 6.36 | 7.5048 | 1 | B | 0.019 | 0.0513 | Сигнальная лампа, коническая без светодиодного элемента, патрон BA 9s, дляламп до 2.4 Вт, цвет белый | http://datasheet.moeller.net/datasheet.php?model=216914&locale=ru_RU
Приборы управления и сигнализации | 38700 | 0000216915 | M22-LCH-R | 6.36 | 7.5048 | 1 | B | 0.019 | 0.0513 | Сигнальная лампа, коническая без светодиодного элемента, патрон BA 9s, дляламп до 2.4 Вт, цвет красный | http://datasheet.moeller.net/datasheet.php?model=216915&locale=ru_RU
Приборы управления и сигнализации | 38700 | 0000216916 | M22-LCH-G | 6.36 | 7.5048 | 1 | B | 0.019 | 0.0513 | Сигнальная лампа, коническая без светодиодного элемента, патрон BA 9s, дляламп до 2.4 Вт, цвет зеленый | http://datasheet.moeller.net/datasheet.php?model=216916&locale=ru_RU
Приборы управления и сигнализации | 38700 | 0000216917 | M22-LCH-Y | 6.36 | 7.5048 | 1 | B | 0.019 | 0.0513 | Сигнальная лампа, коническая без светодиодного элемента, патрон BA 9s, дляламп до 2.4 Вт, цвет желтый | http://datasheet.moeller.net/datasheet.php?model=216917&locale=ru_RU
Приборы управления и сигнализации | 38700 | 0000216918 | M22-LCH-B | 6.36 | 7.5048 | 1 | D | 0.02 | 0.0513 | Сигнальная лампа, коническая без светодиодного элемента, патрон BA 9s, дляламп до 2.4 Вт, цвет синий, черное лицевое кольцо | http://datasheet.moeller.net/datasheet.php?model=216918&locale=ru_RU
Приборы управления и сигнализации | 38700 | 0000216922 | M22-DL-W | 4.27 | 5.0386 | 10 | A | 0.012 | 0.027 | Головка кнопки с подсветкой, без фиксации ,цвет белый | http://datasheet.moeller.net/datasheet.php?model=216922&locale=ru_RU
Приборы управления и сигнализации | 38700 | 0000216924 | M22S-DL-W | 4.23 | 4.9914 | 1 | A | 0.011 | 0.027 | Головка кнопки с подсветкой, без фиксации ,цвет белый, черное лицевое кольцо | http://datasheet.moeller.net/datasheet.php?model=216924&locale=ru_RU
Приборы управления и сигнализации | 38700 | 0000216925 | M22-DL-R | 4.27 | 5.0386 | 10 | A | 0.012 | 0.027 | Головка кнопки с подсветкой, без фиксации ,цвет красный | http://datasheet.moeller.net/datasheet.php?model=216925&locale=ru_RU
Приборы управления и сигнализации | 38700 | 0000216926 | M22S-DL-R | 4.23 | 4.9914 | 1 | B | 0.012 | 0.027 | Головка кнопки с подсветкой, без фиксации ,цвет красный, черное лицевое кольцо | http://datasheet.moeller.net/datasheet.php?model=216926&locale=ru_RU
Приборы управления и сигнализации | 38700 | 0000216927 | M22-DL-G | 3.98 | 4.6964 | 10 | A | 0.012 | 0.027 | Головка кнопки с подсветкой, без фиксации ,цвет зеленый | http://datasheet.moeller.net/datasheet.php?model=216927&locale=ru_RU
Приборы управления и сигнализации | 38700 | 0000216928 | M22S-DL-G | 4.23 | 4.9914 | 10 | A | 0.012 | 0.027 | Головка кнопки с подсветкой, без фиксации ,цвет зеленый, черное лицевое кольцо | http://datasheet.moeller.net/datasheet.php?model=216928&locale=ru_RU
Приборы управления и сигнализации | 38700 | 0000216929 | M22-DL-Y | 4.23 | 4.9914 | 10 | A | 0.012 | 0.027 | Головка кнопки с фиксацией, цвет желтый | http://datasheet.moeller.net/datasheet.php?model=216929&locale=ru_RU
Приборы управления и сигнализации | 38700 | 0000216930 | M22S-DL-Y | 4.23 | 4.9914 | 1 | B | 0.012 | 0.027 | Головка кнопки с фиксацией, цвет желтый, черное лицевое кольцо | http://datasheet.moeller.net/datasheet.php?model=216930&locale=ru_RU
Приборы управления и сигнализации | 38700 | 0000216931 | M22-DL-B | 4.27 | 5.0386 | 10 | A | 0.012 | 0.027 | Головка кнопки с подсветкой, без фиксации ,цвет синий | http://datasheet.moeller.net/datasheet.php?model=216931&locale=ru_RU
Приборы управления и сигнализации | 38700 | 0000216932 | M22S-DL-B | 4.23 | 4.9914 | 1 | B | 0.012 | 0.027 | Головка кнопки с подсветкой, без фиксации ,цвет синий, черное лицевое кольцо | http://datasheet.moeller.net/datasheet.php?model=216932&locale=ru_RU
Приборы управления и сигнализации | 38700 | 0000216933 | M22-DL-X | 3.61 | 4.2598 | 1 | A | 0.011 | 0.027 | Головка кнопки с подсветкой, без фиксации | http://datasheet.moeller.net/datasheet.php?model=216933&locale=ru_RU
Приборы управления и сигнализации | 38700 | 0000216934 | M22-DL-X-GVP | 3.51 | 4.1418 | 50 | C | 0.014 | 0.027 | Головка кнопки с подсветкой, без фиксации | http://datasheet.moeller.net/datasheet.php?model=216934&locale=ru_RU
Приборы управления и сигнализации | 38700 | 0000216935 | M22S-DL-X | 3.61 | 4.2598 | 1 | B | 0.011 | 0.027 | Головка кнопки с подсветкой, без фиксации , черное лицевое кольцо | http://datasheet.moeller.net/datasheet.php?model=216935&locale=ru_RU
Приборы управления и сигнализации | 38700 | 0000216936 | M22-DL-R-X0 | 4.69 | 5.5342 | 1 | B | 0.011 | 0.027 | Головка кнопки с подсветкой, без фиксации, цвет красный с обозначение О | http://datasheet.moeller.net/datasheet.php?model=216936&locale=ru_RU
Приборы управления и сигнализации | 38700 | 0000216937 | M22S-DL-R-X0 | 4.65 | 5.487 | 1 | B | 0.012 | 0.027 | Головка кнопки с подсветкой, без фиксации, цвет красный с обозначение О, черное лицевое кольцо | http://datasheet.moeller.net/datasheet.php?model=216937&locale=ru_RU
Приборы управления и сигнализации | 38700 | 0000216938 | M22-DL-G-X1 | 4.69 | 5.5342 | 1 | A | 0.012 | 0.027 | Головка кнопки с подсветкой, без фиксации ,цвет зеленый с обозначением I | http://datasheet.moeller.net/datasheet.php?model=216938&locale=ru_RU
Приборы управления и сигнализации | 38700 | 0000216939 | M22S-DL-G-X1 | 4.65 | 5.487 | 1 | B | 0.012 | 0.027 | Головка кнопки с подсветкой, без фиксации ,цвет зеленый с обозначением I, черное лицевое кольцо | http://datasheet.moeller.net/datasheet.php?model=216939&locale=ru_RU
Приборы управления и сигнализации | 38700 | 0000216940 | M22-DL-W-X0 | 4.65 | 5.487 | 1 | B | 0.012 | 0.027 | Головка кнопки с подсветкой, без фиксации, цвет белый с обозначение О | http://datasheet.moeller.net/datasheet.php?model=216940&locale=ru_RU
Приборы управления и сигнализации | 38700 | 0000216941 | M22S-DL-W-X0 | 4.65 | 5.487 | 1 | B | 0.014 | 0.027 | Головка кнопки с подсветкой, без фиксации, цвет белый с обозначение О, черное лицевое кольцо | http://datasheet.moeller.net/datasheet.php?model=216941&locale=ru_RU
Приборы управления и сигнализации | 38700 | 0000216942 | M22-DL-W-X1 | 4.65 | 5.487 | 1 | B | 0.012 | 0.027 | Головка кнопки с подсветкой, без фиксации ,цвет белый с обозначением I | http://datasheet.moeller.net/datasheet.php?model=216942&locale=ru_RU
Приборы управления и сигнализации | 38700 | 0000216943 | M22S-DL-W-X1 | 4.65 | 5.487 | 1 | B | 0.012 | 0.027 | Головка кнопки с подсветкой, без фиксации ,цвет белый с обозначением I, черное лицевое кольцо | http://datasheet.moeller.net/datasheet.php?model=216943&locale=ru_RU
Приборы управления и сигнализации | 38700 | 0000216944 | M22-DRL-W | 6.5 | 7.67 | 1 | A | 0.014 | 0.027 | Головка кнопки с подсветкой, цвет белый, изменение ф-ии с фиксацией/без фиксации | http://datasheet.moeller.net/datasheet.php?model=216944&locale=ru_RU
Приборы управления и сигнализации | 38700 | 0000216945 | M22S-DRL-W | 6.25 | 7.375 | 1 | B | 0.014 | 0.027 | Головка кнопки с подсветкой, цвет белый, изменение ф-ии с фиксацией/без фиксации, черное лицевое кольцо | http://datasheet.moeller.net/datasheet.php?model=216945&locale=ru_RU
Приборы управления и сигнализации | 38700 | 0000216946 | M22-DRL-R | 6.5 | 7.67 | 5 | A | 0.014 | 0.027 | Головка кнопки с подсветкой, цвет красный, изменение ф-ии с фиксацией/без фиксации | http://datasheet.moeller.net/datasheet.php?model=216946&locale=ru_RU
Приборы управления и сигнализации | 38700 | 0000216947 | M22S-DRL-R | 6.25 | 7.375 | 1 | B | 0.014 | 0.027 | Головка кнопки с подсветкой, цвет красный, изменение ф-ии с фиксацией/без фиксации, черное лицевое кольцо | http://datasheet.moeller.net/datasheet.php?model=216947&locale=ru_RU
Приборы управления и сигнализации | 38700 | 0000216948 | M22-DRL-G | 6.3 | 7.434 | 5 | A | 0.014 | 0.027 | Головка кнопки с подсветкой, цвет зеленый, изменение ф-ии с фиксацией/без фиксации | http://datasheet.moeller.net/datasheet.php?model=216948&locale=ru_RU
Приборы управления и сигнализации | 38700 | 0000216949 | M22S-DRL-G | 6.25 | 7.375 | 1 | B | 0.014 | 0.027 | Головка кнопки с подсветкой, цвет зеленый, изменение ф-ии с фиксацией/без фиксации, черное лицевое кольцо | http://datasheet.moeller.net/datasheet.php?model=216949&locale=ru_RU
Приборы управления и сигнализации | 38700 | 0000216950 | M22-DRL-Y | 6.5 | 7.67 | 1 | A | 0.014 | 0.027 | Головка кнопки с подсветкой, цвет желтый, изменение ф-ии с фиксацией/без фиксации | http://datasheet.moeller.net/datasheet.php?model=216950&locale=ru_RU
Приборы управления и сигнализации | 38700 | 0000216951 | M22S-DRL-Y | 6.25 | 7.375 | 1 | C | 0.014 | 0.027 | Головка кнопки с подсветкой, цвет желтый, изменение ф-ии с фиксацией/без фиксации, черное лицевое кольцо | http://datasheet.moeller.net/datasheet.php?model=216951&locale=ru_RU
Приборы управления и сигнализации | 38700 | 0000216952 | M22-DRL-B | 6.25 | 7.375 | 1 | A | 0.014 | 0.027 | Головка кнопки с подсветкой, цвет синий, изменение ф-ии с фиксацией/без фиксации | http://datasheet.moeller.net/datasheet.php?model=216952&locale=ru_RU
Приборы управления и сигнализации | 38700 | 0000216953 | M22S-DRL-B | 6.25 | 7.375 | 1 | B | 0.014 | 0.027 | Головка кнопки с подсветкой, цвет синий, изменение ф-ии с фиксацией/без фиксации, черное лицевое кольцо | http://datasheet.moeller.net/datasheet.php?model=216953&locale=ru_RU
Приборы управления и сигнализации | 38700 | 0000216954 | M22-DRL-X | 5.66 | 6.6788 | 1 | B | 0.013 | 0.027 | Головка кнопки с подсветкой, изменение ф-ии с фиксацией/без фиксации | http://datasheet.moeller.net/datasheet.php?model=216954&locale=ru_RU
Приборы управления и сигнализации | 38700 | 0000216955 | M22-DRL-X-GVP | 5.58 | 6.5844 | 50 | D | 0.01 | 0.0297 | Головка кнопки с подсветкой, изменение ф-ии с фиксацией/без фиксации | http://datasheet.moeller.net/datasheet.php?model=216955&locale=ru_RU
Приборы управления и сигнализации | 38700 | 0000216956 | M22S-DRL-X | 5.66 | 6.6788 | 1 | B | 0.01 | 0.027 | Головка кнопки с подсветкой, изменение ф-ии с фиксацией/без фиксации, черное лицевое кольцо | http://datasheet.moeller.net/datasheet.php?model=216956&locale=ru_RU
Приборы управления и сигнализации | 38700 | 0000216957 | M22-DRL-R-X0 | 6.65 | 7.847 | 1 | B | 0.014 | 0.027 | Головка кнопки с подсветкой, изменение ф-ии с фиксацией/без фиксации, цвет красный | http://datasheet.moeller.net/datasheet.php?model=216957&locale=ru_RU
Приборы управления и сигнализации | 38700 | 0000216958 | M22S-DRL-R-X0 | 6.65 | 7.847 | 1 | D | 0.014 | 0.027 | Головка кнопки с подсветкой, изменение ф-ии с фиксацией/без фиксации, цвет красный, черное лицевое кольцо | http://datasheet.moeller.net/datasheet.php?model=216958&locale=ru_RU
Приборы управления и сигнализации | 38700 | 0000216959 | M22-DRL-G-X1 | 6.65 | 7.847 | 1 | B | 0.014 | 0.027 | Головка кнопки с подсветкой, изменение ф-ии с фиксацией/без фиксации, цвет зеленый | http://datasheet.moeller.net/datasheet.php?model=216959&locale=ru_RU
Приборы управления и сигнализации | 38700 | 0000216960 | M22S-DRL-G-X1 | 6.65 | 7.847 | 1 | D | 0.014 | 0.027 | Головка кнопки с подсветкой, изменение ф-ии с фиксацией/без фиксации, цвет зеленый, черное лицевое кольцо | http://datasheet.moeller.net/datasheet.php?model=216960&locale=ru_RU
Приборы управления и сигнализации | 38700 | 0000216961 | M22-DRL-W-X0 | 6.65 | 7.847 | 1 | D | 0.01 | 0.027 | Головка кнопки с подсветкой, изменение ф-ии с фиксацией/без фиксации, цвет белый | http://datasheet.moeller.net/datasheet.php?model=216961&locale=ru_RU
Приборы управления и сигнализации | 38700 | 0000216962 | M22S-DRL-W-X0 | 6.65 | 7.847 | 1 | D | 0.014 | 0.027 | Головка кнопки с подсветкой, изменение ф-ии с фиксацией/без фиксации, цвет белый, черное лицевое кольцо | http://datasheet.moeller.net/datasheet.php?model=216962&locale=ru_RU
Приборы управления и сигнализации | 38700 | 0000216963 | M22-DRL-W-X1 | 6.65 | 7.847 | 1 | B | 0.014 | 0.027 | Головка кнопки с подсветкой, изменение ф-ии с фиксацией/без фиксации, цвет белый | http://datasheet.moeller.net/datasheet.php?model=216963&locale=ru_RU
Приборы управления и сигнализации | 38700 | 0000216964 | M22S-DRL-W-X1 | 6.65 | 7.847 | 1 | D | 0.014 | 0.027 | Головка кнопки с подсветкой, изменение ф-ии с фиксацией/без фиксации, цвет белый, черное лицевое кольцо | http://datasheet.moeller.net/datasheet.php?model=216964&locale=ru_RU
Приборы управления и сигнализации | 38700 | 0000216965 | M22-DLH-W | 4.93 | 5.8174 | 1 | B | 0.014 | 0.0315 | Головка кнопки с подсветкой, выступающие, без фиксации, цвет белый | http://datasheet.moeller.net/datasheet.php?model=216965&locale=ru_RU
Приборы управления и сигнализации | 38700 | 0000216966 | M22S-DLH-W | 4.93 | 5.8174 | 1 | D | 0.014 | 0.0315 | Головка кнопки с подсветкой, выступающие, без фиксации, цвет белый, черное лицевое кольцо | http://datasheet.moeller.net/datasheet.php?model=216966&locale=ru_RU
Приборы управления и сигнализации | 38700 | 0000216967 | M22-DLH-R | 4.93 | 5.8174 | 1 | A | 0.014 | 0.0315 | Головка кнопки с подсветкой, выступающие, без фиксации, цвет красный | http://datasheet.moeller.net/datasheet.php?model=216967&locale=ru_RU
Приборы управления и сигнализации | 38700 | 0000216968 | M22S-DLH-R | 4.93 | 5.8174 | 1 | B | 0.014 | 0.0315 | Головка кнопки с подсветкой, выступающие, без фиксации, цвет красный, черное лицевое кольцо | http://datasheet.moeller.net/datasheet.php?model=216968&locale=ru_RU
Приборы управления и сигнализации | 38700 | 0000216969 | M22-DLH-G | 4.93 | 5.8174 | 1 | A | 0.014 | 0.0315 | Головка кнопки с подсветкой, выступающие, без фиксации, цвет зеленый | http://datasheet.moeller.net/datasheet.php?model=216969&locale=ru_RU
Приборы управления и сигнализации | 38700 | 0000216970 | M22S-DLH-G | 4.93 | 5.8174 | 1 | B | 0.014 | 0.0315 | Головка кнопки с подсветкой, выступающие, без фиксации, цвет зеленый, черное лицевое кольцо | http://datasheet.moeller.net/datasheet.php?model=216970&locale=ru_RU
Приборы управления и сигнализации | 38700 | 0000216971 | M22-DLH-Y | 4.93 | 5.8174 | 1 | A | 0.014 | 0.0315 | Головка кнопки с подсветкой, выступающие, без фиксации, цвет желтый | http://datasheet.moeller.net/datasheet.php?model=216971&locale=ru_RU
Приборы управления и сигнализации | 38700 | 0000216972 | M22S-DLH-Y | 4.93 | 5.8174 | 1 | D | 0.014 | 0.0315 | Головка кнопки с подсветкой, выступающие, без фиксации, цвет желтый, черное лицевое кольцо | http://datasheet.moeller.net/datasheet.php?model=216972&locale=ru_RU
Приборы управления и сигнализации | 38700 | 0000216973 | M22-DLH-B | 4.93 | 5.8174 | 1 | B | 0.014 | 0.0315 | Головка кнопки с подсветкой, выступающие, без фиксации, цвет синий | http://datasheet.moeller.net/datasheet.php?model=216973&locale=ru_RU
Приборы управления и сигнализации | 38700 | 0000216974 | M22S-DLH-B | 4.93 | 5.8174 | 1 | D | 0.014 | 0.0315 | Головка кнопки с подсветкой, выступающие, без фиксации, цвет синий, черное лицевое кольцо | http://datasheet.moeller.net/datasheet.php?model=216974&locale=ru_RU
Приборы управления и сигнализации | 38700 | 0000216975 | M22-DLH-R-X0 | 5.35 | 6.313 | 1 | B | 0.014 | 0.0315 | Головка кнопки с подсветкой, выступающие, без фиксации, цвет красный | http://datasheet.moeller.net/datasheet.php?model=216975&locale=ru_RU
Приборы управления и сигнализации | 38700 | 0000216976 | M22S-DLH-R-X0 | 5.35 | 6.313 | 1 | D | 0.014 | 0.0315 | Головка кнопки с подсветкой, выступающие, без фиксации, цвет красный, черное лицевое кольцо | http://datasheet.moeller.net/datasheet.php?model=216976&locale=ru_RU
Приборы управления и сигнализации | 38700 | 0000216977 | M22-DLH-G-X1 | 5.35 | 6.313 | 1 | B | 0.014 | 0.0315 | Головка кнопки с подсветкой, выступающие, без фиксации, цвет зеленый | http://datasheet.moeller.net/datasheet.php?model=216977&locale=ru_RU
Приборы управления и сигнализации | 38700 | 0000216978 | M22S-DLH-G-X1 | 5.35 | 6.313 | 1 | D | 0.014 | 0.0315 | Головка кнопки с подсветкой, выступающие, без фиксации, цвет зеленый, черное лицевое кольцо | http://datasheet.moeller.net/datasheet.php?model=216978&locale=ru_RU
Приборы управления и сигнализации | 38700 | 0000216979 | M22-DLH-W-X0 | 5.35 | 6.313 | 1 | D | 0.014 | 0.0315 | Головка кнопки с подсветкой, выступающие, без фиксации, цвет белый | http://datasheet.moeller.net/datasheet.php?model=216979&locale=ru_RU
Приборы управления и сигнализации | 38700 | 0000216980 | M22S-DLH-W-X0 | 5.35 | 6.313 | 1 | D | 0.014 | 0.0315 | Головка кнопки с подсветкой, выступающие, без фиксации, цвет белый, черное лицевое кольцо | http://datasheet.moeller.net/datasheet.php?model=216980&locale=ru_RU
Приборы управления и сигнализации | 38700 | 0000216981 | M22-DLH-W-X1 | 5.35 | 6.313 | 1 | B | 0.014 | 0.0315 | Головка кнопки с подсветкой, выступающие, без фиксации, цвет белый | http://datasheet.moeller.net/datasheet.php?model=216981&locale=ru_RU
Приборы управления и сигнализации | 38700 | 0000216982 | M22S-DLH-W-X1 | 5.35 | 6.313 | 1 | D | 0.014 | 0.0315 | Головка кнопки с подсветкой, выступающие, без фиксации, цвет белый, черное лицевое кольцо | http://datasheet.moeller.net/datasheet.php?model=216982&locale=ru_RU
Приборы управления и сигнализации | 38700 | 0000217436 | M22-WRK3-* | 6.54 | 7.7172 | 1 | D | 0.02 | 0.0387 | Переключатель, 3-х позиционный, конфигурируемый | http://datasheet.moeller.net/datasheet.php?model=217436&locale=ru_RU
Приборы управления и сигнализации | 38700 | 0000217437 | M22S-WRK3-* | 6.54 | 7.7172 | 1 | D | 0.02 | 0.0387 | Переключатель, 3-х позиционный, конфигурируемый, черное лицевое кольцо | http://datasheet.moeller.net/datasheet.php?model=217437&locale=ru_RU
Приборы управления и сигнализации | 38700 | 0000217438 | M22-WRLK3-*/* | 8.13 | 9.5934 | 1 | D | 0.013 | 0.0414 | Переключатель, 3-х позиционный, с подсветкой, конфигурируемый | http://datasheet.moeller.net/datasheet.php?model=217438&locale=ru_RU
Приборы управления и сигнализации | 38700 | 0000217439 | M22S-WRLK3-*/* | 7.97 | 9.4046 | 1 | D | 0.013 | 0.0414 | Переключатель, 3-х позиционный, с подсветкой, конфигурируемый, черное лицевое кольцо | http://datasheet.moeller.net/datasheet.php?model=217439&locale=ru_RU
Приборы управления и сигнализации | 38700 | 0000217440 | M22-WRS-MS*-A1 | 27.11 | 31.9898 | 1 | D | 0.05 | 0.063 | Переключатель с ключом, 2х позиционны, с фиксацией | http://datasheet.moeller.net/datasheet.php?model=217440&locale=ru_RU
Приборы управления и сигнализации | 38700 | 0000217441 | M22S-WRS-MS*-A1 | 27.11 | 31.9898 | 1 | D | 0.05 | 0.063 | Переключатель с ключом, 2х позиционны, с фиксацией, черное лицевое кольцо | http://datasheet.moeller.net/datasheet.php?model=217441&locale=ru_RU
Приборы управления и сигнализации | 38700 | 0000217442 | M22-WRS3-MS*-A* | 27.11 | 31.9898 | 1 | D | 0.048 | 0.063 | Переключатель с ключом, 3х позиционны, с фиксацией | http://datasheet.moeller.net/datasheet.php?model=217442&locale=ru_RU
Приборы управления и сигнализации | 38700 | 0000217443 | M22S-WRS3-MS*-A* | 27.11 | 31.9898 | 1 | D | 0.048 | 0.063 | Переключатель с ключом, 3х позиционны, с фиксацией, черное лицевое кольцо | http://datasheet.moeller.net/datasheet.php?model=217443&locale=ru_RU
Приборы управления и сигнализации | 38700 | 0000217444 | M22-ES-SA(*)-* | 9.09 | 10.7262 | 1 | D | 0.01 | 0.003168 | Ключ для замка MS, система мастер ключ | http://datasheet.moeller.net/datasheet.php?model=217444&locale=ru_RU
Приборы управления и сигнализации | 38700 | 0000218057 | M22-LED-B | 3.95 | 4.661 | 20 | A | 0.011 | 0.01406 | Светодиод с винтовым Зажимом 12-30В (АС), 8-15А, крепление спереди, цвет синий | http://datasheet.moeller.net/datasheet.php?model=218057&locale=ru_RU
Приборы управления и сигнализации | 38700 | 0000218058 | M22-LEDC-B | 3.96 | 4.6728 | 1 | B | 0.011 | 0.01406 | Светодиод с винтовым Зажимом 12-30В (АС), 8-15А, заднее крепление, цвет синий | http://datasheet.moeller.net/datasheet.php?model=218058&locale=ru_RU
Приборы управления и сигнализации | 38700 | 0000218059 | M22-LED230-B | 5.99 | 7.0682 | 20 | B | 0.012 | 0.01406 | Светодиод с винтовым Зажимом 85-264В (АС), 5-15А, крепление спереди, цвет синий | http://datasheet.moeller.net/datasheet.php?model=218059&locale=ru_RU
Приборы управления и сигнализации | 38700 | 0000218060 | M22-LEDC230-B | 5.87 | 6.9266 | 1 | B | 0.012 | 0.01406 | Светодиод с винтовым Зажимом 85-264В (АС), 5-15А, заднее крепление, цвет синий | http://datasheet.moeller.net/datasheet.php?model=218060&locale=ru_RU
Приборы управления и сигнализации | 38700 | 0000218061 | M22-CLED-B | 4.41 | 5.2038 | 1 | B | 0.01 | 0.01521 | Светодиод с пружинным Зажимом 12-30В (АС), 8-15А, крепление спереди, цвет синий | http://datasheet.moeller.net/datasheet.php?model=218061&locale=ru_RU
Приборы управления и сигнализации | 38700 | 0000218062 | M22-CLEDC-B | 4.41 | 5.2038 | 1 | B | 0.01 | 0.01521 | Светодиод с пружинным Зажимом 12-30В (АС), 8-15А, заднее крепление, цвет синий | http://datasheet.moeller.net/datasheet.php?model=218062&locale=ru_RU
Приборы управления и сигнализации | 38700 | 0000218063 | M22-CLED230-B | 6.5 | 7.67 | 1 | B | 0.011 | 0.01521 | Светодиод с пружинным Зажимом 85-264В (АС), 5-15А, крепление спереди, цвет синий | http://datasheet.moeller.net/datasheet.php?model=218063&locale=ru_RU
Приборы управления и сигнализации | 38700 | 0000218064 | M22-CLEDC230-B | 6.5 | 7.67 | 1 | B | 0.012 | 0.01521 | Светодиод с пружинным Зажимом 85-264В (АС), 5-15А, заднее крепление, цвет синий | http://datasheet.moeller.net/datasheet.php?model=218064&locale=ru_RU
Приборы управления и сигнализации | 38700 | 0000218145 | M22-DDL-S-X4/X5 | 7.62 | 8.9916 | 1 | A | 0.019 | 0.0495 | Двойная кнопка с сигнальной лампой с обозначением + -, цвет белый/черный | http://datasheet.moeller.net/datasheet.php?model=218145&locale=ru_RU
Приборы управления и сигнализации | 38700 | 0000218146 | M22S-DDL-S-X4/X5 | 7.62 | 8.9916 | 1 | B | 0.018 | 0.0495 | Двойная кнопка с сигнальной лампой с обозначением + -, цвет белый/черный, черное лицевое кольцо | http://datasheet.moeller.net/datasheet.php?model=218146&locale=ru_RU
Приборы управления и сигнализации | 38700 | 0000218147 | M22S-ST-X89 | 1.05 | 1.239 | 1 | B | 0.003 | 0.006 | Держатель + шильдик, 0-I | http://datasheet.moeller.net/datasheet.php?model=218147&locale=ru_RU
Приборы управления и сигнализации | 38700 | 0000218153 | M22-XD-R-X0 | 1.05 | 1.239 | 1 | B | 0.002 | 0.001728 | Кнопочный шильдик, плоский красный, 0 | http://datasheet.moeller.net/datasheet.php?model=218153&locale=ru_RU
Приборы управления и сигнализации | 38700 | 0000218154 | M22-XD-S-X0 | 1.05 | 1.239 | 1 | B | 0.001 | 0.001728 | Кнопочный шильдик, плоский черный, 0 | http://datasheet.moeller.net/datasheet.php?model=218154&locale=ru_RU
Приборы управления и сигнализации | 38700 | 0000218155 | M22-XDH-R-X0 | 1.72 | 2.0296 | 1 | B | 0.003 | 0.005184 | Кнопочный шильдик, выступающий красный, 0 | http://datasheet.moeller.net/datasheet.php?model=218155&locale=ru_RU
Приборы управления и сигнализации | 38700 | 0000218156 | M22-XDH-S-X0 | 1.72 | 2.0296 | 1 | D | 0.001 | 0.005184 | Кнопочный шильдик, выступающий черный, 0 | http://datasheet.moeller.net/datasheet.php?model=218156&locale=ru_RU
Приборы управления и сигнализации | 38700 | 0000218157 | M22-XDP-R-X0 | 1.05 | 1.239 | 1 | B | 0.002 | 0.005184 | Кнопочный шильдик, грибовидный красный, 0 | http://datasheet.moeller.net/datasheet.php?model=218157&locale=ru_RU
Приборы управления и сигнализации | 38700 | 0000218158 | M22-XDP-S-X0 | 1.05 | 1.239 | 1 | D | 0.002 | 0.005184 | Кнопочный шильдик, грибовидный черный, 0 | http://datasheet.moeller.net/datasheet.php?model=218158&locale=ru_RU
Приборы управления и сигнализации | 38700 | 0000218159 | M22-XDL-R-X0 | 1.05 | 1.239 | 1 | B | 0.002 | 0.001728 | Линза для кнопок, плоская красная, 0 | http://datasheet.moeller.net/datasheet.php?model=218159&locale=ru_RU
Приборы управления и сигнализации | 38700 | 0000218160 | M22-XDL-W-X0 | 1.05 | 1.239 | 1 | B | 0.001 | 0.001728 | Линза для кнопок, плоская белая, 0 | http://datasheet.moeller.net/datasheet.php?model=218160&locale=ru_RU
Приборы управления и сигнализации | 38700 | 0000218161 | M22-XDLH-R-X0 | 1.72 | 2.0296 | 1 | D | 0.001 | 0.005184 | Линза для кнопок, коническая красная, 0 | http://datasheet.moeller.net/datasheet.php?model=218161&locale=ru_RU
Приборы управления и сигнализации | 38700 | 0000218162 | M22-XDLH-W-X0 | 1.72 | 2.0296 | 1 | D | 0.001 | 0.005184 | Линза для кнопок, коническая белая, 0 | http://datasheet.moeller.net/datasheet.php?model=218162&locale=ru_RU
Приборы управления и сигнализации | 38700 | 0000218163 | M22-XL-R-X0 | 1.05 | 1.239 | 1 | D | 0.001 | 0.007569 | Линза для ламп, плоская красная, 0 | http://datasheet.moeller.net/datasheet.php?model=218163&locale=ru_RU
Приборы управления и сигнализации | 38700 | 0000218164 | M22-XL-W-X0 | 1.05 | 1.239 | 1 | D | 0.001 | 0.007569 | Линза для ламп, плоская белая, 0 | http://datasheet.moeller.net/datasheet.php?model=218164&locale=ru_RU
Приборы управления и сигнализации | 38700 | 0000218165 | M22-XD-G-X1 | 1.05 | 1.239 | 1 | B | 0.001 | 0.001728 | Кнопочный шильдик, плоский зеленый, I | http://datasheet.moeller.net/datasheet.php?model=218165&locale=ru_RU
Приборы управления и сигнализации | 38700 | 0000218166 | M22-XD-S-X1 | 1.05 | 1.239 | 1 | B | 0.002 | 0.001728 | Кнопочный шильдик , плоский черный, I | http://datasheet.moeller.net/datasheet.php?model=218166&locale=ru_RU
Приборы управления и сигнализации | 38700 | 0000218167 | M22-XD-W-X1 | 1.05 | 1.239 | 1 | B | 0.002 | 0.001728 | Кнопочный шильдик, плоский белый, I | http://datasheet.moeller.net/datasheet.php?model=218167&locale=ru_RU
Приборы управления и сигнализации | 38700 | 0000218168 | M22-XD-G-X2 | 1.05 | 1.239 | 1 | B | 0.002 | 0.001728 | Кнопочный шильдик , плоский зеленый, II | http://datasheet.moeller.net/datasheet.php?model=218168&locale=ru_RU
Приборы управления и сигнализации | 38700 | 0000218169 | M22-XD-S-X2 | 1.05 | 1.239 | 1 | B | 0.002 | 0.001728 | Кнопочный шильдик , плоский черный , II | http://datasheet.moeller.net/datasheet.php?model=218169&locale=ru_RU
Приборы управления и сигнализации | 38700 | 0000218170 | M22-XD-S-X4 | 1.05 | 1.239 | 1 | B | 0.001 | 0.001728 | Кнопочный шильдик , плоский черный , + | http://datasheet.moeller.net/datasheet.php?model=218170&locale=ru_RU
Приборы управления и сигнализации | 38700 | 0000218171 | M22-XD-S-X5 | 1.05 | 1.239 | 1 | B | 0.002 | 0.001728 | Кнопочный шильдик , плоский черный , - | http://datasheet.moeller.net/datasheet.php?model=218171&locale=ru_RU
Приборы управления и сигнализации | 38700 | 0000218172 | M22-XD-B-X6 | 1.05 | 1.239 | 1 | B | 0.001 | 0.001728 | Кнопочный шильдик, плоский синий , R | http://datasheet.moeller.net/datasheet.php?model=218172&locale=ru_RU
Приборы управления и сигнализации | 38700 | 0000218173 | M22-XD-S-X7 | 1.05 | 1.239 | 1 | A | 0.002 | 0.001728 | Кнопочный шильдик , плоский черный , значок стрелки | http://datasheet.moeller.net/datasheet.php?model=218173&locale=ru_RU
Приборы управления и сигнализации | 38700 | 0000218174 | M22-XD-S-X8 | 1.05 | 1.239 | 1 | B | 0.001 | 0.001728 | Кнопочный шильдик , плоский черный , значок стрелки | http://datasheet.moeller.net/datasheet.php?model=218174&locale=ru_RU
Приборы управления и сигнализации | 38700 | 0000218175 | M22-XD-S-X9 | 1.05 | 1.239 | 1 | B | 0.002 | 0.001728 | Кнопочный шильдик , плоский черный , обозначение ручного режима | http://datasheet.moeller.net/datasheet.php?model=218175&locale=ru_RU
Приборы управления и сигнализации | 38700 | 0000218176 | M22-XD-S-X10 | 1.05 | 1.239 | 1 | B | 0.002 | 0.001728 | Кнопочный шильдик , плоский черный , автоматический процесс | http://datasheet.moeller.net/datasheet.php?model=218176&locale=ru_RU
Приборы управления и сигнализации | 38700 | 0000218177 | M22-XD-S-X11 | 1.05 | 1.239 | 1 | B | 0.014 | 0.001728 | Кнопочный шильдик , плоский черный , значок, нажмите | http://datasheet.moeller.net/datasheet.php?model=218177&locale=ru_RU
Приборы управления и сигнализации | 38700 | 0000218178 | M22-XD-S-X12 | 1.05 | 1.239 | 1 | B | 0.001 | 0.001728 | Кнопочный шильдик , плоский черный , разблокировка | http://datasheet.moeller.net/datasheet.php?model=218178&locale=ru_RU
Приборы управления и сигнализации | 38700 | 0000218179 | M22-XD-S-X13 | 1.05 | 1.239 | 1 | B | 0.001 | 0.001728 | Кнопочный шильдик , плоский черный , решения | http://datasheet.moeller.net/datasheet.php?model=218179&locale=ru_RU
Приборы управления и сигнализации | 38700 | 0000218180 | M22-XD-S-X14 | 1.05 | 1.239 | 1 | B | 0.001 | 0.001728 | Кнопочный шильдик , плоский черный , Зажимать | http://datasheet.moeller.net/datasheet.php?model=218180&locale=ru_RU
Приборы управления и сигнализации | 38700 | 0000218181 | M22-XD-S-X15 | 1.05 | 1.239 | 1 | B | 0.001 | 0.001728 | Кнопочный шильдик , плоский черный , решения | http://datasheet.moeller.net/datasheet.php?model=218181&locale=ru_RU
Приборы управления и сигнализации | 38700 | 0000218182 | M22-XD-S-X16 | 1.05 | 1.239 | 1 | B | 0.002 | 0.001728 | Кнопочный шильдик , плоский черный , жидкость | http://datasheet.moeller.net/datasheet.php?model=218182&locale=ru_RU
Приборы управления и сигнализации | 38700 | 0000218183 | M22-XD-S-X17 | 1.05 | 1.239 | 1 | B | 0.001 | 0.001728 | Кнопочный шильдик , плоский черный , гудок | http://datasheet.moeller.net/datasheet.php?model=218183&locale=ru_RU
Приборы управления и сигнализации | 38700 | 0000218184 | M22-XD-S-D2 | 1.05 | 1.239 | 1 | B | 0.001 | 0.001728 | Кнопочный шильдик, плоский черный, до | http://datasheet.moeller.net/datasheet.php?model=218184&locale=ru_RU
Приборы управления и сигнализации | 38700 | 0000218185 | M22-XD-S-D3 | 1.05 | 1.239 | 1 | B | 0.014 | 0.001728 | Кнопочный шильдик , плоский черный , ON | http://datasheet.moeller.net/datasheet.php?model=218185&locale=ru_RU
Приборы управления и сигнализации | 38700 | 0000218186 | M22-XD-S-D4 | 1.05 | 1.239 | 1 | B | 0.001 | 0.001728 | Кнопочный шильдик , плоский черный , AB | http://datasheet.moeller.net/datasheet.php?model=218186&locale=ru_RU
Приборы управления и сигнализации | 38700 | 0000218187 | M22-XD-R-D5 | 1.05 | 1.239 | 1 | B | 0.001 | 0.001728 | Кнопочный шильдик, плоский красные , OFF | http://datasheet.moeller.net/datasheet.php?model=218187&locale=ru_RU
Приборы управления и сигнализации | 38700 | 0000218188 | M22-XD-S-D6 | 1.05 | 1.239 | 1 | B | 0.001 | 0.001728 | Кнопочный шильдик , плоский черный , ON | http://datasheet.moeller.net/datasheet.php?model=218188&locale=ru_RU
Приборы управления и сигнализации | 38700 | 0000218189 | M22-XD-B-D14 | 1.05 | 1.239 | 1 | C | 0.001 | 0.001728 | Кнопочный шильдик, плоский синий , разблокировка | http://datasheet.moeller.net/datasheet.php?model=218189&locale=ru_RU
Приборы управления и сигнализации | 38700 | 0000218190 | M22-XD-S-D15 | 1.05 | 1.239 | 1 | B | 0.002 | 0.001728 | Кнопочный шильдик , плоский черный , FORWARD | http://datasheet.moeller.net/datasheet.php?model=218190&locale=ru_RU
Приборы управления и сигнализации | 38700 | 0000218191 | M22-XD-S-D16 | 1.05 | 1.239 | 1 | B | 0.002 | 0.001728 | Кнопочный шильдик , плоский черный , обратный | http://datasheet.moeller.net/datasheet.php?model=218191&locale=ru_RU
Приборы управления и сигнализации | 38700 | 0000218192 | M22-XD-S-D17 | 1.05 | 1.239 | 1 | B | 0.001 | 0.001728 | Кнопочный шильдик , плоский черный , HIGH | http://datasheet.moeller.net/datasheet.php?model=218192&locale=ru_RU
Приборы управления и сигнализации | 38700 | 0000218193 | M22-XD-S-D18 | 1.05 | 1.239 | 1 | B | 0.001 | 0.001728 | Кнопочный шильдик , плоский черный , НИЖНИЙ | http://datasheet.moeller.net/datasheet.php?model=218193&locale=ru_RU
Приборы управления и сигнализации | 38700 | 0000218194 | M22-XD-R-GB0 | 1.05 | 1.239 | 1 | B | 0.001 | 0.001728 | Кнопочный шильдик, плоский красные , СТОП | http://datasheet.moeller.net/datasheet.php?model=218194&locale=ru_RU
Приборы управления и сигнализации | 38700 | 0000218195 | M22-XD-S-GB0 | 1.05 | 1.239 | 1 | B | 0.001 | 0.001728 | Кнопочный шильдик , плоский черный , СТОП | http://datasheet.moeller.net/datasheet.php?model=218195&locale=ru_RU
Приборы управления и сигнализации | 38700 | 0000218196 | M22-XD-G-GB1 | 1.05 | 1.239 | 1 | B | 0.001 | 0.001728 | Кнопочный шильдик , плоский зеленый, START | http://datasheet.moeller.net/datasheet.php?model=218196&locale=ru_RU
Приборы управления и сигнализации | 38700 | 0000218197 | M22-XD-W-GB1 | 1.05 | 1.239 | 1 | B | 0.001 | 0.001728 | Кнопочный шильдик, плоский белый, START | http://datasheet.moeller.net/datasheet.php?model=218197&locale=ru_RU
Приборы управления и сигнализации | 38700 | 0000218198 | M22-XD-S-GB2 | 1.05 | 1.239 | 1 | B | 0.001 | 0.001728 | Кнопочный шильдик , плоский черный , ЗАКРЫТЬ | http://datasheet.moeller.net/datasheet.php?model=218198&locale=ru_RU
Приборы управления и сигнализации | 38700 | 0000218199 | M22-XD-S-GB3 | 1.05 | 1.239 | 1 | B | 0.001 | 0.001728 | Кнопочный шильдик , плоский черный , UP | http://datasheet.moeller.net/datasheet.php?model=218199&locale=ru_RU
Приборы управления и сигнализации | 38700 | 0000218200 | M22-XD-S-GB4 | 1.05 | 1.239 | 1 | B | 0.002 | 0.001728 | Кнопочный шильдик , плоский черный , LOWER | http://datasheet.moeller.net/datasheet.php?model=218200&locale=ru_RU
Приборы управления и сигнализации | 38700 | 0000218201 | M22-XD-S-GB9 | 1.05 | 1.239 | 1 | B | 0.001 | 0.001728 | Кнопочный шильдик , плоский черный , TEST | http://datasheet.moeller.net/datasheet.php?model=218201&locale=ru_RU
Приборы управления и сигнализации | 38700 | 0000218202 | M22-XD-R-GB5 | 1.05 | 1.239 | 1 | D | 0.001 | 0.001728 | Кнопочный шильдик, плоский красные , OFF | http://datasheet.moeller.net/datasheet.php?model=218202&locale=ru_RU
Приборы управления и сигнализации | 38700 | 0000218203 | M22-XD-S-GB6 | 1.05 | 1.239 | 1 | D | 0.001 | 0.001728 | Кнопочный шильдик , плоский черный , ON | http://datasheet.moeller.net/datasheet.php?model=218203&locale=ru_RU
Приборы управления и сигнализации | 38700 | 0000218204 | M22-XD-B-GB14 | 1.05 | 1.239 | 1 | B | 0.001 | 0.001728 | Кнопочный шильдик, плоский синий , ВОЗВРАТ | http://datasheet.moeller.net/datasheet.php?model=218204&locale=ru_RU
Приборы управления и сигнализации | 38700 | 0000218205 | M22-XD-S-GB15 | 1.05 | 1.239 | 1 | B | 0.001 | 0.001728 | Кнопочный шильдик , плоский черный , FORWARD | http://datasheet.moeller.net/datasheet.php?model=218205&locale=ru_RU
Приборы управления и сигнализации | 38700 | 0000218206 | M22-XD-S-GB16 | 1.05 | 1.239 | 1 | B | 0.001 | 0.001728 | Кнопочный шильдик , плоский черный , обратный | http://datasheet.moeller.net/datasheet.php?model=218206&locale=ru_RU
Приборы управления и сигнализации | 38700 | 0000218208 | M22-XD-S-GB17 | 1.05 | 1.239 | 1 | D | 0.001 | 0.001728 | Кнопочный шильдик , плоский черный , поднимите | http://datasheet.moeller.net/datasheet.php?model=218208&locale=ru_RU
Приборы управления и сигнализации | 38700 | 0000218209 | M22-XD-S-GB18 | 1.05 | 1.239 | 1 | D | 0.001 | 0.001728 | Кнопочный шильдик , плоский черный , НИЖНИЙ | http://datasheet.moeller.net/datasheet.php?model=218209&locale=ru_RU
Приборы управления и сигнализации | 38700 | 0000218210 | M22-XDH-G-X1 | 1.72 | 2.0296 | 1 | D | 0.001 | 0.005184 | Кнопочный шильдик , выступающий зеленые, I | http://datasheet.moeller.net/datasheet.php?model=218210&locale=ru_RU
Приборы управления и сигнализации | 38700 | 0000218211 | M22-XDH-S-X1 | 1.72 | 2.0296 | 1 | D | 0.001 | 0.005184 | Кнопочный шильдик , выступающий черный, I | http://datasheet.moeller.net/datasheet.php?model=218211&locale=ru_RU
Приборы управления и сигнализации | 38700 | 0000218212 | M22-XDH-W-X1 | 1.72 | 2.0296 | 1 | D | 0.001 | 0.005184 | Кнопочный шильдик, выступающий белый, I | http://datasheet.moeller.net/datasheet.php?model=218212&locale=ru_RU
Приборы управления и сигнализации | 38700 | 0000218213 | M22-XDH-G-X2 | 1.72 | 2.0296 | 1 | D | 0.001 | 0.005184 | Кнопочный шильдик , выступающий зеленый, II | http://datasheet.moeller.net/datasheet.php?model=218213&locale=ru_RU
Приборы управления и сигнализации | 38700 | 0000218214 | M22-XDH-S-X2 | 1.72 | 2.0296 | 1 | D | 0.001 | 0.005184 | Кнопочный шильдик , выступающий черный, II | http://datasheet.moeller.net/datasheet.php?model=218214&locale=ru_RU
Приборы управления и сигнализации | 38700 | 0000218215 | M22-XDH-S-X4 | 1.72 | 2.0296 | 1 | D | 0.001 | 0.005184 | Кнопочный шильдик , выступающий черный + | http://datasheet.moeller.net/datasheet.php?model=218215&locale=ru_RU
Приборы управления и сигнализации | 38700 | 0000218216 | M22-XDH-S-X5 | 1.72 | 2.0296 | 1 | D | 0.001 | 0.005184 | Кнопочный шильдик , выступающий черный - | http://datasheet.moeller.net/datasheet.php?model=218216&locale=ru_RU
Приборы управления и сигнализации | 38700 | 0000218217 | M22-XDH-B-X6 | 1.72 | 2.0296 | 1 | D | 0.001 | 0.005184 | Кнопочный шильдик , выступающий синий , R | http://datasheet.moeller.net/datasheet.php?model=218217&locale=ru_RU
Приборы управления и сигнализации | 38700 | 0000218218 | M22-XDH-S-X7 | 1.72 | 2.0296 | 1 | B | 0.003 | 0.005184 | Кнопочный шильдик , выступающий черный, стрелка | http://datasheet.moeller.net/datasheet.php?model=218218&locale=ru_RU
Приборы управления и сигнализации | 38700 | 0000218219 | M22-XDH-S-X8 | 1.72 | 2.0296 | 1 | D | 0.001 | 0.005184 | Кнопочный шильдик , выступающий черный, стрелка | http://datasheet.moeller.net/datasheet.php?model=218219&locale=ru_RU
Приборы управления и сигнализации | 38700 | 0000218220 | M22-XDH-S-X9 | 1.72 | 2.0296 | 1 | D | 0.001 | 0.005184 | Кнопочный шильдик , выступающий черный , обозначение ручного режима | http://datasheet.moeller.net/datasheet.php?model=218220&locale=ru_RU
Приборы управления и сигнализации | 38700 | 0000218221 | M22-XDH-S-X10 | 1.72 | 2.0296 | 1 | D | 0.001 | 0.005184 | Кнопочный шильдик , выступающий черный, автомат процесс | http://datasheet.moeller.net/datasheet.php?model=218221&locale=ru_RU
Приборы управления и сигнализации | 38700 | 0000218222 | M22-XDH-S-X11 | 1.72 | 2.0296 | 1 | D | 0.001 | 0.005184 | Кнопочный шильдик , выступающий черный, значок , коснитесь | http://datasheet.moeller.net/datasheet.php?model=218222&locale=ru_RU
Приборы управления и сигнализации | 38700 | 0000218223 | M22-XDH-S-X12 | 1.72 | 2.0296 | 1 | D | 0.001 | 0.005184 | Кнопочный шильдик , выступающий черный , разблокировка | http://datasheet.moeller.net/datasheet.php?model=218223&locale=ru_RU
Приборы управления и сигнализации | 38700 | 0000218224 | M22-XDH-S-X13 | 1.72 | 2.0296 | 1 | D | 0.001 | 0.005184 | Кнопочный шильдик , выступающий черный, решения | http://datasheet.moeller.net/datasheet.php?model=218224&locale=ru_RU
Приборы управления и сигнализации | 38700 | 0000218225 | M22-XDH-S-X14 | 1.72 | 2.0296 | 1 | D | 0.001 | 0.005184 | Кнопочный шильдик , выступающий черный стрейч | http://datasheet.moeller.net/datasheet.php?model=218225&locale=ru_RU
Приборы управления и сигнализации | 38700 | 0000218226 | M22-XDH-S-X15 | 1.72 | 2.0296 | 1 | D | 0.001 | 0.005184 | Кнопочный шильдик , выступающий черный, решения | http://datasheet.moeller.net/datasheet.php?model=218226&locale=ru_RU
Приборы управления и сигнализации | 38700 | 0000218227 | M22-XDH-S-X16 | 1.72 | 2.0296 | 1 | D | 0.001 | 0.005184 | Кнопочный шильдик , выступающий черный, жидкость | http://datasheet.moeller.net/datasheet.php?model=218227&locale=ru_RU
Приборы управления и сигнализации | 38700 | 0000218228 | M22-XDH-S-X17 | 1.72 | 2.0296 | 1 | D | 0.001 | 0.005184 | Кнопочный шильдик , выступающий черный , гудок | http://datasheet.moeller.net/datasheet.php?model=218228&locale=ru_RU
Приборы управления и сигнализации | 38700 | 0000218229 | M22-XDH-S-D2 | 1.72 | 2.0296 | 1 | D | 0.001 | 0.005184 | Кнопочный шильдик , выступающий черный, ZU | http://datasheet.moeller.net/datasheet.php?model=218229&locale=ru_RU
Приборы управления и сигнализации | 38700 | 0000218230 | M22-XDH-S-D3 | 1.72 | 2.0296 | 1 | D | 0.001 | 0.005184 | Кнопочный шильдик , выступающий черный , ON | http://datasheet.moeller.net/datasheet.php?model=218230&locale=ru_RU
Приборы управления и сигнализации | 38700 | 0000218231 | M22-XDH-S-D4 | 1.72 | 2.0296 | 1 | C | 0.001 | 0.005184 | Кнопочный шильдик , выступающий черный , AB | http://datasheet.moeller.net/datasheet.php?model=218231&locale=ru_RU
Приборы управления и сигнализации | 38700 | 0000218232 | M22-XDH-R-D5 | 1.72 | 2.0296 | 1 | C | 0.001 | 0.005184 | Кнопочный шильдик , выступающий красные , OFF | http://datasheet.moeller.net/datasheet.php?model=218232&locale=ru_RU
Приборы управления и сигнализации | 38700 | 0000218233 | M22-XDH-S-D6 | 1.72 | 2.0296 | 1 | C | 0.001 | 0.005184 | Кнопочный шильдик , выступающий черный , ON | http://datasheet.moeller.net/datasheet.php?model=218233&locale=ru_RU
Приборы управления и сигнализации | 38700 | 0000218234 | M22-XDH-B-D14 | 1.72 | 2.0296 | 1 | D | 0.001 | 0.005184 | Кнопочный шильдик , выступающий синий , разблокировка | http://datasheet.moeller.net/datasheet.php?model=218234&locale=ru_RU
Приборы управления и сигнализации | 38700 | 0000218235 | M22-XDH-S-D15 | 1.72 | 2.0296 | 1 | C | 0.001 | 0.005184 | Кнопочный шильдик , выступающий черный ВПЕРЕД | http://datasheet.moeller.net/datasheet.php?model=218235&locale=ru_RU
Приборы управления и сигнализации | 38700 | 0000218236 | M22-XDH-S-D16 | 1.72 | 2.0296 | 1 | C | 0.001 | 0.005184 | Кнопочный шильдик , выступающий черный , обратный | http://datasheet.moeller.net/datasheet.php?model=218236&locale=ru_RU
Приборы управления и сигнализации | 38700 | 0000218237 | M22-XDH-S-D17 | 1.72 | 2.0296 | 1 | C | 0.001 | 0.005184 | Кнопочный шильдик , выступающий черный выступающий | http://datasheet.moeller.net/datasheet.php?model=218237&locale=ru_RU
Приборы управления и сигнализации | 38700 | 0000218238 | M22-XDH-S-D18 | 1.72 | 2.0296 | 1 | C | 0.001 | 0.005184 | Кнопочный шильдик , выступающий черный , НИЖНИЙ | http://datasheet.moeller.net/datasheet.php?model=218238&locale=ru_RU
Приборы управления и сигнализации | 38700 | 0000218239 | M22-XDH-R-GB0 | 1.72 | 2.0296 | 1 | B | 0.003 | 0.005184 | Кнопочный шильдик , выступающий красные , СТОП | http://datasheet.moeller.net/datasheet.php?model=218239&locale=ru_RU
Приборы управления и сигнализации | 38700 | 0000218240 | M22-XDH-S-GB0 | 1.72 | 2.0296 | 1 | D | 0.001 | 0.005184 | Кнопочный шильдик , выступающий черный , СТОП | http://datasheet.moeller.net/datasheet.php?model=218240&locale=ru_RU
Приборы управления и сигнализации | 38700 | 0000218241 | M22-XDH-G-GB1 | 1.72 | 2.0296 | 1 | D | 0.001 | 0.005184 | Кнопочный шильдик, выступающий зеленый START | http://datasheet.moeller.net/datasheet.php?model=218241&locale=ru_RU
Приборы управления и сигнализации | 38700 | 0000218242 | M22-XDH-W-GB1 | 1.72 | 2.0296 | 1 | C | 0.001 | 0.005184 | Кнопочный шильдик, выступающий белый START | http://datasheet.moeller.net/datasheet.php?model=218242&locale=ru_RU
Приборы управления и сигнализации | 38700 | 0000218243 | M22-XDH-S-GB2 | 1.72 | 2.0296 | 1 | C | 0.001 | 0.005184 | Кнопочный шильдик , выступающий черный , ЗАКРЫТЬ | http://datasheet.moeller.net/datasheet.php?model=218243&locale=ru_RU
Приборы управления и сигнализации | 38700 | 0000218244 | M22-XDH-S-GB3 | 1.72 | 2.0296 | 1 | D | 0.001 | 0.005184 | Кнопочный шильдик , выступающий черный , UP | http://datasheet.moeller.net/datasheet.php?model=218244&locale=ru_RU
Приборы управления и сигнализации | 38700 | 0000218245 | M22-XDH-S-GB4 | 1.72 | 2.0296 | 1 | D | 0.001 | 0.005184 | Кнопочный шильдик , выступающий черный , ВНИЗ | http://datasheet.moeller.net/datasheet.php?model=218245&locale=ru_RU
Приборы управления и сигнализации | 38700 | 0000218246 | M22-XDH-S-GB9 | 1.72 | 2.0296 | 1 | C | 0.001 | 0.005184 | Кнопочный шильдик , выступающий черный , TEST | http://datasheet.moeller.net/datasheet.php?model=218246&locale=ru_RU
Приборы управления и сигнализации | 38700 | 0000218247 | M22-XDH-R-GB5 | 1.72 | 2.0296 | 1 | C | 0.001 | 0.005184 | Кнопочный шильдик , выступающий красные , OFF | http://datasheet.moeller.net/datasheet.php?model=218247&locale=ru_RU
Приборы управления и сигнализации | 38700 | 0000218248 | M22-XDH-S-GB6 | 1.72 | 2.0296 | 1 | C | 0.001 | 0.005184 | Кнопочный шильдик , выступающий черный , ON | http://datasheet.moeller.net/datasheet.php?model=218248&locale=ru_RU
Приборы управления и сигнализации | 38700 | 0000218249 | M22-XDH-B-GB14 | 1.72 | 2.0296 | 1 | C | 0.001 | 0.005184 | Кнопочный шильдик , выступающий синий , ВОЗВРАТ | http://datasheet.moeller.net/datasheet.php?model=218249&locale=ru_RU
Приборы управления и сигнализации | 38700 | 0000218250 | M22-XDH-S-GB15 | 1.72 | 2.0296 | 1 | D | 0.001 | 0.005184 | Кнопочный шильдик , выступающий черный , FORWARD | http://datasheet.moeller.net/datasheet.php?model=218250&locale=ru_RU
Приборы управления и сигнализации | 38700 | 0000218251 | M22-XDH-S-GB16 | 1.72 | 2.0296 | 1 | D | 0.001 | 0.005184 | Кнопочный шильдик , выступающий черный , обратный | http://datasheet.moeller.net/datasheet.php?model=218251&locale=ru_RU
Приборы управления и сигнализации | 38700 | 0000218252 | M22-XDH-S-GB17 | 1.72 | 2.0296 | 1 | C | 0.001 | 0.005184 | Кнопочный шильдик , выступающий черный ПОДНЯТЬ | http://datasheet.moeller.net/datasheet.php?model=218252&locale=ru_RU
Приборы управления и сигнализации | 38700 | 0000218253 | M22-XDH-S-GB18 | 1.72 | 2.0296 | 1 | C | 0.001 | 0.005184 | Кнопочный шильдик , выступающий черный , НИЖНИЙ | http://datasheet.moeller.net/datasheet.php?model=218253&locale=ru_RU
Приборы управления и сигнализации | 38700 | 0000218254 | M22-XDP-G-X1 | 1.05 | 1.239 | 1 | D | 0.002 | 0.005184 | Кнопочный шильдик, грибовидный зеленый, I | http://datasheet.moeller.net/datasheet.php?model=218254&locale=ru_RU
Приборы управления и сигнализации | 38700 | 0000218255 | M22-XDP-S-X1 | 1.05 | 1.239 | 1 | D | 0.002 | 0.005184 | Кнопочный шильдик , черный , грибовидный, I | http://datasheet.moeller.net/datasheet.php?model=218255&locale=ru_RU
Приборы управления и сигнализации | 38700 | 0000218256 | M22-XDP-W-X1 | 1.05 | 1.239 | 1 | D | 0.002 | 0.005184 | Кнопочный шильдик , черный , грибовидный, I | http://datasheet.moeller.net/datasheet.php?model=218256&locale=ru_RU
Приборы управления и сигнализации | 38700 | 0000218257 | M22-XDP-G-X2 | 1.05 | 1.239 | 1 | D | 0.002 | 0.005184 | Кнопочный шильдик , зеленый , грибовидный, II | http://datasheet.moeller.net/datasheet.php?model=218257&locale=ru_RU
Приборы управления и сигнализации | 38700 | 0000218258 | M22-XDP-S-X2 | 1.05 | 1.239 | 1 | D | 0.002 | 0.005184 | Кнопочный шильдик , черный , грибовидный, II | http://datasheet.moeller.net/datasheet.php?model=218258&locale=ru_RU
Приборы управления и сигнализации | 38700 | 0000218259 | M22-XDP-S-X4 | 1.05 | 1.239 | 1 | D | 0.002 | 0.005184 | Кнопочный шильдик , черный , грибовидный, + | http://datasheet.moeller.net/datasheet.php?model=218259&locale=ru_RU
Приборы управления и сигнализации | 38700 | 0000218260 | M22-XDP-S-X5 | 1.05 | 1.239 | 1 | D | 0.002 | 0.005184 | Кнопочный шильдик , черный , грибовидный, - | http://datasheet.moeller.net/datasheet.php?model=218260&locale=ru_RU
Приборы управления и сигнализации | 38700 | 0000218261 | M22-XDP-S-X7 | 1.05 | 1.239 | 1 | B | 0.002 | 0.005184 | Кнопочный шильдик , черный , грибовидный, Значок стрелки | http://datasheet.moeller.net/datasheet.php?model=218261&locale=ru_RU
Приборы управления и сигнализации | 38700 | 0000218262 | M22-XDP-S-X8 | 1.05 | 1.239 | 1 | D | 0.002 | 0.005184 | Кнопочный шильдик , черный , грибовидный, Значок стрелки | http://datasheet.moeller.net/datasheet.php?model=218262&locale=ru_RU
Приборы управления и сигнализации | 38700 | 0000218263 | M22-XDP-S-X9 | 1.05 | 1.239 | 1 | D | 0.002 | 0.005184 | Кнопочный шильдик , черный , грибовидный, обозначение ручного режима | http://datasheet.moeller.net/datasheet.php?model=218263&locale=ru_RU
Приборы управления и сигнализации | 38700 | 0000218264 | M22-XDP-S-X10 | 1.05 | 1.239 | 1 | D | 0.002 | 0.005184 | Кнопочный шильдик , черный , грибовидный , автоматический процесс | http://datasheet.moeller.net/datasheet.php?model=218264&locale=ru_RU
Приборы управления и сигнализации | 38700 | 0000218265 | M22-XDP-S-X11 | 1.05 | 1.239 | 1 | D | 0.002 | 0.005184 | Кнопочный шильдик , черный , грибовидный, поворота | http://datasheet.moeller.net/datasheet.php?model=218265&locale=ru_RU
Приборы управления и сигнализации | 38700 | 0000218266 | M22-XDP-S-X12 | 1.05 | 1.239 | 1 | D | 0.002 | 0.005184 | Кнопочный шильдик , черный , грибовидный, разблокировка | http://datasheet.moeller.net/datasheet.php?model=218266&locale=ru_RU
Приборы управления и сигнализации | 38700 | 0000218267 | M22-XDP-S-X13 | 1.05 | 1.239 | 1 | D | 0.002 | 0.005184 | Кнопочный шильдик , черный , грибовидный , решать | http://datasheet.moeller.net/datasheet.php?model=218267&locale=ru_RU
Приборы управления и сигнализации | 38700 | 0000218268 | M22-XDP-S-X14 | 1.05 | 1.239 | 1 | D | 0.002 | 0.005184 | Кнопочный шильдик , черный , грибовидный , затяните значок | http://datasheet.moeller.net/datasheet.php?model=218268&locale=ru_RU
Приборы управления и сигнализации | 38700 | 0000218269 | M22-XDP-S-X15 | 1.05 | 1.239 | 1 | B | 0.002 | 0.005184 | Кнопочный шильдик , черный , грибовидный , решать | http://datasheet.moeller.net/datasheet.php?model=218269&locale=ru_RU
Приборы управления и сигнализации | 38700 | 0000218270 | M22-XDP-S-X16 | 1.05 | 1.239 | 1 | D | 0.002 | 0.005184 | Кнопочный шильдик , черный , грибовидный, жидкость | http://datasheet.moeller.net/datasheet.php?model=218270&locale=ru_RU
Приборы управления и сигнализации | 38700 | 0000218271 | M22-XDP-S-X17 | 1.05 | 1.239 | 1 | B | 0.002 | 0.005184 | Кнопочный шильдик , черный , грибовидный , гудок | http://datasheet.moeller.net/datasheet.php?model=218271&locale=ru_RU
Приборы управления и сигнализации | 38700 | 0000218272 | M22-XDP-S-D2 | 1.05 | 1.239 | 1 | D | 0.002 | 0.005184 | Кнопочный шильдик , черный , грибовидный , ON | http://datasheet.moeller.net/datasheet.php?model=218272&locale=ru_RU
Приборы управления и сигнализации | 38700 | 0000218273 | M22-XDP-S-D3 | 1.05 | 1.239 | 1 | B | 0.002 | 0.005184 | Кнопочный шильдик , черный , грибовидный , ON | http://datasheet.moeller.net/datasheet.php?model=218273&locale=ru_RU
Приборы управления и сигнализации | 38700 | 0000218274 | M22-XDP-S-D4 | 1.05 | 1.239 | 1 | C | 0.002 | 0.005184 | Кнопочный шильдик , черный , грибовидный, AB | http://datasheet.moeller.net/datasheet.php?model=218274&locale=ru_RU
Приборы управления и сигнализации | 38700 | 0000218275 | M22-XDP-R-D5 | 1.05 | 1.239 | 1 | C | 0.002 | 0.005184 | Кнопочный шильдик , красный , грибовидный , OFF | http://datasheet.moeller.net/datasheet.php?model=218275&locale=ru_RU
Приборы управления и сигнализации | 38700 | 0000218276 | M22-XDP-S-D6 | 1.05 | 1.239 | 1 | C | 0.002 | 0.005184 | Кнопочный шильдик , черный , грибовидный , ON | http://datasheet.moeller.net/datasheet.php?model=218276&locale=ru_RU
Приборы управления и сигнализации | 38700 | 0000218277 | M22-XDP-S-D15 | 1.05 | 1.239 | 1 | D | 0.002 | 0.005184 | Кнопочный шильдик , черный , грибовидный , FORWARD | http://datasheet.moeller.net/datasheet.php?model=218277&locale=ru_RU
Приборы управления и сигнализации | 38700 | 0000218278 | M22-XDP-S-D16 | 1.05 | 1.239 | 1 | D | 0.002 | 0.005184 | Кнопочный шильдик , черный , грибовидный, REVERSE | http://datasheet.moeller.net/datasheet.php?model=218278&locale=ru_RU
Приборы управления и сигнализации | 38700 | 0000218279 | M22-XDP-S-D17 | 1.05 | 1.239 | 1 | C | 0.002 | 0.005184 | Кнопочный шильдик , черный , грибовидный , HIGH | http://datasheet.moeller.net/datasheet.php?model=218279&locale=ru_RU
Приборы управления и сигнализации | 38700 | 0000218280 | M22-XDP-S-D18 | 1.05 | 1.239 | 1 | D | 0.002 | 0.005184 | Кнопочный шильдик , черный , грибовидный , НИЖНИЙ | http://datasheet.moeller.net/datasheet.php?model=218280&locale=ru_RU
Приборы управления и сигнализации | 38700 | 0000218281 | M22-XDP-R-GB0 | 1.05 | 1.239 | 1 | B | 0.002 | 0.005184 | Кнопочный шильдик, грибовидный красный СТОП | http://datasheet.moeller.net/datasheet.php?model=218281&locale=ru_RU
Приборы управления и сигнализации | 38700 | 0000218282 | M22-XDP-S-GB0 | 1.05 | 1.239 | 1 | D | 0.002 | 0.005184 | Кнопочный шильдик , черный , грибовидный , СТОП | http://datasheet.moeller.net/datasheet.php?model=218282&locale=ru_RU
Приборы управления и сигнализации | 38700 | 0000218283 | M22-XDP-G-GB1 | 1.05 | 1.239 | 1 | D | 0.002 | 0.005184 | Кнопочный шильдик, грибовидный зеленый СНВ | http://datasheet.moeller.net/datasheet.php?model=218283&locale=ru_RU
Приборы управления и сигнализации | 38700 | 0000218284 | M22-XDP-W-GB1 | 1.05 | 1.239 | 1 | C | 0.002 | 0.005184 | Кнопочный шильдик , черный , грибовидный, START | http://datasheet.moeller.net/datasheet.php?model=218284&locale=ru_RU
Приборы управления и сигнализации | 38700 | 0000218285 | M22-XDP-S-GB2 | 1.05 | 1.239 | 1 | C | 0.002 | 0.005184 | Кнопочный шильдик , черный , грибовидный, ЗАКРЫТЬ | http://datasheet.moeller.net/datasheet.php?model=218285&locale=ru_RU
Приборы управления и сигнализации | 38700 | 0000218286 | M22-XDP-S-GB3 | 1.05 | 1.239 | 1 | C | 0.002 | 0.005184 | Кнопочный шильдик , черный , грибовидный , УП | http://datasheet.moeller.net/datasheet.php?model=218286&locale=ru_RU
Приборы управления и сигнализации | 38700 | 0000218287 | M22-XDP-S-GB4 | 1.05 | 1.239 | 1 | C | 0.002 | 0.005184 | Кнопочный шильдик , черный , грибовидный , ВНИЗ | http://datasheet.moeller.net/datasheet.php?model=218287&locale=ru_RU
Приборы управления и сигнализации | 38700 | 0000218288 | M22-XDP-S-GB9 | 1.05 | 1.239 | 1 | C | 0.002 | 0.005184 | Кнопочный шильдик , черный , грибовидный , TEST | http://datasheet.moeller.net/datasheet.php?model=218288&locale=ru_RU
Приборы управления и сигнализации | 38700 | 0000218289 | M22-XDP-R-GB5 | 1.05 | 1.239 | 1 | D | 0.002 | 0.005184 | Кнопочный шильдик , красный , грибовидный , OFF | http://datasheet.moeller.net/datasheet.php?model=218289&locale=ru_RU
Приборы управления и сигнализации | 38700 | 0000218290 | M22-XDP-S-GB6 | 1.05 | 1.239 | 1 | C | 0.002 | 0.005184 | Кнопочный шильдик , черный , грибовидный , ON | http://datasheet.moeller.net/datasheet.php?model=218290&locale=ru_RU
Приборы управления и сигнализации | 38700 | 0000218291 | M22-XDP-S-GB15 | 1.05 | 1.239 | 1 | C | 0.002 | 0.005184 | Кнопочный шильдик , черный гриб , FORWARD | http://datasheet.moeller.net/datasheet.php?model=218291&locale=ru_RU
Приборы управления и сигнализации | 38700 | 0000218292 | M22-XDP-S-GB16 | 1.05 | 1.239 | 1 | C | 0.002 | 0.005184 | Кнопочный шильдик , черный гриб, REVERSE | http://datasheet.moeller.net/datasheet.php?model=218292&locale=ru_RU
Приборы управления и сигнализации | 38700 | 0000218293 | M22-XDP-S-GB17 | 1.05 | 1.239 | 1 | D | 0.002 | 0.005184 | Кнопочный шильдик , черный гриб , поднимите | http://datasheet.moeller.net/datasheet.php?model=218293&locale=ru_RU
Приборы управления и сигнализации | 38700 | 0000218294 | M22-XDP-S-GB18 | 1.05 | 1.239 | 1 | D | 0.002 | 0.005184 | Кнопочный шильдик , черный гриб , НИЖНИЙ | http://datasheet.moeller.net/datasheet.php?model=218294&locale=ru_RU
Приборы управления и сигнализации | 38700 | 0000218295 | M22-XDL-G-X1 | 1.05 | 1.239 | 1 | B | 0.001 | 0.001728 | Ключи линзы , плоские зеленые, I | http://datasheet.moeller.net/datasheet.php?model=218295&locale=ru_RU
Приборы управления и сигнализации | 38700 | 0000218296 | M22-XDL-W-X1 | 1.05 | 1.239 | 1 | B | 0.001 | 0.001728 | Ключи линзы , плоский белый, I | http://datasheet.moeller.net/datasheet.php?model=218296&locale=ru_RU
Приборы управления и сигнализации | 38700 | 0000218297 | M22-XDL-G-X2 | 1.05 | 1.239 | 1 | B | 0.001 | 0.001728 | Ключи линзы , мелкие, II | http://datasheet.moeller.net/datasheet.php?model=218297&locale=ru_RU
Приборы управления и сигнализации | 38700 | 0000218299 | M22S-ST-D5 | 1.05 | 1.239 | 1 | B | 0.002 | 0.006 | Держатель+ шильдик , AUS | http://datasheet.moeller.net/datasheet.php?model=218299&locale=ru_RU
Приборы управления и сигнализации | 38700 | 0000218300 | M22S-ST-GB5 | 1.05 | 1.239 | 1 | B | 0.002 | 0.006 | Держатель+ шильдик , OFF | http://datasheet.moeller.net/datasheet.php?model=218300&locale=ru_RU
Приборы управления и сигнализации | 38700 | 0000218301 | M22-XDL-W-X2 | 1.05 | 1.239 | 1 | B | 0.001 | 0.001728 | Ключи линзы , плоский белый , II | http://datasheet.moeller.net/datasheet.php?model=218301&locale=ru_RU
Приборы управления и сигнализации | 38700 | 0000218302 | M22-XDL-W-X4 | 1.05 | 1.239 | 1 | B | 0.001 | 0.001728 | Ключи линзы , плоский белый , + | http://datasheet.moeller.net/datasheet.php?model=218302&locale=ru_RU
Приборы управления и сигнализации | 38700 | 0000218303 | M22-XDL-W-X5 | 1.05 | 1.239 | 1 | B | 0.001 | 0.001728 | Ключи линзы , плоский белый , - | http://datasheet.moeller.net/datasheet.php?model=218303&locale=ru_RU
Приборы управления и сигнализации | 38700 | 0000218304 | M22-XDL-B-X6 | 1.05 | 1.239 | 1 | B | 0.001 | 0.001728 | Ключи линзы , плоские синие , R | http://datasheet.moeller.net/datasheet.php?model=218304&locale=ru_RU
Приборы управления и сигнализации | 38700 | 0000218305 | M22-XDL-W-X7 | 1.05 | 1.239 | 1 | B | 0.001 | 0.001728 | Линза в кнопки с подсветкой , плоская белая , значок стрелки | http://datasheet.moeller.net/datasheet.php?model=218305&locale=ru_RU
Приборы управления и сигнализации | 38700 | 0000218306 | M22-XDL-W-X8 | 1.05 | 1.239 | 1 | B | 0.001 | 0.001728 | Линза в кнопки с подсветкой , плоская белая , значок стрелки | http://datasheet.moeller.net/datasheet.php?model=218306&locale=ru_RU
Приборы управления и сигнализации | 38700 | 0000218307 | M22-XDL-W-X9 | 1.05 | 1.239 | 1 | B | 0.002 | 0.001728 | Линза в кнопки с подсветкой , плоская белая , обозначение ручного режима | http://datasheet.moeller.net/datasheet.php?model=218307&locale=ru_RU
Приборы управления и сигнализации | 38700 | 0000218308 | M22-XDL-W-X10 | 1.05 | 1.239 | 1 | B | 0.001 | 0.001728 | Линза в кнопки с подсветкой , плоская белая , автоматическая процесс | http://datasheet.moeller.net/datasheet.php?model=218308&locale=ru_RU
Приборы управления и сигнализации | 38700 | 0000218309 | M22-XDL-W-X11 | 1.05 | 1.239 | 1 | B | 0.002 | 0.001728 | Линза в кнопки с подсветкой , плоская белая , значок, нажмите | http://datasheet.moeller.net/datasheet.php?model=218309&locale=ru_RU
Приборы управления и сигнализации | 38700 | 0000218310 | M22-XDL-W-X12 | 1.05 | 1.239 | 1 | B | 0.002 | 0.001728 | Линза в кнопки с подсветкой , плоская белая , разблокировка | http://datasheet.moeller.net/datasheet.php?model=218310&locale=ru_RU
Приборы управления и сигнализации | 38700 | 0000218311 | M22-XDL-W-X13 | 1.05 | 1.239 | 1 | B | 0.002 | 0.001728 | Линза в кнопки с подсветкой , плоская белая , решать | http://datasheet.moeller.net/datasheet.php?model=218311&locale=ru_RU
Приборы управления и сигнализации | 38700 | 0000218312 | M22-XDL-W-X14 | 1.05 | 1.239 | 1 | B | 0.001 | 0.001728 | Линза в кнопки с подсветкой , плоская белая , | http://datasheet.moeller.net/datasheet.php?model=218312&locale=ru_RU
Приборы управления и сигнализации | 38700 | 0000218313 | M22-XDL-W-X15 | 1.05 | 1.239 | 1 | B | 0.001 | 0.001728 | Линза в кнопки с подсветкой , плоская белая , решать | http://datasheet.moeller.net/datasheet.php?model=218313&locale=ru_RU
Приборы управления и сигнализации | 38700 | 0000218314 | M22-XDL-W-X16 | 1.05 | 1.239 | 1 | B | 0.001 | 0.001728 | Линза в кнопки с подсветкой , плоская белая , жидкость | http://datasheet.moeller.net/datasheet.php?model=218314&locale=ru_RU
Приборы управления и сигнализации | 38700 | 0000218315 | M22-XDL-W-X17 | 1.05 | 1.239 | 1 | B | 0.002 | 0.001728 | Линза в кнопки с подсветкой , плоская белые , гудок | http://datasheet.moeller.net/datasheet.php?model=218315&locale=ru_RU
Приборы управления и сигнализации | 38700 | 0000218316 | M22-XDL-W-D2 | 1.05 | 1.239 | 1 | B | 0.001 | 0.001728 | Линза в кнопки с подсветкой , плоская белая , ON | http://datasheet.moeller.net/datasheet.php?model=218316&locale=ru_RU
Приборы управления и сигнализации | 38700 | 0000218317 | M22-XDL-W-D3 | 1.05 | 1.239 | 1 | B | 0.002 | 0.001728 | Линза в кнопки с подсветкой , плоская белая , ON | http://datasheet.moeller.net/datasheet.php?model=218317&locale=ru_RU
Приборы управления и сигнализации | 38700 | 0000218318 | M22-XDL-W-D4 | 1.05 | 1.239 | 1 | D | 0.001 | 0.001728 | Линза в кнопки с подсветкой , плоская белая , AB | http://datasheet.moeller.net/datasheet.php?model=218318&locale=ru_RU
Приборы управления и сигнализации | 38700 | 0000218319 | M22-XDL-R-D5 | 1.05 | 1.239 | 1 | D | 0.001 | 0.001728 | Линза в кнопки с подсветкой , плоская красные , OFF | http://datasheet.moeller.net/datasheet.php?model=218319&locale=ru_RU
Приборы управления и сигнализации | 38700 | 0000218320 | M22-XDL-W-D6 | 1.05 | 1.239 | 1 | D | 0.015 | 0.001728 | Линза в кнопки с подсветкой , плоская белая , ON | http://datasheet.moeller.net/datasheet.php?model=218320&locale=ru_RU
Приборы управления и сигнализации | 38700 | 0000218321 | M22-XDL-B-D14 | 1.05 | 1.239 | 1 | D | 0.001 | 0.001728 | Линза в кнопки с подсветкой , плоская синяя , разблокировка | http://datasheet.moeller.net/datasheet.php?model=218321&locale=ru_RU
Приборы управления и сигнализации | 38700 | 0000218322 | M22-XDL-W-D15 | 1.05 | 1.239 | 1 | D | 0.001 | 0.001728 | Линза в кнопки с подсветкой , плоская белая , FORWARD | http://datasheet.moeller.net/datasheet.php?model=218322&locale=ru_RU
Приборы управления и сигнализации | 38700 | 0000218323 | M22-XDL-W-D16 | 1.05 | 1.239 | 1 | D | 0.001 | 0.001728 | Линза в кнопки с подсветкой , плоская белая , обратная | http://datasheet.moeller.net/datasheet.php?model=218323&locale=ru_RU
Приборы управления и сигнализации | 38700 | 0000218324 | M22-XDL-W-D17 | 1.05 | 1.239 | 1 | D | 0.001 | 0.001728 | Линза в кнопки с подсветкой , плоская белая, высокая | http://datasheet.moeller.net/datasheet.php?model=218324&locale=ru_RU
Приборы управления и сигнализации | 38700 | 0000218325 | M22-XDL-W-D18 | 1.05 | 1.239 | 1 | D | 0.001 | 0.001728 | Линза в кнопки с подсветкой , плоская белая, нижняя | http://datasheet.moeller.net/datasheet.php?model=218325&locale=ru_RU
Приборы управления и сигнализации | 38700 | 0000218326 | M22-XDL-R-GB0 | 1.05 | 1.239 | 1 | B | 0.002 | 0.001728 | Линза в кнопки с подсветкой , плоская красные , СТОП | http://datasheet.moeller.net/datasheet.php?model=218326&locale=ru_RU
Приборы управления и сигнализации | 38700 | 0000218327 | M22-XDL-W-GB0 | 1.05 | 1.239 | 1 | D | 0.001 | 0.001728 | Линза в кнопки с подсветкой , плоская белая , СТОП | http://datasheet.moeller.net/datasheet.php?model=218327&locale=ru_RU
Приборы управления и сигнализации | 38700 | 0000218328 | M22-XDL-G-GB1 | 1.05 | 1.239 | 1 | B | 0.001 | 0.001728 | Линза в кнопки с подсветкой , мелкие, START | http://datasheet.moeller.net/datasheet.php?model=218328&locale=ru_RU
Приборы управления и сигнализации | 38700 | 0000218329 | M22-XDL-W-GB1 | 1.05 | 1.239 | 1 | B | 0.001 | 0.001728 | Линза в кнопки с подсветкой , плоская белая , START | http://datasheet.moeller.net/datasheet.php?model=218329&locale=ru_RU
Приборы управления и сигнализации | 38700 | 0000218330 | M22-XDL-W-GB2 | 1.05 | 1.239 | 1 | D | 0.001 | 0.001728 | Линза в кнопки с подсветкой , плоская белая , ЗАКРЫТЬ | http://datasheet.moeller.net/datasheet.php?model=218330&locale=ru_RU
Приборы управления и сигнализации | 38700 | 0000218331 | M22-XDL-W-GB3 | 1.05 | 1.239 | 1 | D | 0.001 | 0.001728 | Линза в кнопки с подсветкой , плоская белые, UP | http://datasheet.moeller.net/datasheet.php?model=218331&locale=ru_RU
Приборы управления и сигнализации | 38700 | 0000218332 | M22-XDL-W-GB4 | 1.05 | 1.239 | 1 | D | 0.001 | 0.001728 | Линза в кнопки с подсветкой , плоская белая , ВНИЗ | http://datasheet.moeller.net/datasheet.php?model=218332&locale=ru_RU
Приборы управления и сигнализации | 38700 | 0000218333 | M22-XDL-W-GB9 | 1.05 | 1.239 | 1 | D | 0.001 | 0.001728 | Линза в кнопки с подсветкой , плоская белая , TEST | http://datasheet.moeller.net/datasheet.php?model=218333&locale=ru_RU
Приборы управления и сигнализации | 38700 | 0000218334 | M22-XDL-R-GB5 | 1.05 | 1.239 | 1 | D | 0.001 | 0.001728 | Линза в кнопки с подсветкой , плоская красные , OFF | http://datasheet.moeller.net/datasheet.php?model=218334&locale=ru_RU
Приборы управления и сигнализации | 38700 | 0000218335 | M22-XDL-W-GB6 | 1.05 | 1.239 | 1 | D | 0.001 | 0.001728 | Линза в кнопки с подсветкой , плоская белая , ON | http://datasheet.moeller.net/datasheet.php?model=218335&locale=ru_RU
Приборы управления и сигнализации | 38700 | 0000218336 | M22-XDL-B-GB14 | 1.05 | 1.239 | 1 | B | 0.002 | 0.001728 | Линза в кнопки с подсветкой , плоская синяя , ВОЗВРАТ | http://datasheet.moeller.net/datasheet.php?model=218336&locale=ru_RU
Приборы управления и сигнализации | 38700 | 0000218337 | M22-XDL-W-GB15 | 1.05 | 1.239 | 1 | D | 0.001 | 0.001728 | Линза в кнопки с подсветкой , плоская белая , FORWARD | http://datasheet.moeller.net/datasheet.php?model=218337&locale=ru_RU
Приборы управления и сигнализации | 38700 | 0000218338 | M22-XDL-W-GB16 | 1.05 | 1.239 | 1 | D | 0.001 | 0.001728 | Линза в кнопки с подсветкой , плоская белая , обратная | http://datasheet.moeller.net/datasheet.php?model=218338&locale=ru_RU
Приборы управления и сигнализации | 38700 | 0000218339 | M22-XDL-W-GB17 | 1.05 | 1.239 | 1 | D | 0.001 | 0.001728 | Линза в кнопки с подсветкой , плоская белая , поднимите | http://datasheet.moeller.net/datasheet.php?model=218339&locale=ru_RU
Приборы управления и сигнализации | 38700 | 0000218340 | M22-XDL-W-GB18 | 1.05 | 1.239 | 1 | D | 0.001 | 0.001728 | Линза в кнопки с подсветкой , плоская белая, нижняя | http://datasheet.moeller.net/datasheet.php?model=218340&locale=ru_RU
Приборы управления и сигнализации | 38700 | 0000218341 | M22-XDLH-G-X1 | 1.72 | 2.0296 | 1 | D | 0.001 | 0.005184 | Линза для кнопок с подсветкой , выступающая зеленый, I | http://datasheet.moeller.net/datasheet.php?model=218341&locale=ru_RU
Приборы управления и сигнализации | 38700 | 0000218342 | M22-XDLH-W-X1 | 1.72 | 2.0296 | 1 | D | 0.001 | 0.005184 | Линза для кнопок с подсветкой, выступающая белая, I | http://datasheet.moeller.net/datasheet.php?model=218342&locale=ru_RU
Приборы управления и сигнализации | 38700 | 0000218343 | M22-XDLH-G-X2 | 1.72 | 2.0296 | 1 | D | 0.001 | 0.005184 | Линза для кнопок с подсветкой , выступающая зеленый, II | http://datasheet.moeller.net/datasheet.php?model=218343&locale=ru_RU
Приборы управления и сигнализации | 38700 | 0000218344 | M22-XDLH-W-X2 | 1.72 | 2.0296 | 1 | D | 0.001 | 0.005184 | Линза для кнопок с подсветкой, выступающая белая, II | http://datasheet.moeller.net/datasheet.php?model=218344&locale=ru_RU
Приборы управления и сигнализации | 38700 | 0000218345 | M22-XDLH-W-X4 | 1.72 | 2.0296 | 1 | D | 0.001 | 0.005184 | Линза для кнопок с подсветкой, выступающая белая + | http://datasheet.moeller.net/datasheet.php?model=218345&locale=ru_RU
Приборы управления и сигнализации | 38700 | 0000218346 | M22-XDLH-W-X5 | 1.72 | 2.0296 | 1 | D | 0.001 | 0.005184 | Линза для кнопок с подсветкой, выступающая белая , - | http://datasheet.moeller.net/datasheet.php?model=218346&locale=ru_RU
Приборы управления и сигнализации | 38700 | 0000218347 | M22-XDLH-B-X6 | 1.72 | 2.0296 | 1 | D | 0.001 | 0.005184 | Линза для кнопок с подсветкой , выступающая синяя , R | http://datasheet.moeller.net/datasheet.php?model=218347&locale=ru_RU
Приборы управления и сигнализации | 38700 | 0000218348 | M22-XDLH-W-X7 | 1.72 | 2.0296 | 1 | D | 0.001 | 0.005184 | Линза для кнопок с подсветкой, выступающая белая, значок стрелки | http://datasheet.moeller.net/datasheet.php?model=218348&locale=ru_RU
Приборы управления и сигнализации | 38700 | 0000218349 | M22-XDLH-W-X8 | 1.72 | 2.0296 | 1 | D | 0.001 | 0.005184 | Линза для кнопок с подсветкой, выступающая белая, значок стрелки | http://datasheet.moeller.net/datasheet.php?model=218349&locale=ru_RU
Приборы управления и сигнализации | 38700 | 0000218350 | M22-XDLH-W-X9 | 1.72 | 2.0296 | 1 | D | 0.001 | 0.005184 | Линза для кнопок с подсветкой, выступающая белая, обозначеная ручного режима | http://datasheet.moeller.net/datasheet.php?model=218350&locale=ru_RU
Приборы управления и сигнализации | 38700 | 0000218351 | M22-XDLH-W-X10 | 1.72 | 2.0296 | 1 | D | 0.001 | 0.005184 | Линза для кнопок с подсветкой, выступающая белая, автомат процесс | http://datasheet.moeller.net/datasheet.php?model=218351&locale=ru_RU
Приборы управления и сигнализации | 38700 | 0000218352 | M22-XDLH-W-X11 | 1.72 | 2.0296 | 1 | C | 0.001 | 0.005184 | Линза для кнопок с подсветкой, выступающая белая , значок, кран | http://datasheet.moeller.net/datasheet.php?model=218352&locale=ru_RU
Приборы управления и сигнализации | 38700 | 0000218353 | M22-XDLH-W-X12 | 1.72 | 2.0296 | 1 | D | 0.001 | 0.005184 | Линза для кнопок с подсветкой, выступающая белая, разблокировка | http://datasheet.moeller.net/datasheet.php?model=218353&locale=ru_RU
Приборы управления и сигнализации | 38700 | 0000218354 | M22-XDLH-W-X13 | 1.72 | 2.0296 | 1 | D | 0.001 | 0.005184 | Линза для кнопок с подсветкой, выступающая белая, решения | http://datasheet.moeller.net/datasheet.php?model=218354&locale=ru_RU
Приборы управления и сигнализации | 38700 | 0000218355 | M22-XDLH-W-X14 | 1.72 | 2.0296 | 1 | D | 0.001 | 0.005184 | Линза для кнопок с подсветкой, выступающая белая, зажимать | http://datasheet.moeller.net/datasheet.php?model=218355&locale=ru_RU
Приборы управления и сигнализации | 38700 | 0000218356 | M22-XDLH-W-X15 | 1.72 | 2.0296 | 1 | D | 0.001 | 0.005184 | Линза для кнопок с подсветкой, выступающая белая, отпускать | http://datasheet.moeller.net/datasheet.php?model=218356&locale=ru_RU
Приборы управления и сигнализации | 38700 | 0000218357 | M22-XDLH-W-X16 | 1.72 | 2.0296 | 1 | C | 0.001 | 0.005184 | Линза для кнопок с подсветкой, выступающая белая, жидкость | http://datasheet.moeller.net/datasheet.php?model=218357&locale=ru_RU
Приборы управления и сигнализации | 38700 | 0000218358 | M22-XDLH-W-X17 | 1.72 | 2.0296 | 1 | D | 0.001 | 0.005184 | Линза для кнопок с подсветкой, выступающая белая , гудок | http://datasheet.moeller.net/datasheet.php?model=218358&locale=ru_RU
Приборы управления и сигнализации | 38700 | 0000218359 | M22-XDLH-W-D2 | 1.72 | 2.0296 | 1 | C | 0.001 | 0.005184 | Линза для кнопок с подсветкой, выступающая белая , ON | http://datasheet.moeller.net/datasheet.php?model=218359&locale=ru_RU
Приборы управления и сигнализации | 38700 | 0000218360 | M22-XDLH-W-D3 | 1.72 | 2.0296 | 1 | C | 0.001 | 0.005184 | Линза для кнопок с подсветкой, выступающая белая , ON | http://datasheet.moeller.net/datasheet.php?model=218360&locale=ru_RU
Приборы управления и сигнализации | 38700 | 0000218361 | M22-XDLH-W-D4 | 1.72 | 2.0296 | 1 | C | 0.001 | 0.005184 | Линза для кнопок с подсветкой, выступающая белая, AB | http://datasheet.moeller.net/datasheet.php?model=218361&locale=ru_RU
Приборы управления и сигнализации | 38700 | 0000218362 | M22-XDLH-R-D5 | 1.72 | 2.0296 | 1 | C | 0.001 | 0.005184 | Линза для кнопок с подсветкой , выступающая красная , OFF | http://datasheet.moeller.net/datasheet.php?model=218362&locale=ru_RU
Приборы управления и сигнализации | 38700 | 0000218363 | M22-XDLH-W-D6 | 1.72 | 2.0296 | 1 | C | 0.001 | 0.005184 | Линза для кнопок с подсветкой, выступающая белая , ON | http://datasheet.moeller.net/datasheet.php?model=218363&locale=ru_RU
Приборы управления и сигнализации | 38700 | 0000218364 | M22-XDLH-B-D14 | 1.72 | 2.0296 | 1 | C | 0.001 | 0.005184 | Линза для кнопок с подсветкой , выступающая синяя , разблокировка | http://datasheet.moeller.net/datasheet.php?model=218364&locale=ru_RU
Приборы управления и сигнализации | 38700 | 0000218365 | M22-XDLH-W-D15 | 1.72 | 2.0296 | 1 | C | 0.001 | 0.005184 | Линза для кнопок с подсветкой, выступающая белая , FORWARD | http://datasheet.moeller.net/datasheet.php?model=218365&locale=ru_RU
Приборы управления и сигнализации | 38700 | 0000218366 | M22-XDLH-W-D16 | 1.72 | 2.0296 | 1 | C | 0.001 | 0.005184 | Линза для кнопок с подсветкой, выступающая белая , обратный | http://datasheet.moeller.net/datasheet.php?model=218366&locale=ru_RU
Приборы управления и сигнализации | 38700 | 0000218367 | M22-XDLH-W-D17 | 1.72 | 2.0296 | 1 | C | 0.001 | 0.005184 | Линза для кнопок с подсветкой, выступающая белая, HOCH | http://datasheet.moeller.net/datasheet.php?model=218367&locale=ru_RU
Приборы управления и сигнализации | 38700 | 0000218368 | M22-XDLH-W-D18 | 1.72 | 2.0296 | 1 | C | 0.001 | 0.005184 | Линза для кнопок с подсветкой, выступающая белая, SENKEN | http://datasheet.moeller.net/datasheet.php?model=218368&locale=ru_RU
Приборы управления и сигнализации | 38700 | 0000218369 | M22-XDLH-R-GB0 | 1.72 | 2.0296 | 1 | D | 0.001 | 0.005184 | Линза для кнопок с подсветкой , выступающая красная , СТОП | http://datasheet.moeller.net/datasheet.php?model=218369&locale=ru_RU
Приборы управления и сигнализации | 38700 | 0000218370 | M22-XDLH-W-GB0 | 1.72 | 2.0296 | 1 | D | 0.001 | 0.005184 | Линза для кнопок с подсветкой, выступающая белая , СТОП | http://datasheet.moeller.net/datasheet.php?model=218370&locale=ru_RU
Приборы управления и сигнализации | 38700 | 0000218371 | M22-XDLH-G-GB1 | 1.72 | 2.0296 | 1 | D | 0.001 | 0.005184 | Линза для кнопок с подсветкой , выступающая зеленый START | http://datasheet.moeller.net/datasheet.php?model=218371&locale=ru_RU
Приборы управления и сигнализации | 38700 | 0000218372 | M22-XDLH-W-GB1 | 1.72 | 2.0296 | 1 | D | 0.001 | 0.005184 | Линза для кнопок с подсветкой, выступающая белая START | http://datasheet.moeller.net/datasheet.php?model=218372&locale=ru_RU
Приборы управления и сигнализации | 38700 | 0000218373 | M22-XDLH-W-GB2 | 1.72 | 2.0296 | 1 | D | 0.001 | 0.005184 | Линза для кнопок с подсветкой, выступающая белая, ЗАКРЫТЬ | http://datasheet.moeller.net/datasheet.php?model=218373&locale=ru_RU
Приборы управления и сигнализации | 38700 | 0000218374 | M22-XDLH-W-GB3 | 1.72 | 2.0296 | 1 | D | 0.001 | 0.005184 | Линза для кнопок с подсветкой, выступающая белая , УП | http://datasheet.moeller.net/datasheet.php?model=218374&locale=ru_RU
Приборы управления и сигнализации | 38700 | 0000218375 | M22-XDLH-W-GB4 | 1.72 | 2.0296 | 1 | C | 0.001 | 0.005184 | Линза для кнопок с подсветкой, выступающая белая , ВНИЗ | http://datasheet.moeller.net/datasheet.php?model=218375&locale=ru_RU
Приборы управления и сигнализации | 38700 | 0000218376 | M22-XDLH-W-GB9 | 1.72 | 2.0296 | 1 | D | 0.001 | 0.005184 | Линза для кнопок с подсветкой, выступающая белая , TEST | http://datasheet.moeller.net/datasheet.php?model=218376&locale=ru_RU
Приборы управления и сигнализации | 38700 | 0000218377 | M22-XDLH-R-GB5 | 1.72 | 2.0296 | 1 | D | 0.001 | 0.005184 | Линза для кнопок с подсветкой , выступающая красная , OFF | http://datasheet.moeller.net/datasheet.php?model=218377&locale=ru_RU
Приборы управления и сигнализации | 38700 | 0000218378 | M22-XDLH-W-GB6 | 1.72 | 2.0296 | 1 | C | 0.001 | 0.005184 | Линза для кнопок с подсветкой, выступающая белая , ON | http://datasheet.moeller.net/datasheet.php?model=218378&locale=ru_RU
Приборы управления и сигнализации | 38700 | 0000218379 | M22-XDLH-B-GB14 | 1.72 | 2.0296 | 1 | D | 0.001 | 0.005184 | Линза для кнопок с подсветкой , выступающая синяя , ВОЗВРАТ | http://datasheet.moeller.net/datasheet.php?model=218379&locale=ru_RU
Приборы управления и сигнализации | 38700 | 0000218380 | M22-XDLH-W-GB15 | 1.72 | 2.0296 | 1 | D | 0.001 | 0.005184 | Линза для кнопок с подсветкой, выступающая белая , FORWARD | http://datasheet.moeller.net/datasheet.php?model=218380&locale=ru_RU
Приборы управления и сигнализации | 38700 | 0000218381 | M22-XDLH-W-GB16 | 1.72 | 2.0296 | 1 | C | 0.001 | 0.005184 | Линза для кнопок с подсветкой, выступающая белая , REVERSE | http://datasheet.moeller.net/datasheet.php?model=218381&locale=ru_RU
Приборы управления и сигнализации | 38700 | 0000218382 | M22-XDLH-W-GB17 | 1.72 | 2.0296 | 1 | C | 0.001 | 0.005184 | Линза для кнопок с подсветкой, выступающая белая , RAISE | http://datasheet.moeller.net/datasheet.php?model=218382&locale=ru_RU
Приборы управления и сигнализации | 38700 | 0000218383 | M22-XDLH-W-GB18 | 1.72 | 2.0296 | 1 | C | 0.001 | 0.005184 | Линза для кнопок с подсветкой , белый, нижняя | http://datasheet.moeller.net/datasheet.php?model=218383&locale=ru_RU
Приборы управления и сигнализации | 38700 | 0000218384 | M22-XL-G-X1 | 1.05 | 1.239 | 1 | B | 0.003 | 0.007569 | Линза для сигнальных ламп , выступающая зеленый, I | http://datasheet.moeller.net/datasheet.php?model=218384&locale=ru_RU
Приборы управления и сигнализации | 38700 | 0000218385 | M22-XL-W-X1 | 1.05 | 1.239 | 1 | B | 0.003 | 0.007569 | Линза для сигнальных ламп, выступающая белая, I | http://datasheet.moeller.net/datasheet.php?model=218385&locale=ru_RU
Приборы управления и сигнализации | 38700 | 0000218386 | M22-XL-G-X2 | 1.05 | 1.239 | 1 | D | 0.001 | 0.007569 | Линза для сигнальных ламп , выступающая зеленый, II | http://datasheet.moeller.net/datasheet.php?model=218386&locale=ru_RU
Приборы управления и сигнализации | 38700 | 0000218387 | M22-XL-W-X2 | 1.05 | 1.239 | 1 | D | 0.001 | 0.007569 | Линза для сигнальных ламп, выступающая белая, II | http://datasheet.moeller.net/datasheet.php?model=218387&locale=ru_RU
Приборы управления и сигнализации | 38700 | 0000218388 | M22-XL-W-X4 | 1.05 | 1.239 | 1 | D | 0.001 | 0.007569 | Линза для сигнальных ламп, выступающая белая + | http://datasheet.moeller.net/datasheet.php?model=218388&locale=ru_RU
Приборы управления и сигнализации | 38700 | 0000218389 | M22-XL-W-X5 | 1.05 | 1.239 | 1 | D | 0.001 | 0.007569 | Линза для сигнальных ламп, выступающая белая , - | http://datasheet.moeller.net/datasheet.php?model=218389&locale=ru_RU
Приборы управления и сигнализации | 38700 | 0000218390 | M22-XL-W-X7 | 1.05 | 1.239 | 1 | B | 0.003 | 0.007569 | Линза для сигнальных ламп, выступающая белая, значок стрелки | http://datasheet.moeller.net/datasheet.php?model=218390&locale=ru_RU
Приборы управления и сигнализации | 38700 | 0000218391 | M22-XL-W-X8 | 1.05 | 1.239 | 1 | D | 0.001 | 0.007569 | Линза для сигнальных ламп, выступающая белая, значок стрелки | http://datasheet.moeller.net/datasheet.php?model=218391&locale=ru_RU
Приборы управления и сигнализации | 38700 | 0000218392 | M22-XL-W-X9 | 1.05 | 1.239 | 1 | B | 0.003 | 0.007569 | Линза для сигнальных ламп, выступающая белая, обозначеная ручного режима | http://datasheet.moeller.net/datasheet.php?model=218392&locale=ru_RU
Приборы управления и сигнализации | 38700 | 0000218393 | M22-XL-W-X10 | 1.05 | 1.239 | 1 | B | 0.003 | 0.007569 | Линза для сигнальных ламп, выступающая белая, автомат процесс | http://datasheet.moeller.net/datasheet.php?model=218393&locale=ru_RU
Приборы управления и сигнализации | 38700 | 0000218394 | M22-XL-W-X11 | 1.05 | 1.239 | 1 | D | 0.001 | 0.007569 | Линза для сигнальных ламп, выступающая белая , значок, кран | http://datasheet.moeller.net/datasheet.php?model=218394&locale=ru_RU
Приборы управления и сигнализации | 38700 | 0000218395 | M22-XL-W-X12 | 1.05 | 1.239 | 1 | D | 0.001 | 0.007569 | Линза для сигнальных ламп, выступающая белая, разблокировка | http://datasheet.moeller.net/datasheet.php?model=218395&locale=ru_RU
Приборы управления и сигнализации | 38700 | 0000218396 | M22-XL-W-X13 | 1.05 | 1.239 | 1 | D | 0.001 | 0.007569 | Линза для сигнальных ламп, выступающая белая, решения | http://datasheet.moeller.net/datasheet.php?model=218396&locale=ru_RU
Приборы управления и сигнализации | 38700 | 0000218399 | M22-XL-W-X14 | 1.05 | 1.239 | 1 | D | 0.003 | 0.007569 | Линза для сигнальных ламп, выступающая белая, зажимать | http://datasheet.moeller.net/datasheet.php?model=218399&locale=ru_RU
Приборы управления и сигнализации | 38700 | 0000218400 | M22-XL-W-X15 | 1.05 | 1.239 | 1 | D | 0.001 | 0.007569 | Линза для сигнальных ламп, выступающая белая, решения | http://datasheet.moeller.net/datasheet.php?model=218400&locale=ru_RU
Приборы управления и сигнализации | 38700 | 0000218401 | M22-XL-W-X16 | 1.05 | 1.239 | 1 | D | 0.001 | 0.007569 | Линза для сигнальных ламп, выступающая белая, жидкость | http://datasheet.moeller.net/datasheet.php?model=218401&locale=ru_RU
Приборы управления и сигнализации | 38700 | 0000218402 | M22-XL-W-X17 | 1.05 | 1.239 | 1 | D | 0.001 | 0.007569 | Линза для сигнальных ламп, выступающая белая , гудок | http://datasheet.moeller.net/datasheet.php?model=218402&locale=ru_RU
Приборы управления и сигнализации | 38700 | 0000218403 | M22-XL-W-D2 | 1.05 | 1.239 | 1 | D | 0.003 | 0.007569 | Линза для сигнальных ламп, выступающая белая , ON | http://datasheet.moeller.net/datasheet.php?model=218403&locale=ru_RU
Приборы управления и сигнализации | 38700 | 0000218404 | M22-XL-W-D3 | 1.05 | 1.239 | 1 | D | 0.003 | 0.007569 | Линза для сигнальных ламп, выступающая белая , ON | http://datasheet.moeller.net/datasheet.php?model=218404&locale=ru_RU
Приборы управления и сигнализации | 38700 | 0000218405 | M22-XL-W-D4 | 1.05 | 1.239 | 1 | C | 0.001 | 0.007569 | Линза для сигнальных ламп, выступающая белая, AB | http://datasheet.moeller.net/datasheet.php?model=218405&locale=ru_RU
Приборы управления и сигнализации | 38700 | 0000218406 | M22-XL-R-D5 | 1.05 | 1.239 | 1 | C | 0.001 | 0.007569 | Линза для сигнальных ламп , выступающая красная , OFF | http://datasheet.moeller.net/datasheet.php?model=218406&locale=ru_RU
Приборы управления и сигнализации | 38700 | 0000218407 | M22-XL-W-D6 | 1.05 | 1.239 | 1 | D | 0.001 | 0.007569 | Линза для сигнальных ламп, выступающая белая , ON | http://datasheet.moeller.net/datasheet.php?model=218407&locale=ru_RU
Приборы управления и сигнализации | 38700 | 0000218408 | M22-XL-W-D15 | 1.05 | 1.239 | 1 | D | 0.001 | 0.007569 | Линза для сигнальных ламп, выступающая белая , FORWARD | http://datasheet.moeller.net/datasheet.php?model=218408&locale=ru_RU
Приборы управления и сигнализации | 38700 | 0000218409 | M22-XL-W-D16 | 1.05 | 1.239 | 1 | D | 0.001 | 0.007569 | Линза для сигнальных ламп, выступающая белая , ROCKWARTS | http://datasheet.moeller.net/datasheet.php?model=218409&locale=ru_RU
Приборы управления и сигнализации | 38700 | 0000218410 | M22-XL-W-D17 | 1.05 | 1.239 | 1 | C | 0.001 | 0.007569 | Линза для сигнальных ламп, выступающая белая, HOCH | http://datasheet.moeller.net/datasheet.php?model=218410&locale=ru_RU
Приборы управления и сигнализации | 38700 | 0000218411 | M22-XL-W-D18 | 1.05 | 1.239 | 1 | C | 0.001 | 0.007569 | Линза для сигнальных ламп, выступающая белая, нижняя | http://datasheet.moeller.net/datasheet.php?model=218411&locale=ru_RU
Приборы управления и сигнализации | 38700 | 0000218412 | M22-XL-R-GB0 | 1.05 | 1.239 | 1 | D | 0.001 | 0.007569 | Линза для сигнальных ламп , выступающая красная , СТОП | http://datasheet.moeller.net/datasheet.php?model=218412&locale=ru_RU
Приборы управления и сигнализации | 38700 | 0000218413 | M22-XL-W-GB0 | 1.05 | 1.239 | 1 | D | 0.001 | 0.007569 | Линза для сигнальных ламп , выступающая зеленый START | http://datasheet.moeller.net/datasheet.php?model=218413&locale=ru_RU
Приборы управления и сигнализации | 38700 | 0000218414 | M22-XL-G-GB1 | 1.05 | 1.239 | 1 | D | 0.001 | 0.007569 | Линза для сигнальных ламп, выступающая белая START | http://datasheet.moeller.net/datasheet.php?model=218414&locale=ru_RU
Приборы управления и сигнализации | 38700 | 0000218415 | M22-XL-W-GB1 | 1.05 | 1.239 | 1 | D | 0.001 | 0.007569 | Линза для сигнальных ламп, выступающая белая, ЗАКРЫТЬ | http://datasheet.moeller.net/datasheet.php?model=218415&locale=ru_RU
Приборы управления и сигнализации | 38700 | 0000218416 | M22-XL-W-GB2 | 1.05 | 1.239 | 1 | C | 0.001 | 0.007569 | Линза для сигнальных ламп, выступающая белая , УП | http://datasheet.moeller.net/datasheet.php?model=218416&locale=ru_RU
Приборы управления и сигнализации | 38700 | 0000218417 | M22-XL-W-GB3 | 1.05 | 1.239 | 1 | D | 0.001 | 0.007569 | Линза для сигнальных ламп, выступающая белая , ВНИЗ | http://datasheet.moeller.net/datasheet.php?model=218417&locale=ru_RU
Приборы управления и сигнализации | 38700 | 0000218418 | M22-XL-W-GB4 | 1.05 | 1.239 | 1 | D | 0.001 | 0.007569 | Линза для сигнальных ламп, выступающая белая , TEST | http://datasheet.moeller.net/datasheet.php?model=218418&locale=ru_RU
Приборы управления и сигнализации | 38700 | 0000218419 | M22-XL-W-GB9 | 1.05 | 1.239 | 1 | D | 0.001 | 0.007569 | Линза для сигнальных ламп , выступающая красная , OFF | http://datasheet.moeller.net/datasheet.php?model=218419&locale=ru_RU
Приборы управления и сигнализации | 38700 | 0000218420 | M22-XL-R-GB5 | 1.05 | 1.239 | 1 | D | 0.001 | 0.007569 | Линза для сигнальных ламп, выступающая белая , ON | http://datasheet.moeller.net/datasheet.php?model=218420&locale=ru_RU
Приборы управления и сигнализации | 38700 | 0000218421 | M22-XL-W-GB6 | 1.05 | 1.239 | 1 | D | 0.001 | 0.007569 | Линза для сигнальных лампа , выступающая синяя , ВОЗВРАТ | http://datasheet.moeller.net/datasheet.php?model=218421&locale=ru_RU
Приборы управления и сигнализации | 38700 | 0000218422 | M22-XL-W-GB15 | 1.05 | 1.239 | 1 | C | 0.001 | 0.007569 | Линза для сигнальных ламп, выступающая белая , FORWARD | http://datasheet.moeller.net/datasheet.php?model=218422&locale=ru_RU
Приборы управления и сигнализации | 38700 | 0000218423 | M22-XL-W-GB16 | 1.05 | 1.239 | 1 | C | 0.001 | 0.007569 | Линза для сигнальных ламп, выступающая белая , REVERSE | http://datasheet.moeller.net/datasheet.php?model=218423&locale=ru_RU
Приборы управления и сигнализации | 38700 | 0000218424 | M22-XL-W-GB17 | 1.05 | 1.239 | 1 | C | 0.001 | 0.007569 | Линза для сигнальных ламп, выступающая белая , RAISE | http://datasheet.moeller.net/datasheet.php?model=218424&locale=ru_RU
Приборы управления и сигнализации | 38700 | 0000218425 | M22-XL-W-GB18 | 1.05 | 1.239 | 1 | C | 0.001 | 0.007569 | Линза для сигнальных ламп, выступающая белая , LOWER | http://datasheet.moeller.net/datasheet.php?model=218425&locale=ru_RU
Приборы управления и сигнализации | 38700 | 0000218945 | M22-XE5 | 2.27 | 2.6786 | 1 | B | 0.056 | 0.10824 | Монтажная панель | http://datasheet.moeller.net/datasheet.php?model=218945&locale=ru_RU
Приборы управления и сигнализации | 38700 | 0000220921 | M22-DG-X | 3.85 | 4.543 | 1 | B | 0.014 | 0.027 | Кнопка без контактной поверхности c защитным кольцом | http://datasheet.moeller.net/datasheet.php?model=220921&locale=ru_RU
Приборы управления и сигнализации | 38700 | 0000222205 | M22-E14 | 210.76 | 248.6968 | 1 | D | 1.35 | 3.021 | Демонстрационный стенд
Приборы управления и сигнализации | 38700 | 0000222688 | M22-I12 | 37.03 | 43.6954 | 1 | B | 1.389 | 4.8 | Кнопочный пост на 12 мест, белый | http://datasheet.moeller.net/datasheet.php?model=222688&locale=ru_RU
Приборы управления и сигнализации | 38700 | 0000222886 | M22-K-VKF | 0.17 | 0.2006 | 1 | C | 0.003 | 0.029792 | Волчок
Приборы управления и сигнализации | 38700 | 0000225527 | M22-TCV | 1.37 | 1.6166 | 1 | B | 0.025 | 0.066 | Удлинитель для телескопического держателя | http://datasheet.moeller.net/datasheet.php?model=225527&locale=ru_RU
Приборы управления и сигнализации | 38700 | 0000225528 | M22S-PV | 11.6 | 13.688 | 1 | B | 0.044 | 0.10108 | Кнопка аварийной остановки, цвет черный, отмена вытягиванием | http://datasheet.moeller.net/datasheet.php?model=225528&locale=ru_RU
Приборы управления и сигнализации | 38700 | 0000226161 | M22-TA | 7.06 | 8.3308 | 1 | B | 0.063 | 0.144 | Телескопический адаптер | http://datasheet.moeller.net/datasheet.php?model=226161&locale=ru_RU
Приборы управления и сигнализации | 38700 | 0000226770 | M22-DDL-*-*-* | 7.62 | 8.9916 | 1 | D | 0.028 | 0.0495 | Двойная кнопка с сигнальной лампой, с инд. Гравировкой | http://datasheet.moeller.net/datasheet.php?model=226770&locale=ru_RU
Приборы управления и сигнализации | 38700 | 0000226836 | M22-WR-* | 6.95 | 8.201 | 1 | D | 0.015 | 0.0387 | Переключатель, 2 положения, черный, HAND-0-AUTO | http://datasheet.moeller.net/datasheet.php?model=226836&locale=ru_RU
Приборы управления и сигнализации | 38700 | 0000226837 | M22S-WR-* | 6.95 | 8.201 | 1 | D | 0.015 | 0.0387 | Переключатель, 2 положения, черный, HAND-0-AUTO, черное лицевое кольцо | http://datasheet.moeller.net/datasheet.php?model=226837&locale=ru_RU
Приборы управления и сигнализации | 38700 | 0000226838 | M22-WR3-X94 | 6.95 | 8.201 | 1 | B | 0.017 | 0.0387 | Переключатель, 2 положения, черный, с инд гравировкой | http://datasheet.moeller.net/datasheet.php?model=226838&locale=ru_RU
Приборы управления и сигнализации | 38700 | 0000226839 | M22S-WR3-X94 | 6.95 | 8.201 | 1 | D | 0.014 | 0.0387 | Переключатель, 2 положения, черный, с инд гравировкой, черное лицевое кольцо | http://datasheet.moeller.net/datasheet.php?model=226839&locale=ru_RU
Приборы управления и сигнализации | 38700 | 0000226840 | M22-WR3-* | 6.95 | 8.201 | 1 | D | 0.015 | 0.0387 | Переключатель, 3 положения, черный, с инд гравировкой | http://datasheet.moeller.net/datasheet.php?model=226840&locale=ru_RU
Приборы управления и сигнализации | 38700 | 0000226841 | M22S-WR3-* | 6.95 | 8.201 | 1 | C | 0.014 | 0.0387 | Переключатель, 3 положения, черный, с инд гравировкой | http://datasheet.moeller.net/datasheet.php?model=226841&locale=ru_RU
Приборы управления и сигнализации | 38700 | 0000228026 | M22-WRS-X95 | 22.08 | 26.0544 | 1 | D | 0.03 | 0.063 | Переключатель с ключом, 2 положения, I II | http://datasheet.moeller.net/datasheet.php?model=228026&locale=ru_RU
Приборы управления и сигнализации | 38700 | 0000228298 | M22-COMBINATION-* | 0.43 | 0.5074 | 1 | C | 0.001 | - | Индивидуальное комплектное устройство | http://datasheet.moeller.net/datasheet.php?model=228298&locale=ru_RU
Приборы управления и сигнализации | 38700 | 0000229015 | M22-AMC | 5.66 | 6.6788 | 1 | A | 0.025 | 0.0558 | Акустическое сигнальное устройство, без звукового модуля | http://datasheet.moeller.net/datasheet.php?model=229015&locale=ru_RU
Приборы управления и сигнализации | 38700 | 0000229025 | M22-XAM | 7.83 | 9.2394 | 1 | A | 0.015 | 0.003 | Звуковой модуль f=2300Гц, 83дБ/10см, 18-30мА, непрерывный тон, 18-30В (АС, DC) | http://datasheet.moeller.net/datasheet.php?model=229025&locale=ru_RU
Приборы управления и сигнализации | 38700 | 0000229028 | M22-XAMP | 7.83 | 9.2394 | 1 | A | 0.015 | 0.003 | Звуковой модуль f=2300Гц, 83дБ/10см, 18-30мА, прерывистый тон, 24В +10% -15% (DC) | http://datasheet.moeller.net/datasheet.php?model=229028&locale=ru_RU
Приборы управления и сигнализации | 38700 | 0000229092 | M22-WRS-A1 | 22.08 | 26.0544 | 1 | A | 0.033 | 0.063 | Переключатель с ключом 2х-позиционный 60⁰, с фиксацией, ключ вынимается в положении 0 | http://datasheet.moeller.net/datasheet.php?model=229092&locale=ru_RU
Приборы управления и сигнализации | 38700 | 0000229093 | M22S-WRS-A1 | 22.08 | 26.0544 | 1 | B | 0.033 | 0.063 | Переключатель с ключом 2х-позиционный 60⁰, с фиксацией, ключ вынимается в положении 0, черное лицевое кольцо | http://datasheet.moeller.net/datasheet.php?model=229093&locale=ru_RU
Приборы управления и сигнализации | 38700 | 0000229094 | M22-WRS3-A* | 22.08 | 26.0544 | 1 | D | 0.048 | 0.063 | Переключатель с ключом 3х-позиционный 60⁰, с фиксацией, ключ вынимается в положении 0 | http://datasheet.moeller.net/datasheet.php?model=229094&locale=ru_RU
Приборы управления и сигнализации | 38700 | 0000229095 | M22S-WRS3-A* | 22.08 | 26.0544 | 1 | D | 0.048 | 0.063 | Переключатель с ключом 3х-позиционный 60⁰, с фиксацией, ключ вынимается в положении 0, черное лицевое кольцо | http://datasheet.moeller.net/datasheet.php?model=229095&locale=ru_RU
Приборы управления и сигнализации | 38700 | 0000229162 | M22-XI | 1.54 | 1.8172 | 1 | B | 0.008 | 0.0198 | Гермоввод для кнопочных постов | http://datasheet.moeller.net/datasheet.php?model=229162&locale=ru_RU
Приборы управления и сигнализации | 38700 | 0000229233 | M22-I1-PG | 6.75 | 7.965 | 1 | D | 0.159 | 0.4369 | Кнопочный пост на 1 место, белый
Приборы управления и сигнализации | 38700 | 0000229234 | M22-IY1-PG | 7.55 | 8.909 | 1 | D | 0.159 | 0.392 | Кнопочный пост на 1 место, желтый
Приборы управления и сигнализации | 38700 | 0000229235 | M22-I2-PG | 8.74 | 10.3132 | 1 | D | 0.22 | 0.5376 | Кнопочный пост на 2 место, белый
Приборы управления и сигнализации | 38700 | 0000229236 | M22-I3-PG | 9.58 | 11.3044 | 1 | D | 0.25 | 0.68544 | Кнопочный пост на 3 место, белый
Приборы управления и сигнализации | 38700 | 0000229237 | M22-I4-PG | 12.3 | 14.514 | 1 | D | 0.3 | 0.83328 | Кнопочный пост на 4место, белый
Приборы управления и сигнализации | 38700 | 0000229238 | M22-I6-PG | 17.26 | 20.3668 | 1 | D | 0.37 | 1.129 | Кнопочный пост на 6 место, белый
Приборы управления и сигнализации | 38700 | 0000229489 | M22-R1K | 24.12 | 28.4616 | 1 | A | 0.036 | 0.05887 | Потенциометр 1 кОм, IP66 | http://datasheet.moeller.net/datasheet.php?model=229489&locale=ru_RU
Приборы управления и сигнализации | 38700 | 0000229490 | M22-R4K7 | 24.12 | 28.4616 | 1 | A | 0.036 | 0.05887 | Потенциометр 4,7 кОм, IP66 | http://datasheet.moeller.net/datasheet.php?model=229490&locale=ru_RU
Приборы управления и сигнализации | 38700 | 0000229491 | M22-R10K | 24.85 | 29.323 | 1 | A | 0.035 | 0.05887 | Потенциометр 10 кОм, IP66 | http://datasheet.moeller.net/datasheet.php?model=229491&locale=ru_RU
Приборы управления и сигнализации | 38700 | 0000229492 | M22-R47K | 25.36 | 29.9248 | 1 | B | 0.036 | 0.05887 | Потенциометр 47 кОм, IP66 | http://datasheet.moeller.net/datasheet.php?model=229492&locale=ru_RU
Приборы управления и сигнализации | 38700 | 0000229493 | M22-R100K | 25.36 | 29.9248 | 1 | B | 0.037 | 0.05887 | Потенциометр 100 кОм, IP66 | http://datasheet.moeller.net/datasheet.php?model=229493&locale=ru_RU
Приборы управления и сигнализации | 38700 | 0000229494 | M22-R470K | 25.36 | 29.9248 | 1 | B | 0.035 | 0.05887 | Потенциометр 470 кОм, IP66 | http://datasheet.moeller.net/datasheet.php?model=229494&locale=ru_RU
Приборы управления и сигнализации | 38700 | 0000230350 | M22S-DDL-*-*-* | 7.62 | 8.9916 | 1 | D | 0.028 | 0.0495 | Двойная кнопка с сигнальной лампой, с инд. Гравировкой, черное лицевое кольцо | http://datasheet.moeller.net/datasheet.php?model=230350&locale=ru_RU
Приборы управления и сигнализации | 38700 | 0000230961 | M22-DGL-X | 5.25 | 6.195 | 1 | B | 0.014 | 0.027 | Кнопка без контактной поверхности c защитным кольцом | http://datasheet.moeller.net/datasheet.php?model=230961&locale=ru_RU
Приборы управления и сигнализации | 38700 | 0000230962 | M22S-PVL | 12.93 | 15.2574 | 1 | B | 0.045 | 0.10108 | Кнопка аварийной остановки, цвет черный, с подсветкой, отмена вытягиванием | http://datasheet.moeller.net/datasheet.php?model=230962&locale=ru_RU
Приборы управления и сигнализации | 38700 | 0000231078 | M22-XLED60 | 3.96 | 4.6728 | 1 | B | 0.013 | 0.0111 | Добавочный резистор для светодиодов для подключения элементов 12-30В к 42-60В AC/DC | http://datasheet.moeller.net/datasheet.php?model=231078&locale=ru_RU
Приборы управления и сигнализации | 38700 | 0000231079 | M22-XLED-T | 3.96 | 4.6728 | 1 | A | 0.012 | 0.0111 | Элемент проверки светодиодов 12-240 В AC/DC | http://datasheet.moeller.net/datasheet.php?model=231079&locale=ru_RU
Приборы управления и сигнализации | 38700 | 0000231080 | M22-XLED230-T | 5.87 | 6.9266 | 1 | A | 0.013 | 0.0111 | Элемент проверки светодиодов 85-264 В AC/DC | http://datasheet.moeller.net/datasheet.php?model=231080&locale=ru_RU
Приборы управления и сигнализации | 38700 | 0000231181 | M22-XYK-* | 3.85 | 4.543 | 1 | D | 0.002 | 0.0025 | Шильдик аварийной остановки, с инд. надписьюв | http://datasheet.moeller.net/datasheet.php?model=231181&locale=ru_RU
Приборы управления и сигнализации | 38700 | 0000231269 | M22-ASI | 22.08 | 26.0544 | 1 | D | 0.049 | 0.048 | AS интерфейс для элементов RMQ-Titan | http://datasheet.moeller.net/datasheet.php?model=231269&locale=ru_RU
Приборы управления и сигнализации | 38700 | 0000231270 | M22-ASI-S | 52.54 | 61.9972 | 1 | B | 0.05 | 0.048 | AS интерфейс для кнопок аварийной остановки | http://datasheet.moeller.net/datasheet.php?model=231270&locale=ru_RU
Приборы управления и сигнализации | 38700 | 0000231271 | M22-ASI-C | 22.08 | 26.0544 | 1 | D | 0.039 | 0.048 | AS интерфейс для элементов RMQ-Titan заднего крепления | http://datasheet.moeller.net/datasheet.php?model=231271&locale=ru_RU
Приборы управления и сигнализации | 38700 | 0000231272 | M22-ASI-CS | 52.54 | 61.9972 | 1 | D | 0.039 | 0.048 | AS интерфейс для элементов RMQ-Titan заднего крепления | http://datasheet.moeller.net/datasheet.php?model=231272&locale=ru_RU
Приборы управления и сигнализации | 38700 | 0000231273 | M22-XGPV | 5.66 | 6.6788 | 1 | A | 0.049 | 0.25675 | Защитное кольцо для управляющей головки аварийной кнопки | http://datasheet.moeller.net/datasheet.php?model=231273&locale=ru_RU
Приборы управления и сигнализации | 38700 | 0000231274 | M22-XGWK | 4.09 | 4.8262 | 1 | B | 0.009 | 0.0324 | Защитное кольцо IP66 | http://datasheet.moeller.net/datasheet.php?model=231274&locale=ru_RU
Приборы управления и сигнализации | 38700 | 0000231275 | M22-XWS | 3.71 | 4.3778 | 1 | B | 0.004 | 0.03267 | Защитная мембрана | http://datasheet.moeller.net/datasheet.php?model=231275&locale=ru_RU
Приборы управления и сигнализации | 38700 | 0000231762 | M22-XBK-* | 3.85 | 4.543 | 1 | D | 0.002 | 0.0036 | Шильдик аварийной остановки, с инд. надписьюв | http://datasheet.moeller.net/datasheet.php?model=231762&locale=ru_RU
Приборы управления и сигнализации | 38700 | 0000232231 | M22S-R1K | 25.36 | 29.9248 | 1 | A | 0.036 | 0.05887 | Потенциометр 1 кОм, IP66, черное лицевое кольцо | http://datasheet.moeller.net/datasheet.php?model=232231&locale=ru_RU
Приборы управления и сигнализации | 38700 | 0000232232 | M22S-R4K7 | 25.36 | 29.9248 | 1 | B | 0.035 | 0.05887 | Потенциометр 4,7 кОм, IP66, черное лицевое кольцо | http://datasheet.moeller.net/datasheet.php?model=232232&locale=ru_RU
Приборы управления и сигнализации | 38700 | 0000232233 | M22S-R10K | 25.36 | 29.9248 | 1 | A | 0.036 | 0.05887 | Потенциометр 10 кОм, IP66, черное лицевое кольцо | http://datasheet.moeller.net/datasheet.php?model=232233&locale=ru_RU
Приборы управления и сигнализации | 38700 | 0000232234 | M22S-R47K | 25.36 | 29.9248 | 1 | B | 0.03 | 0.05887 | Потенциометр 47 кОм, IP66, черное лицевое кольцо | http://datasheet.moeller.net/datasheet.php?model=232234&locale=ru_RU
Приборы управления и сигнализации | 38700 | 0000232235 | M22S-R100K | 25.36 | 29.9248 | 1 | B | 0.03 | 0.05887 | Потенциометр 100 кОм, IP66, черное лицевое кольцо | http://datasheet.moeller.net/datasheet.php?model=232235&locale=ru_RU
Приборы управления и сигнализации | 38700 | 0000232236 | M22S-R470K | 25.36 | 29.9248 | 1 | D | 0.03 | 0.05887 | Потенциометр 470 кОм, IP66, черное лицевое кольцо | http://datasheet.moeller.net/datasheet.php?model=232236&locale=ru_RU
Приборы управления и сигнализации | 38700 | 0000254833 | M22-DZ-B | 4.2 | 4.956 | 1 | B | 0.015 | 0.108 | Кнопка для реле перегрузки, синяя | http://datasheet.moeller.net/datasheet.php?model=254833&locale=ru_RU
Приборы управления и сигнализации | 38700 | 0000254834 | M22-DZ-B-GB14 | 4.61 | 5.4398 | 1 | B | 0.015 | 0.108 | Кнопка для реле перегрузки, синяя, RESET | http://datasheet.moeller.net/datasheet.php?model=254834&locale=ru_RU
Приборы управления и сигнализации | 38700 | 0000254835 | M22-DZ-X | 3.56 | 4.2008 | 1 | B | 0.014 | 0.108 | Кнопка для реле перегрузки, без кнопочного шильдика | http://datasheet.moeller.net/datasheet.php?model=254835&locale=ru_RU
Приборы управления и сигнализации | 38700 | 0000254849 | M22-XE | 7 | 8.26 | 1 | B | 0.044 | 0.0252 | Комплект безопасности | http://datasheet.moeller.net/datasheet.php?model=254849&locale=ru_RU
Приборы управления и сигнализации | 38700 | 0000256791 | M22S-ST-F0 | 1.05 | 1.239 | 1 | B | 0.003 | 0.006 | Держатель + шильдик с обозначением | http://datasheet.moeller.net/datasheet.php?model=256791&locale=ru_RU
Приборы управления и сигнализации | 38700 | 0000256792 | M22S-ST-F1 | 1.05 | 1.239 | 1 | B | 0.002 | 0.006 | Держатель + шильдик с обозначением | http://datasheet.moeller.net/datasheet.php?model=256792&locale=ru_RU
Приборы управления и сигнализации | 38700 | 0000256793 | M22S-ST-F7 | 1.05 | 1.239 | 1 | B | 0.003 | 0.006 | Держатель + шильдик с обозначением | http://datasheet.moeller.net/datasheet.php?model=256793&locale=ru_RU
Приборы управления и сигнализации | 38700 | 0000256794 | M22S-ST-F10 | 1.05 | 1.239 | 1 | B | 0.002 | 0.006 | Держатель + шильдик с обозначением | http://datasheet.moeller.net/datasheet.php?model=256794&locale=ru_RU
Приборы управления и сигнализации | 38700 | 0000256795 | M22S-ST-F67 | 1.05 | 1.239 | 1 | B | 0.002 | 0.006 | Держатель + шильдик с обозначением | http://datasheet.moeller.net/datasheet.php?model=256795&locale=ru_RU
Приборы управления и сигнализации | 38700 | 0000256796 | M22S-ST-F68 | 1.05 | 1.239 | 1 | B | 0.002 | 0.006 | Держатель + шильдик с обозначением | http://datasheet.moeller.net/datasheet.php?model=256796&locale=ru_RU
Приборы управления и сигнализации | 38700 | 0000256797 | M22S-ST-X52 | 1.05 | 1.239 | 1 | B | 0.002 | 0.006 | Держатель + шильдик с обозначением 1 | http://datasheet.moeller.net/datasheet.php?model=256797&locale=ru_RU
Приборы управления и сигнализации | 38700 | 0000256798 | M22S-ST-X53 | 1.05 | 1.239 | 1 | D | 0.002 | 0.006 | Держатель + шильдик с обозначением 2 | http://datasheet.moeller.net/datasheet.php?model=256798&locale=ru_RU
Приборы управления и сигнализации | 38700 | 0000262165 | M22-K01D | 5.77 | 6.8086 | 1 | A | 0.011 | 0.01216 | контактный элемент, болтовое соединение, крепление спереди, 1 размыкающий контакт | http://datasheet.moeller.net/datasheet.php?model=262165&locale=ru_RU
Приборы управления и сигнализации | 38700 | 0000262510 | M22-CK01D | 6.01 | 7.0918 | 1 | B | 0.011 | 0.01216 | контактный элемент, пружинное соединение, крепление спереди, 1 размыкающий контакт | http://datasheet.moeller.net/datasheet.php?model=262510&locale=ru_RU
Приборы управления и сигнализации | 38700 | 0000262521 | M22-WRS*-MS*-* | 27.53 | 32.4854 | 1 | C | 0.05 | 0.063 | Переключатель с ключом, мастер ключ, конфигурируемый | http://datasheet.moeller.net/datasheet.php?model=262521&locale=ru_RU
Приборы управления и сигнализации | 38700 | 0000262522 | M22S-WRS*-MS*-* | 27.53 | 32.4854 | 1 | C | 0.05 | 0.063 | Переключатель с ключом, мастер ключ, конфигурируемый, черное лицевое кольцо | http://datasheet.moeller.net/datasheet.php?model=262522&locale=ru_RU
Приборы управления и сигнализации | 38700 | 0000263371 | M22-R*-* | 25.01 | 29.5118 | 1 | D | 0.037 | 0.05887 | Потенциометр, конфигурируемый | http://datasheet.moeller.net/datasheet.php?model=263371&locale=ru_RU
Приборы управления и сигнализации | 38700 | 0000263372 | M22S-R*-* | 25.01 | 29.5118 | 1 | D | 0.037 | 0.05887 | Потенциометр, конфигурируемый, черное лицевое кольцо | http://datasheet.moeller.net/datasheet.php?model=263372&locale=ru_RU
Приборы управления и сигнализации | 38700 | 0000263467 | M22-PVT | 9.48 | 11.1864 | 5 | A | 0.046 | 0.10108 | Головка кнопки аварийной остановки, отмена фиксации поворотом | http://datasheet.moeller.net/datasheet.php?model=263467&locale=ru_RU
Приборы управления и сигнализации | 38700 | 0000263469 | M22-PVLT | 12.58 | 14.8444 | 5 | A | 0.047 | 0.10108 | Головка кнопки аварийной остановки с подсветкой, отмена фиксации поворотом | http://datasheet.moeller.net/datasheet.php?model=263469&locale=ru_RU
Приборы управления и сигнализации | 38700 | 0000266137 | M22-LS | 1.22 | 1.4396 | 1 | B | 0.007 | 0.02997 | Монтажный адаптер | http://datasheet.moeller.net/datasheet.php?model=266137&locale=ru_RU
Приборы управления и сигнализации | 38700 | 0000269580 | M22-XBK | 3.46 | 4.0828 | 1 | A | 0.005 | 0.0036 | Шильдик для кнопки аварийной остановки, пустой | http://datasheet.moeller.net/datasheet.php?model=269580&locale=ru_RU
Приборы управления и сигнализации | 38700 | 0000271499 | M22S-PVT | 11.37 | 13.4166 | 1 | B | 0.046 | 0.10108 | Головка кнопки аварийной остановки, отмена фиксации поворотом, черное лицевое кольцо | http://datasheet.moeller.net/datasheet.php?model=271499&locale=ru_RU
Приборы управления и сигнализации | 38700 | 0000271540 | M22S-PVLT | 12.67 | 14.9506 | 1 | B | 0.045 | 0.10108 | Головка кнопки аварийной остановки с подсветкой, отмена фиксации поворотом, черное лицевое кольцо | http://datasheet.moeller.net/datasheet.php?model=271540&locale=ru_RU
Приборы управления и сигнализации | 38700 | 0000271541 | M22-XLED220 | 11.65 | 13.747 | 1 | A | 0.012 | 0.0111 | Добавочный резистор для светодиодов для подключения элементов 12-30В к 220В AC/DC | http://datasheet.moeller.net/datasheet.php?model=271541&locale=ru_RU
Приборы управления и сигнализации | 38700 | 0000271610 | M22G-XGPV | 5.65 | 6.667 | 1 | B | 0.048 | 0.25675 | Защитное кольцо, серое | http://datasheet.moeller.net/datasheet.php?model=271610&locale=ru_RU
Приборы управления и сигнализации | 38700 | 0000274150 | M22-FR-AU | 5.67 | 6.6906 | 1 | C | 0.001 | - | Лицевое кольцо (золотое) | http://datasheet.moeller.net/datasheet.php?model=274150&locale=ru_RU
Приборы управления и сигнализации | 38700 | 0000279411 | M22-D4-S | 23.76 | 28.0368 | 1 | B | 0.024 | 0.0968 | 4-х позиционная кнопка, черная | http://datasheet.moeller.net/datasheet.php?model=279411&locale=ru_RU
Приборы управления и сигнализации | 38700 | 0000279412 | M22S-D4-S | 23.76 | 28.0368 | 1 | D | 0.023 | 0.0968 | 4-х позиционная кнопка, черная, черное лицевое кольцо | http://datasheet.moeller.net/datasheet.php?model=279412&locale=ru_RU
Приборы управления и сигнализации | 38700 | 0000279413 | M22-D4-*-* | 23.76 | 28.0368 | 1 | D | 0.001 | 0.0968 | 4-х позиционная кнопка, конфигурируемая | http://datasheet.moeller.net/datasheet.php?model=279413&locale=ru_RU
Приборы управления и сигнализации | 38700 | 0000279414 | M22S-D4-*-* | 23.76 | 28.0368 | 1 | D | 0.001 | 0.0968 | 4-х позиционная кнопка, конфигурируемая, черное лицевое кольцо | http://datasheet.moeller.net/datasheet.php?model=279414&locale=ru_RU
Приборы управления и сигнализации | 38700 | 0000279415 | M22-WRJ4 | 26.71 | 31.5178 | 1 | A | 0.03 | 0.0855 | Джойстик 4-х позиционный, с фиксацией, 1 переключающее положение на каждое направление | http://datasheet.moeller.net/datasheet.php?model=279415&locale=ru_RU
Приборы управления и сигнализации | 38700 | 0000279416 | M22S-WRJ4 | 27.26 | 32.1668 | 1 | D | 0.001 | 0.0855 | Джойстик 4-х позиционный, с фиксацией, 1 переключающее положение на каждое направление, черное лицевое кольцо | http://datasheet.moeller.net/datasheet.php?model=279416&locale=ru_RU
Приборы управления и сигнализации | 38700 | 0000279417 | M22-WJ4 | 27.47 | 32.4146 | 1 | A | 0.03 | 0.09 | Джойстик 4-х позиционный, без фиксации, 1 переключающее положение на каждое направление | http://datasheet.moeller.net/datasheet.php?model=279417&locale=ru_RU
Приборы управления и сигнализации | 38700 | 0000279418 | M22S-WJ4 | 27.26 | 32.1668 | 1 | B | 0.03 | 0.09 | Джойстик 4-х позиционный, без фиксации, 1 переключающее положение на каждое направление, черное лицевое кольцо | http://datasheet.moeller.net/datasheet.php?model=279418&locale=ru_RU
Приборы управления и сигнализации | 38700 | 0000279419 | M22-WR4 | 12.58 | 14.8444 | 1 | B | 0.018 | 0.0405 | Управляющая головка переключателя, 4 позиции | http://datasheet.moeller.net/datasheet.php?model=279419&locale=ru_RU
Приборы управления и сигнализации | 38700 | 0000279430 | M22S-WR4 | 12.58 | 14.8444 | 1 | D | 0.001 | 0.0405 | Управляющая головка переключателя, 4 позиции, черное лицевое кольцо | http://datasheet.moeller.net/datasheet.php?model=279430&locale=ru_RU
Приборы управления и сигнализации | 38700 | 0000279431 | M22-WRK4 | 12.58 | 14.8444 | 1 | B | 0.017 | 0.0405 | Переключатель, 4 позиции | http://datasheet.moeller.net/datasheet.php?model=279431&locale=ru_RU
Приборы управления и сигнализации | 38700 | 0000279432 | M22S-WRK4 | 12.58 | 14.8444 | 1 | B | 0.001 | 0.0405 | Переключатель, 4 позиции, черное лицевое кольцо | http://datasheet.moeller.net/datasheet.php?model=279432&locale=ru_RU
Приборы управления и сигнализации | 38700 | 0000279433 | M22-XCK | 3.64 | 4.2952 | 1 | B | 0.006 | 0.005 | Шильдик, для 4-позиционный переключатель, пустой | http://datasheet.moeller.net/datasheet.php?model=279433&locale=ru_RU
Приборы управления и сигнализации | 38700 | 0000279434 | M22-XCK1 | 3.64 | 4.2952 | 1 | B | 0.005 | 0.005 | Шильдик, для 4-позиционный переключатель, 4 стрелки | http://datasheet.moeller.net/datasheet.php?model=279434&locale=ru_RU
Приборы управления и сигнализации | 38700 | 0000279435 | M22-XCK2 | 3.64 | 4.2952 | 1 | B | 0.006 | 0.005 | Шильдик, для 4-позиционный переключатель, 0-1-0-2-0-3-0-4 | http://datasheet.moeller.net/datasheet.php?model=279435&locale=ru_RU
Приборы управления и сигнализации | 38700 | 0000279436 | M22-XCK-* | 3.64 | 4.2952 | 1 | B | 0.001 | 0.005 | Шильдик, для 4-позиционный переключатель, с инд. надписьюв | http://datasheet.moeller.net/datasheet.php?model=279436&locale=ru_RU
Приборы управления и сигнализации | 38700 | 0000279437 | M22-A4 | 1.83 | 2.1594 | 1 | A | 0.007 | 0.01935 | Крепежный адаптер для 4-х контактных или светодиодных элементов | http://datasheet.moeller.net/datasheet.php?model=279437&locale=ru_RU
Приборы управления и сигнализации | 38700 | 0000284393 | M22-WLKV-W | 7.63 | 9.0034 | 1 | A | 0.016 | 0.0414 | Переключатель с поворотной ручкой V-позиционный 60⁰, с фиксацией, цвет белый с подсветкой | http://datasheet.moeller.net/datasheet.php?model=284393&locale=ru_RU
Приборы управления и сигнализации | 38700 | 0000284394 | M22-WLKV-R | 7.57 | 8.9326 | 1 | B | 0.016 | 0.0414 | Переключатель с поворотной ручкой V-позиционный 60⁰, с фиксацией, цвет красный с подсветкой | http://datasheet.moeller.net/datasheet.php?model=284394&locale=ru_RU
Приборы управления и сигнализации | 38700 | 0000284395 | M22-WLKV-G | 7.57 | 8.9326 | 1 | A | 0.015 | 0.0414 | Переключатель с поворотной ручкой V-позиционный 60⁰, с фиксацией, цвет зеленый с подсветкой | http://datasheet.moeller.net/datasheet.php?model=284395&locale=ru_RU
Приборы управления и сигнализации | 38700 | 0000284396 | M22-WLKV-Y | 7.57 | 8.9326 | 1 | B | 0.016 | 0.0414 | Переключатель с поворотной ручкой V-позиционный 60⁰, с фиксацией, цвет желтый с подсветкой | http://datasheet.moeller.net/datasheet.php?model=284396&locale=ru_RU
Приборы управления и сигнализации | 38700 | 0000284397 | M22-WLKV-B | 7.57 | 8.9326 | 1 | B | 0.016 | 0.0414 | Переключатель с поворотной ручкой V-позиционный 60⁰, с фиксацией, цвет синий с подсветкой | http://datasheet.moeller.net/datasheet.php?model=284397&locale=ru_RU
Приборы управления и сигнализации | 38700 | 0000284398 | M22S-WLKV-W | 7.57 | 8.9326 | 1 | B | 0.016 | 0.0414 | Переключатель с поворотной ручкой V-позиционный 60⁰, с фиксацией, цвет белый с подсветкой, черное лицевое кольцо | http://datasheet.moeller.net/datasheet.php?model=284398&locale=ru_RU
Приборы управления и сигнализации | 38700 | 0000284399 | M22S-WLKV-R | 7.57 | 8.9326 | 1 | D | 0.016 | 0.0414 | Переключатель с поворотной ручкой V-позиционный 60⁰, с фиксацией, цвет красный с подсветкой, черное лицевое кольцо | http://datasheet.moeller.net/datasheet.php?model=284399&locale=ru_RU
Приборы управления и сигнализации | 38700 | 0000284540 | M22S-WLKV-G | 7.57 | 8.9326 | 1 | D | 0.016 | 0.0414 | Переключатель с поворотной ручкой V-позиционный 60⁰, с фиксацией, цвет зеленый с подсветкой, черное лицевое кольцо | http://datasheet.moeller.net/datasheet.php?model=284540&locale=ru_RU
Приборы управления и сигнализации | 38700 | 0000284543 | M22S-WLKV-Y | 7.57 | 8.9326 | 1 | D | 0.016 | 0.0414 | Переключатель с поворотной ручкой V-позиционный 60⁰, с фиксацией, цвет желтый с подсветкой, черное лицевое кольцо | http://datasheet.moeller.net/datasheet.php?model=284543&locale=ru_RU
Приборы управления и сигнализации | 38700 | 0000284544 | M22S-WLKV-B | 7.57 | 8.9326 | 1 | D | 0.016 | 0.0414 | Переключатель с поворотной ручкой V-позиционный 60⁰, с фиксацией, цвет синий с подсветкой, черное лицевое кольцо | http://datasheet.moeller.net/datasheet.php?model=284544&locale=ru_RU
Приборы управления и сигнализации | 38700 | 0000284786 | M22-WR3-X7 | 7 | 8.26 | 1 | D | 0.016 | 0.0387 | Управляющая головка переключателя, 3 позиции, со стрелкой | http://datasheet.moeller.net/datasheet.php?model=284786&locale=ru_RU
Приборы управления и сигнализации | 38700 | 0000284814 | M22-DDLF-GR-X1/X0 | 7.19 | 8.4842 | 1 | B | 0.02 | 0.0495 | Двойная кнопка с сигнальной лампой, плоские, зеленые I, белый, красный 0 | http://datasheet.moeller.net/datasheet.php?model=284814&locale=ru_RU
Приборы управления и сигнализации | 38700 | 0000284815 | M22S-DDLF-GR-X1/X0 | 7.19 | 8.4842 | 1 | B | 0.02 | 0.0495 | Двойная кнопка с сигнальной лампой, плоские, зеленые I, белый, красный 0 | http://datasheet.moeller.net/datasheet.php?model=284815&locale=ru_RU
Приборы управления и сигнализации | 38700 | 0000284816 | M22-DDLF-WS-X1/X0 | 7.19 | 8.4842 | 1 | B | 0.02 | 0.0495 | Двойная кнопка с сигнальной лампой плоские, I белый, черный 0 | http://datasheet.moeller.net/datasheet.php?model=284816&locale=ru_RU
Приборы управления и сигнализации | 38700 | 0000284817 | M22S-DDLF-WS-X1/X0 | 7.19 | 8.4842 | 1 | D | 0.02 | 0.0495 | Двойная кнопка с сигнальной лампой плоские, I белый, черный 0 | http://datasheet.moeller.net/datasheet.php?model=284817&locale=ru_RU
Приборы управления и сигнализации | 38700 | 0000284818 | M22-DDLF-*-*-* | 7.19 | 8.4842 | 1 | D | 0.02 | 0.0495 | Двойная кнопка с сигнальной лампой, плоский, белый/черный с инд. Гравировкой | http://datasheet.moeller.net/datasheet.php?model=284818&locale=ru_RU
Приборы управления и сигнализации | 38700 | 0000284819 | M22S-DDLF-*-*-* | 7.19 | 8.4842 | 1 | D | 0.02 | 0.0495 | Двойная кнопка с сигнальной лампой, плоский, белый/черный с инд. Гравировкой, черное лицевое кольцо | http://datasheet.moeller.net/datasheet.php?model=284819&locale=ru_RU
Приборы управления и сигнализации | 38700 | 0000284830 | M22-DDLM-GR-X1/X0 | 8.25 | 9.735 | 1 | B | 0.02 | 0.0495 | Двойная кнопка с сигнальной лампой, лампа и кнопка I - плоские, кнопка О выступающая | http://datasheet.moeller.net/datasheet.php?model=284830&locale=ru_RU
Приборы управления и сигнализации | 38700 | 0000284831 | M22S-DDLM-GR-X1/X0 | 8.25 | 9.735 | 1 | B | 0.02 | 0.0495 | Двойная кнопка с сигнальной лампой, лампа и кнопка I - плоские, кнопка О выступающая, черное лицевое кольцо | http://datasheet.moeller.net/datasheet.php?model=284831&locale=ru_RU
Приборы управления и сигнализации | 38700 | 0000284832 | M22-DDLM-WS-X1/X0 | 8.25 | 9.735 | 1 | B | 0.018 | 0.0495 | Двойная кнопка с сигнальной лампой, лампа и кнопка I - плоские, кнопка О выступающая | http://datasheet.moeller.net/datasheet.php?model=284832&locale=ru_RU
Приборы управления и сигнализации | 38700 | 0000284833 | M22S-DDLM-WS-X1/X0 | 8.25 | 9.735 | 1 | D | 0.02 | 0.0495 | Двойная кнопка с сигнальной лампой, лампа и кнопка I - плоские, кнопка О выступающая, черное лицевое кольцо | http://datasheet.moeller.net/datasheet.php?model=284833&locale=ru_RU
Приборы управления и сигнализации | 38700 | 0000285537 | M22-WRS-SA(*)-*-A8 | 170.78 | 201.5204 | 1 | D | 0.05 | 0.063 | Переключатель с ключом, 2 позиции, конфигурируемый | http://datasheet.moeller.net/datasheet.php?model=285537&locale=ru_RU
Приборы управления и сигнализации | 38700 | 0000285538 | M22S-WRS-SA(*)-*-A8 | 170.78 | 201.5204 | 1 | D | 0.05 | 0.063 | Переключатель с ключом, 2 позиции, конфигурируемый, черное лицевое кольцо | http://datasheet.moeller.net/datasheet.php?model=285538&locale=ru_RU
Приборы управления и сигнализации | 38700 | 0000285539 | M22-WRS3-SA(*)-*-A9 | 170.78 | 201.5204 | 1 | D | 0.05 | 0.063 | Переключатель с ключом, 3 позиции, конфигурируемый | http://datasheet.moeller.net/datasheet.php?model=285539&locale=ru_RU
Приборы управления и сигнализации | 38700 | 0000285581 | M22S-WRS3-SA(*)-*-A9 | 170.78 | 201.5204 | 1 | D | 0.05 | 0.063 | Переключатель с ключом, 3 позиции, конфигурируемый, черное лицевое кольцо | http://datasheet.moeller.net/datasheet.php?model=285581&locale=ru_RU
Приборы управления и сигнализации | 38700 | 0000286336 | M22-D4-S-X7 | 23.87 | 28.1666 | 1 | A | 0.023 | 0.0968 | Четырхпозиционная кнопка со стрелками, без фиксации, цвет черный | http://datasheet.moeller.net/datasheet.php?model=286336&locale=ru_RU
Приборы управления и сигнализации | 38700 | 0000286337 | M22S-D4-S-X7 | 23.25 | 27.435 | 1 | D | 0.001 | 0.0968 | Четырхпозиционная кнопка со стрелками, без фиксации, цвет черный, черное лицевое кольцо | http://datasheet.moeller.net/datasheet.php?model=286337&locale=ru_RU
Приборы управления и сигнализации | 38700 | 0000286338 | M22-DI4-S-X7 | 26 | 30.68 | 1 | B | 0.024 | 0.0968 | Четырхпозиционная кнопка с блокировкой противостоящих кнопок, без фиксации, цвет черный | http://datasheet.moeller.net/datasheet.php?model=286338&locale=ru_RU
Приборы управления и сигнализации | 38700 | 0000286339 | M22S-DI4-S-X7 | 26 | 30.68 | 1 | D | 0.001 | 0.0968 | Четырхпозиционная кнопка с блокировкой противостоящих кнопок, без фиксации, цвет черный, черное лицевое кольцо | http://datasheet.moeller.net/datasheet.php?model=286339&locale=ru_RU
Приборы управления и сигнализации | 38700 | 0000286340 | M22-DI4-*-* | 25.32 | 29.8776 | 1 | D | 0.001 | 0.0968 | Кнопочный блок, 4 направления | http://datasheet.moeller.net/datasheet.php?model=286340&locale=ru_RU
Приборы управления и сигнализации | 38700 | 0000286341 | M22S-DI4-*-* | 25.32 | 29.8776 | 1 | D | 0.001 | 0.0968 | Кнопочный блок, 4 направления, черное лицевое кольцо | http://datasheet.moeller.net/datasheet.php?model=286341&locale=ru_RU
Приборы управления и сигнализации | 38700 | 0000289195 | M22-WJ2H | 26.63 | 31.4234 | 1 | B | 0.03 | 0.09 | Джойстик, 2 позиции, горизонтальный, без фиксации | http://datasheet.moeller.net/datasheet.php?model=289195&locale=ru_RU
Приборы управления и сигнализации | 38700 | 0000289196 | M22-WJ2V | 26.84 | 31.6712 | 1 | A | 0.03 | 0.09 | Джойстик, 2 позиции, вертикальный, без фиксации | http://datasheet.moeller.net/datasheet.php?model=289196&locale=ru_RU
Приборы управления и сигнализации | 38700 | 0000289197 | M22S-WJ2H | 26.63 | 31.4234 | 1 | D | 0.001 | 0.09 | Джойстик, 2 позиции, горизонтальный, без фиксации | http://datasheet.moeller.net/datasheet.php?model=289197&locale=ru_RU
Приборы управления и сигнализации | 38700 | 0000289198 | M22S-WJ2V | 26.63 | 31.4234 | 1 | B | 0.001 | 0.09 | Джойстик, 2 позиции, вертикальный, без фиксации | http://datasheet.moeller.net/datasheet.php?model=289198&locale=ru_RU
Приборы управления и сигнализации | 38700 | 0000289199 | M22-WRJ2H | 26.63 | 31.4234 | 1 | B | 0.001 | 0.09 | Джойстик, 2 позиции, горизонтальный, с фиксацией | http://datasheet.moeller.net/datasheet.php?model=289199&locale=ru_RU
Приборы управления и сигнализации | 38700 | 0000289240 | M22-WRJ2V | 26.63 | 31.4234 | 1 | B | 0.001 | 0.09 | Джойстик, 2 позиции, вертикальный, с фиксацией | http://datasheet.moeller.net/datasheet.php?model=289240&locale=ru_RU
Приборы управления и сигнализации | 38700 | 0000289241 | M22S-WRJ2H | 26.63 | 31.4234 | 1 | D | 0.001 | 0.09 | Джойстик, 2 позиции, горизонтальный, с фиксацией | http://datasheet.moeller.net/datasheet.php?model=289241&locale=ru_RU
Приборы управления и сигнализации | 38700 | 0000289242 | M22S-WRJ2V | 26.63 | 31.4234 | 1 | D | 0.001 | 0.09 | Джойстик, 2 позиции, вертикальный, с фиксацией | http://datasheet.moeller.net/datasheet.php?model=289242&locale=ru_RU
Приборы управления и сигнализации | 38700 | 0000290260 | M22-XCK3 | 3.54 | 4.1772 | 1 | B | 0.005 | 0.005 | Шильдик, для 2-х позиционного джойстика | http://datasheet.moeller.net/datasheet.php?model=290260&locale=ru_RU
Приборы управления и сигнализации | 38800 | 0000025415 | FR25 | 0.91 | 1.0738 | 1 | D | 0.001 | 0.001875 | Рамка | http://datasheet.moeller.net/datasheet.php?model=025415&locale=ru_RU
Приборы управления и сигнализации | 38800 | 0000025421 | L25LF-WS | 0.91 | 1.0738 | 1 | D | 0.001 | 0.002205 | Линза белая, плоская | http://datasheet.moeller.net/datasheet.php?model=025421&locale=ru_RU
Приборы управления и сигнализации | 38800 | 0000025422 | L25LF-GN | 0.91 | 1.0738 | 1 | D | 0.001 | 0.002205 | Линза зеленая, плоская | http://datasheet.moeller.net/datasheet.php?model=025422&locale=ru_RU
Приборы управления и сигнализации | 38800 | 0000025423 | L25LF-RT | 0.91 | 1.0738 | 1 | D | 0.001 | 0.002205 | Линза красная, плоская | http://datasheet.moeller.net/datasheet.php?model=025423&locale=ru_RU
Приборы управления и сигнализации | 38800 | 0000025426 | L25LT-WS | 0.91 | 1.0738 | 1 | D | 0.001 | 0.001152 | Линза белая, выступающая | http://datasheet.moeller.net/datasheet.php?model=025426&locale=ru_RU
Приборы управления и сигнализации | 38800 | 0000025427 | L25LT-GN | 0.91 | 1.0738 | 1 | D | 0.001 | 0.001152 | Линза зеленая, выступающая | http://datasheet.moeller.net/datasheet.php?model=025427&locale=ru_RU
Приборы управления и сигнализации | 38800 | 0000025428 | L25LT-RT | 0.91 | 1.0738 | 1 | D | 0.001 | 0.001152 | Линза красная, выступающая | http://datasheet.moeller.net/datasheet.php?model=025428&locale=ru_RU
Приборы управления и сигнализации | 38800 | 0000025429 | L25LT-GE | 0.91 | 1.0738 | 1 | D | 0.001 | 0.001152 | Линза желтая, выступающая | http://datasheet.moeller.net/datasheet.php?model=025429&locale=ru_RU
Приборы управления и сигнализации | 38800 | 0000025433 | L18LF-RT | 0.91 | 1.0738 | 1 | D | 0.001 | 0.001024 | Линза красная, выступающая | http://datasheet.moeller.net/datasheet.php?model=025433&locale=ru_RU
Приборы управления и сигнализации | 38800 | 0000025434 | L18LF-GE | 0.91 | 1.0738 | 1 | D | 0.001 | 0.001024 | Линза желтая, выступающая | http://datasheet.moeller.net/datasheet.php?model=025434&locale=ru_RU
Приборы управления и сигнализации | 38800 | 0000028099 | SRAL | 1.38 | 1.6284 | 1 | B | 0.004 | 0.003344 | Адаптер для лампового патрона | http://datasheet.moeller.net/datasheet.php?model=028099&locale=ru_RU
Приборы управления и сигнализации | 38800 | 0000028100 | SRA10 | 1.38 | 1.6284 | 1 | B | 0.004 | 0.003344 | Адаптер для замыкающего контакта | http://datasheet.moeller.net/datasheet.php?model=028100&locale=ru_RU
Приборы управления и сигнализации | 38800 | 0000028101 | SRA01 | 1.38 | 1.6284 | 1 | B | 0.004 | 0.003344 | Адаптер для размыкающего контакта | http://datasheet.moeller.net/datasheet.php?model=028101&locale=ru_RU
Приборы управления и сигнализации | 38800 | 0000030741 | ES16-RT | 2.85 | 3.363 | 1 | D | 0.005 | 0.0021 | Ключ, цвет красный | http://datasheet.moeller.net/datasheet.php?model=030741&locale=ru_RU
Приборы управления и сигнализации | 38800 | 0000030742 | ES16-GN | 2.85 | 3.363 | 1 | D | 0.005 | 0.0021 | Ключ, цвет зеленый | http://datasheet.moeller.net/datasheet.php?model=030742&locale=ru_RU
Приборы управления и сигнализации | 38800 | 0000030743 | ES16-WS | 2.85 | 3.363 | 1 | D | 0.005 | 0.0021 | Ключ, цвет белый | http://datasheet.moeller.net/datasheet.php?model=030743&locale=ru_RU
Приборы управления и сигнализации | 38800 | 0000030744 | ES16-BL | 2.85 | 3.363 | 1 | D | 0.005 | 0.0021 | Ключ, цвет голубой | http://datasheet.moeller.net/datasheet.php?model=030744&locale=ru_RU
Приборы управления и сигнализации | 38800 | 0000036515 | Q18WK1 | 6.92 | 8.1656 | 1 | B | 0.012 | 0.02106 | Головка переключателя , 2 позиции , белый, без фиксации | http://datasheet.moeller.net/datasheet.php?model=036515&locale=ru_RU
Приборы управления и сигнализации | 38800 | 0000036598 | Q18WK1R | 6.92 | 8.1656 | 1 | B | 0.013 | 0.02106 | Головка переключателя , 2 позиции , белый, с фиксацией | http://datasheet.moeller.net/datasheet.php?model=036598&locale=ru_RU
Приборы управления и сигнализации | 38800 | 0000036599 | Q25WK1 | 6.92 | 8.1656 | 1 | D | 0.016 | 0.040625 | Головка переключателя , 2 позиции , белый, без фиксации | http://datasheet.moeller.net/datasheet.php?model=036599&locale=ru_RU
Приборы управления и сигнализации | 38800 | 0000036600 | Q25WK1R | 6.92 | 8.1656 | 1 | C | 0.016 | 0.040625 | Головка переключателя , 2 позиции , белый, с фиксацией | http://datasheet.moeller.net/datasheet.php?model=036600&locale=ru_RU
Приборы управления и сигнализации | 38800 | 0000036601 | Q25TS-X | 0.33 | 0.3894 | 1 | B | 0.002 | 0.00095 | Этикетка опорной пластины , цвет черный | http://datasheet.moeller.net/datasheet.php?model=036601&locale=ru_RU
Приборы управления и сигнализации | 38800 | 0000036602 | Q25AS | 1.35 | 1.593 | 1 | B | 0.006 | 0.02565 | Крышка , цвет черный | http://datasheet.moeller.net/datasheet.php?model=036602&locale=ru_RU
Приборы управления и сигнализации | 38800 | 0000036976 | Q25BS | 1.35 | 1.593 | 1 | B | 0.006 | 0.016875 | Заглушка , цвет черный, IP65 | http://datasheet.moeller.net/datasheet.php?model=036976&locale=ru_RU
Приборы управления и сигнализации | 38800 | 0000037985 | Q18BS | 1.35 | 1.593 | 1 | B | 0.004 | 0.008748 | Заглушка , цвет черный, IP65 | http://datasheet.moeller.net/datasheet.php?model=037985&locale=ru_RU
Приборы управления и сигнализации | 38800 | 0000037986 | 01SQ25 | 0.29 | 0.3422 | 20 | D | 0.001 | - | Шильдик , цвет черный, пустой | http://datasheet.moeller.net/datasheet.php?model=037986&locale=ru_RU
Приборы управления и сигнализации | 38800 | 0000038074 | 02SQ25 | 0.29 | 0.3422 | 1 | B | 0.001 | - | Шильдик , AL, пустой | http://datasheet.moeller.net/datasheet.php?model=038074&locale=ru_RU
Приборы управления и сигнализации | 38800 | 0000038268 | 10SQ25 | 0.29 | 0.3422 | 1 | C | 0.001 | - | Шильдик , 0 | http://datasheet.moeller.net/datasheet.php?model=038268&locale=ru_RU
Приборы управления и сигнализации | 38800 | 0000038271 | 90SQ25 | 0.29 | 0.3422 | 20 | D | 0.001 | - | Шильдик , I 0 | http://datasheet.moeller.net/datasheet.php?model=038271&locale=ru_RU
Приборы управления и сигнализации | 38800 | 0000038507 | 110SQ25 | 0.29 | 0.3422 | 1 | C | 0.001 | - | Шильдик , СТОП | http://datasheet.moeller.net/datasheet.php?model=038507&locale=ru_RU
Приборы управления и сигнализации | 38800 | 0000038767 | 283SQ25 | 0.29 | 0.3422 | 20 | C | 0.001 | - | Шильдик , RUN | http://datasheet.moeller.net/datasheet.php?model=038767&locale=ru_RU
Приборы управления и сигнализации | 38800 | 0000038771 | 383SQ25 | 0.29 | 0.3422 | 20 | C | 0.001 | - | Шильдик , EN SERVICE | http://datasheet.moeller.net/datasheet.php?model=038771&locale=ru_RU
Приборы управления и сигнализации | 38800 | 0000038772 | Q25S1R | 11.37 | 13.4166 | 1 | C | 0.024 | 0.03125 | Кнопка, место 2, с фиксацией | http://datasheet.moeller.net/datasheet.php?model=038772&locale=ru_RU
Приборы управления и сигнализации | 38800 | 0000038773 | Q25S1 | 11.37 | 13.4166 | 1 | B | 0.025 | 0.03125 | Кнопка, 2 позиции , без фиксации | http://datasheet.moeller.net/datasheet.php?model=038773&locale=ru_RU
Приборы управления и сигнализации | 38800 | 0000038805 | Q18S1R | 11.37 | 13.4166 | 1 | B | 0.022 | 0.0162 | Кнопка, место 2, с фиксацией | http://datasheet.moeller.net/datasheet.php?model=038805&locale=ru_RU
Приборы управления и сигнализации | 38800 | 0000038806 | Q18S1 | 11.37 | 13.4166 | 1 | B | 0.022 | 0.0162 | Кнопка, 2 позиции , без фиксации | http://datasheet.moeller.net/datasheet.php?model=038806&locale=ru_RU
Приборы управления и сигнализации | 38800 | 0000038883 | Q18LWK1-GN/WB | 8.74 | 10.3132 | 1 | D | 0.014 | 0.0243 | Головка переключателя с подсветкой , 2 позиции , зеленый, без фиксации , лампа 24 В | http://datasheet.moeller.net/datasheet.php?model=038883&locale=ru_RU
Приборы управления и сигнализации | 38800 | 0000038930 | Q18LWK1-RT/WB | 8.74 | 10.3132 | 1 | D | 0.014 | 0.0243 | Головка переключателя с подсветкой , 2 позиции , красный, без фиксации , лампа 24 В | http://datasheet.moeller.net/datasheet.php?model=038930&locale=ru_RU
Приборы управления и сигнализации | 38800 | 0000038978 | Q18LWK1-WS/WB | 8.74 | 10.3132 | 1 | D | 0.014 | 0.0243 | Головка переключателя с подсветкой , 2 позиции , белый, без фиксации , лампа 24 В | http://datasheet.moeller.net/datasheet.php?model=038978&locale=ru_RU
Приборы управления и сигнализации | 38800 | 0000039247 | Q18LWK1R-GN/WB | 8.74 | 10.3132 | 1 | B | 0.015 | 0.0243 | Головка переключателя с подсветкой , 2 позиции , зеленый, замок, лампа 24 В | http://datasheet.moeller.net/datasheet.php?model=039247&locale=ru_RU
Приборы управления и сигнализации | 38800 | 0000039248 | Q18LWK1R-RT/WB | 8.74 | 10.3132 | 1 | D | 0.016 | 0.0243 | Головка переключателя с подсветкой , 2 позиции , красный, поддерживать, лампа 24 В | http://datasheet.moeller.net/datasheet.php?model=039248&locale=ru_RU
Приборы управления и сигнализации | 38800 | 0000039335 | Q18LWK1R-WS/WB | 8.74 | 10.3132 | 1 | B | 0.015 | 0.0243 | Головка переключателя с подсветкой , 2 позиции , белый, замок, лампа 24 В | http://datasheet.moeller.net/datasheet.php?model=039335&locale=ru_RU
Приборы управления и сигнализации | 38800 | 0000039336 | Q18LWK1-GN | 8.14 | 9.6052 | 1 | D | 0.014 | 0.0243 | Головка переключателя с подсветкой , 2 позиции , зеленый, без фиксации | http://datasheet.moeller.net/datasheet.php?model=039336&locale=ru_RU
Приборы управления и сигнализации | 38800 | 0000039337 | Q18LWK1-RT | 8.14 | 9.6052 | 1 | D | 0.014 | 0.0243 | Головка переключателя с подсветкой , 2 позиции , красный, без фиксации | http://datasheet.moeller.net/datasheet.php?model=039337&locale=ru_RU
Приборы управления и сигнализации | 38800 | 0000040349 | Q18LWK1-WS | 8.14 | 9.6052 | 1 | D | 0.014 | 0.0243 | Головка переключателя с подсветкой , 2 позиции , белый, без фиксации | http://datasheet.moeller.net/datasheet.php?model=040349&locale=ru_RU
Приборы управления и сигнализации | 38800 | 0000040350 | Q18LWK1R-GN | 8.14 | 9.6052 | 1 | B | 0.015 | 0.0243 | Головка переключателя с подсветкой , 2 позиции , зеленый, с фиксацией | http://datasheet.moeller.net/datasheet.php?model=040350&locale=ru_RU
Приборы управления и сигнализации | 38800 | 0000040351 | Q18LWK1R-RT | 8.14 | 9.6052 | 1 | D | 0.015 | 0.0243 | Головка переключателя с подсветкой , 2 позиции , красный, с фиксацией | http://datasheet.moeller.net/datasheet.php?model=040351&locale=ru_RU
Приборы управления и сигнализации | 38800 | 0000040376 | Q18LWK1R-WS | 8.14 | 9.6052 | 1 | B | 0.015 | 0.0243 | Головка переключателя с подсветкой , 2 позиции , белый, с фиксацией | http://datasheet.moeller.net/datasheet.php?model=040376&locale=ru_RU
Приборы управления и сигнализации | 38800 | 0000040377 | Q25LWK1-GN/WB | 8.74 | 10.3132 | 1 | D | 0.014 | 0.046875 | Головка переключателя с подсветкой , 2 позиции , зеленый, без фиксации , лампа 24 В | http://datasheet.moeller.net/datasheet.php?model=040377&locale=ru_RU
Приборы управления и сигнализации | 38800 | 0000040378 | Q25LWK1-RT/WB | 8.74 | 10.3132 | 1 | D | 0.014 | 0.046875 | Головка переключателя с подсветкой , 2 позиции , красный, без фиксации , лампа 24 В | http://datasheet.moeller.net/datasheet.php?model=040378&locale=ru_RU
Приборы управления и сигнализации | 38800 | 0000040379 | Q25LWK1-WS/WB | 8.74 | 10.3132 | 1 | D | 0.014 | 0.046875 | Головка переключателя с подсветкой , 2 позиции , белый, без фиксации , лампа 24 В | http://datasheet.moeller.net/datasheet.php?model=040379&locale=ru_RU
Приборы управления и сигнализации | 38800 | 0000040380 | Q25LWK1R-GN/WB | 8.74 | 10.3132 | 1 | D | 0.02 | 0.046875 | Головка переключателя с подсветкой , 2 позиции , зеленый, замок, лампа 24 В | http://datasheet.moeller.net/datasheet.php?model=040380&locale=ru_RU
Приборы управления и сигнализации | 38800 | 0000040381 | Q25LWK1R-RT/WB | 8.74 | 10.3132 | 1 | D | 0.014 | 0.046875 | Головка переключателя с подсветкой , 2 позиции , красный, поддерживать, лампа 24 В | http://datasheet.moeller.net/datasheet.php?model=040381&locale=ru_RU
Приборы управления и сигнализации | 38800 | 0000040476 | Q25LWK1R-WS/WB | 8.74 | 10.3132 | 1 | B | 0.019 | 0.046875 | Головка переключателя с подсветкой , 2 позиции , белый, замок, лампа 24 В | http://datasheet.moeller.net/datasheet.php?model=040476&locale=ru_RU
Приборы управления и сигнализации | 38800 | 0000040656 | Q25LWK1-GN | 8.14 | 9.6052 | 1 | D | 0.014 | 0.046875 | Головка переключателя с подсветкой , 2 позиции , зеленый, без фиксации | http://datasheet.moeller.net/datasheet.php?model=040656&locale=ru_RU
Приборы управления и сигнализации | 38800 | 0000040657 | Q25LWK1-RT | 8.14 | 9.6052 | 1 | D | 0.014 | 0.046875 | Головка переключателя с подсветкой , 2 позиции , красный, без фиксации | http://datasheet.moeller.net/datasheet.php?model=040657&locale=ru_RU
Приборы управления и сигнализации | 38800 | 0000040658 | Q25LWK1-WS | 8.14 | 9.6052 | 1 | D | 0.014 | 0.046875 | Головка переключателя с подсветкой , 2 позиции , белый, без фиксации | http://datasheet.moeller.net/datasheet.php?model=040658&locale=ru_RU
Приборы управления и сигнализации | 38800 | 0000040659 | Q25LWK1R-GN | 8.14 | 9.6052 | 1 | D | 0.018 | 0.046875 | Головка переключателя с подсветкой , 2 позиции , зеленый, с фиксацией | http://datasheet.moeller.net/datasheet.php?model=040659&locale=ru_RU
Приборы управления и сигнализации | 38800 | 0000040660 | Q25LWK1R-RT | 8.14 | 9.6052 | 1 | D | 0.014 | 0.046875 | Головка переключателя с подсветкой , 2 позиции , красный, с фиксацией | http://datasheet.moeller.net/datasheet.php?model=040660&locale=ru_RU
Приборы управления и сигнализации | 38800 | 0000040661 | Q25LWK1R-WS | 8.14 | 9.6052 | 1 | B | 0.018 | 0.046875 | Головка переключателя с подсветкой , 2 позиции , белый, с фиксацией | http://datasheet.moeller.net/datasheet.php?model=040661&locale=ru_RU
Приборы управления и сигнализации | 38800 | 0000045502 | Q25S1R-BL | 13.61 | 16.0598 | 1 | D | 0.02 | 0.03125 | Переключатель с ключом, 2 положения , синий, с фиксацией | http://datasheet.moeller.net/datasheet.php?model=045502&locale=ru_RU
Приборы управления и сигнализации | 38800 | 0000045646 | Q25S3R-BL | 15.65 | 18.467 | 1 | D | 0.02 | 0.03125 | Переключатель с ключом, 3 положения, синий, с фиксацией | http://datasheet.moeller.net/datasheet.php?model=045646&locale=ru_RU
Приборы управления и сигнализации | 38800 | 0000045959 | Q18S1-BL | 13.61 | 16.0598 | 1 | D | 0.02 | 0.0162 | Переключатель с ключом, 2 положения , синий, без фиксации | http://datasheet.moeller.net/datasheet.php?model=045959&locale=ru_RU
Приборы управления и сигнализации | 38800 | 0000046184 | Q25TS-01 | 0.75 | 0.885 | 1 | D | 0.002 | 0.00095 | Держатель шильдика знак , пустой, цвет черный, с инд. надписьюв | http://datasheet.moeller.net/datasheet.php?model=046184&locale=ru_RU
Приборы управления и сигнализации | 38800 | 0000046185 | Q25TS-02 | 0.75 | 0.885 | 1 | B | 0.002 | 0.00095 | Держатель шильдика знак , пустой , алюминия, с инд. надписьюв | http://datasheet.moeller.net/datasheet.php?model=046185&locale=ru_RU
Приборы управления и сигнализации | 38800 | 0000046186 | Q25TS-10 | 0.75 | 0.885 | 1 | D | 0.009 | 0.00095 | Держатель шильдика , знак , 0 | http://datasheet.moeller.net/datasheet.php?model=046186&locale=ru_RU
Приборы управления и сигнализации | 38800 | 0000046187 | Q25TS-11 | 0.75 | 0.885 | 1 | D | 0.009 | 0.00095 | Держатель шильдика знак , I | http://datasheet.moeller.net/datasheet.php?model=046187&locale=ru_RU
Приборы управления и сигнализации | 38800 | 0000046188 | Q25TS-32 | 0.75 | 0.885 | 1 | D | 0.009 | 0.00095 | Держатель шильдика , знак , <- | http://datasheet.moeller.net/datasheet.php?model=046188&locale=ru_RU
Приборы управления и сигнализации | 38800 | 0000046189 | Q25TS-90 | 0.75 | 0.885 | 1 | D | 0.009 | 0.00095 | Держатель шильдика , экран , I 0 | http://datasheet.moeller.net/datasheet.php?model=046189&locale=ru_RU
Приборы управления и сигнализации | 38800 | 0000046190 | Q25TS-110 | 0.75 | 0.885 | 1 | D | 0.009 | 0.00095 | Держатель шильдика знак , СТОП | http://datasheet.moeller.net/datasheet.php?model=046190&locale=ru_RU
Приборы управления и сигнализации | 38800 | 0000046192 | Q25TS-111 | 0.75 | 0.885 | 1 | D | 0.009 | 0.00095 | Держатель шильдика , экран , СНВ | http://datasheet.moeller.net/datasheet.php?model=046192&locale=ru_RU
Приборы управления и сигнализации | 38800 | 0000046194 | Q25TS-117 | 0.75 | 0.885 | 1 | D | 0.009 | 0.00095 | Держатель шильдика , щит , OFF | http://datasheet.moeller.net/datasheet.php?model=046194&locale=ru_RU
Приборы управления и сигнализации | 38800 | 0000046196 | Q25TS-121 | 0.75 | 0.885 | 1 | D | 0.009 | 0.00095 | Держатель шильдика , щит , ON | http://datasheet.moeller.net/datasheet.php?model=046196&locale=ru_RU
Приборы управления и сигнализации | 38800 | 0000046197 | Q25TS-221 | 0.75 | 0.885 | 1 | D | 0.009 | 0.00095 | Держатель шильдика , щит , ON | http://datasheet.moeller.net/datasheet.php?model=046197&locale=ru_RU
Приборы управления и сигнализации | 38800 | 0000046198 | Q25TS-150 | 0.75 | 0.885 | 1 | D | 0.009 | 0.00095 | Держатель шильдика , щит , Storung | http://datasheet.moeller.net/datasheet.php?model=046198&locale=ru_RU
Приборы управления и сигнализации | 38800 | 0000046199 | Q25TS-250 | 0.75 | 0.885 | 1 | D | 0.009 | 0.00095 | Держатель шильдика , щит , FAULT | http://datasheet.moeller.net/datasheet.php?model=046199&locale=ru_RU
Приборы управления и сигнализации | 38800 | 0000046201 | Q25TS-183 | 0.75 | 0.885 | 1 | D | 0.009 | 0.00095 | Держатель шильдика , щит , Betrieb | http://datasheet.moeller.net/datasheet.php?model=046201&locale=ru_RU
Приборы управления и сигнализации | 38800 | 0000046204 | Q25TS-383 | 0.75 | 0.885 | 1 | C | 0.009 | 0.00095 | Держатель шильдика , щит , EN SERVICE | http://datasheet.moeller.net/datasheet.php?model=046204&locale=ru_RU
Приборы управления и сигнализации | 38800 | 0000046299 | I8 | 21.41 | 25.2638 | 1 | B | 0.349 | 1.1475 | Корпус, поверхостный монтаж, 8 элементов | http://datasheet.moeller.net/datasheet.php?model=046299&locale=ru_RU
Приборы управления и сигнализации | 38800 | 0000046301 | VS | 0.52 | 0.6136 | 1 | B | 0.001 | 0.000648 | Устройство против проворачивания | http://datasheet.moeller.net/datasheet.php?model=046301&locale=ru_RU
Приборы управления и сигнализации | 38800 | 0000046368 | Q18S3-BL | 15.65 | 18.467 | 1 | D | 0.02 | 0.0162 | Переключатель с ключом, 3 положения, синий, без фиксации | http://datasheet.moeller.net/datasheet.php?model=046368&locale=ru_RU
Приборы управления и сигнализации | 38800 | 0000046835 | Q25S1-BL | 13.61 | 16.0598 | 1 | D | 0.02 | 0.03125 | Переключатель с ключом, 2 положения , синий, без фиксации | http://datasheet.moeller.net/datasheet.php?model=046835&locale=ru_RU
Приборы управления и сигнализации | 38800 | 0000046836 | Q25S3-BL | 15.65 | 18.467 | 1 | D | 0.02 | 0.03125 | Переключатель с ключом, 3 положения, синий, без фиксации | http://datasheet.moeller.net/datasheet.php?model=046836&locale=ru_RU
Приборы управления и сигнализации | 38800 | 0000046837 | Q18S1R-RT | 13.61 | 16.0598 | 1 | D | 0.02 | 0.0162 | Переключатель с ключом, 2 положения , красный, с фиксацией | http://datasheet.moeller.net/datasheet.php?model=046837&locale=ru_RU
Приборы управления и сигнализации | 38800 | 0000046838 | Q18S3R-RT | 15.65 | 18.467 | 1 | D | 0.02 | 0.0162 | Переключатель с ключом, 3 положения, красный, с фиксацией | http://datasheet.moeller.net/datasheet.php?model=046838&locale=ru_RU
Приборы управления и сигнализации | 38800 | 0000046839 | Q25S1R-RT | 13.61 | 16.0598 | 1 | D | 0.02 | 0.03125 | Переключатель с ключом, 2 положения , красный, с фиксацией | http://datasheet.moeller.net/datasheet.php?model=046839&locale=ru_RU
Приборы управления и сигнализации | 38800 | 0000046840 | Q25S3R-RT | 15.65 | 18.467 | 1 | D | 0.02 | 0.03125 | Переключатель с ключом, 3 положения, красный, с фиксацией | http://datasheet.moeller.net/datasheet.php?model=046840&locale=ru_RU
Приборы управления и сигнализации | 38800 | 0000046841 | Q18S1-RT | 13.61 | 16.0598 | 1 | D | 0.02 | 0.0162 | Переключатель с ключом, 2 положения , красный, без фиксации | http://datasheet.moeller.net/datasheet.php?model=046841&locale=ru_RU
Приборы управления и сигнализации | 38800 | 0000046842 | Q18S3-RT | 15.65 | 18.467 | 1 | D | 0.02 | 0.0162 | Переключатель с ключом, 3 положения, красный, без фиксации | http://datasheet.moeller.net/datasheet.php?model=046842&locale=ru_RU
Приборы управления и сигнализации | 38800 | 0000046843 | Q25S1-RT | 13.61 | 16.0598 | 1 | D | 0.02 | 0.03125 | Переключатель с ключом, 2 положения , красный, без фиксации | http://datasheet.moeller.net/datasheet.php?model=046843&locale=ru_RU
Приборы управления и сигнализации | 38800 | 0000046844 | Q25S3-RT | 15.65 | 18.467 | 1 | D | 0.02 | 0.03125 | Переключатель с ключом, 3 положения, красный, без фиксации | http://datasheet.moeller.net/datasheet.php?model=046844&locale=ru_RU
Приборы управления и сигнализации | 38800 | 0000046845 | Q18S1R-WS | 13.61 | 16.0598 | 1 | D | 0.02 | 0.0162 | Переключатель с ключом, 2 положения , белый, с фиксацией | http://datasheet.moeller.net/datasheet.php?model=046845&locale=ru_RU
Приборы управления и сигнализации | 38800 | 0000046846 | Q18S3R-WS | 15.65 | 18.467 | 1 | D | 0.02 | 0.0162 | Переключатель с ключом, 3 положения, белый, с фиксацией | http://datasheet.moeller.net/datasheet.php?model=046846&locale=ru_RU
Приборы управления и сигнализации | 38800 | 0000046847 | Q25S1R-WS | 13.61 | 16.0598 | 1 | D | 0.02 | 0.03125 | Переключатель с ключом, 2 положения , белый, с фиксацией | http://datasheet.moeller.net/datasheet.php?model=046847&locale=ru_RU
Приборы управления и сигнализации | 38800 | 0000046848 | Q25S3R-WS | 15.65 | 18.467 | 1 | D | 0.02 | 0.03125 | Переключатель с ключом, 3 положения, белый, с фиксацией | http://datasheet.moeller.net/datasheet.php?model=046848&locale=ru_RU
Приборы управления и сигнализации | 38800 | 0000046849 | Q18S1-WS | 13.61 | 16.0598 | 1 | D | 0.02 | 0.0162 | Переключатель с ключом, 2 положения , белый, без фиксации | http://datasheet.moeller.net/datasheet.php?model=046849&locale=ru_RU
Приборы управления и сигнализации | 38800 | 0000046850 | Q18S3-WS | 15.65 | 18.467 | 1 | D | 0.02 | 0.0162 | Переключатель с ключом, 3 положения, белый, без фиксации | http://datasheet.moeller.net/datasheet.php?model=046850&locale=ru_RU
Приборы управления и сигнализации | 38800 | 0000046851 | Q25S1-WS | 13.61 | 16.0598 | 1 | D | 0.02 | 0.03125 | Переключатель с ключом, 2 положения , белый, без фиксации | http://datasheet.moeller.net/datasheet.php?model=046851&locale=ru_RU
Приборы управления и сигнализации | 38800 | 0000046852 | Q25S3-WS | 15.65 | 18.467 | 1 | D | 0.02 | 0.03125 | Переключатель с ключом, 3 положения, белый, без фиксации | http://datasheet.moeller.net/datasheet.php?model=046852&locale=ru_RU
Приборы управления и сигнализации | 38800 | 0000047425 | 814TQ25 | 0.75 | 0.885 | 1 | D | 0.001 | 0.001083 | Шильдик , символ остановки шпинделя | http://datasheet.moeller.net/datasheet.php?model=047425&locale=ru_RU
Приборы управления и сигнализации | 38800 | 0000047426 | 921TQ25 | 0.75 | 0.885 | 1 | D | 0.001 | 0.001083 | Шильдик , жидкие СНВ | http://datasheet.moeller.net/datasheet.php?model=047426&locale=ru_RU
Приборы управления и сигнализации | 38800 | 0000048638 | 399SQ25 | 0.29 | 0.3422 | 20 | C | 0.001 | - | Шильдик, желтый цвет, ARRET D' Urgence | http://datasheet.moeller.net/datasheet.php?model=048638&locale=ru_RU
Приборы управления и сигнализации | 38800 | 0000048640 | Q25AGE | 1.35 | 1.593 | 1 | D | 0.006 | 0.02565 | Крышка , желтый цвет | http://datasheet.moeller.net/datasheet.php?model=048640&locale=ru_RU
Приборы управления и сигнализации | 38800 | 0000048641 | Q25AGR | 1.35 | 1.593 | 1 | B | 0.006 | 0.02565 | Крышка , светло-серый | http://datasheet.moeller.net/datasheet.php?model=048641&locale=ru_RU
Приборы управления и сигнализации | 38800 | 0000051735 | Q18LTR-X | 5.74 | 6.7732 | 1 | D | 0.009 | 0.019116 | Кнопка с подсветкой кнопки без сенсорной пластины , блокировка | http://datasheet.moeller.net/datasheet.php?model=051735&locale=ru_RU
Приборы управления и сигнализации | 38800 | 0000051736 | Q25LTR-X | 5.74 | 6.7732 | 1 | D | 0.011 | 0.036875 | Кнопка с подсветкой кнопки без сенсорной пластины , блокировка | http://datasheet.moeller.net/datasheet.php?model=051736&locale=ru_RU
Приборы управления и сигнализации | 38800 | 0000051739 | Q18LX | 4.36 | 5.1448 | 1 | D | 0.009 | 0.019116 | Световой индикатор , без линзы | http://datasheet.moeller.net/datasheet.php?model=051739&locale=ru_RU
Приборы управления и сигнализации | 38800 | 0000051740 | Q25LX | 4.36 | 5.1448 | 1 | D | 0.011 | 0.036875 | Световой индикатор , без линзы | http://datasheet.moeller.net/datasheet.php?model=051740&locale=ru_RU
Приборы управления и сигнализации | 38800 | 0000051741 | Q18LX/WB | 5.96 | 7.0328 | 1 | D | 0.009 | 0.019116 | Световой индикатор , без линзы , 24В уравнение | http://datasheet.moeller.net/datasheet.php?model=051741&locale=ru_RU
Приборы управления и сигнализации | 38800 | 0000051745 | Q18LT-X | 4.71 | 5.5578 | 1 | D | 0.009 | 0.019116 | Кнопка с подсветкой, без линзы , без фиксации | http://datasheet.moeller.net/datasheet.php?model=051745&locale=ru_RU
Приборы управления и сигнализации | 38800 | 0000051746 | Q25LT-X | 4.71 | 5.5578 | 1 | B | 0.011 | 0.036875 | Кнопка с подсветкой, без линзы , без фиксации | http://datasheet.moeller.net/datasheet.php?model=051746&locale=ru_RU
Приборы управления и сигнализации | 38800 | 0000053898 | 811TQ25 | 0.75 | 0.885 | 1 | D | 0.001 | 0.001083 | Шильдик , пуск шпинделя | http://datasheet.moeller.net/datasheet.php?model=053898&locale=ru_RU
Приборы управления и сигнализации | 38800 | 0000054038 | Q25D-20 | 4.71 | 5.5578 | 1 | D | 0.01 | 0.03125 | Кнопка , цвет черный I , без фиксации | http://datasheet.moeller.net/datasheet.php?model=054038&locale=ru_RU
Приборы управления и сигнализации | 38800 | 0000054039 | Q25D-19 | 4.71 | 5.5578 | 1 | B | 0.01 | 0.03125 | Кнопка , цвет черный 0 , без фиксации | http://datasheet.moeller.net/datasheet.php?model=054039&locale=ru_RU
Приборы управления и сигнализации | 38800 | 0000054040 | Q18D-19 | 4.71 | 5.5578 | 1 | D | 0.008 | 0.0162 | Кнопка , цвет черный 0 , без фиксации | http://datasheet.moeller.net/datasheet.php?model=054040&locale=ru_RU
Приборы управления и сигнализации | 38800 | 0000054041 | Q18D-20 | 4.71 | 5.5578 | 1 | D | 0.008 | 0.0162 | Кнопка , I , без фиксации | http://datasheet.moeller.net/datasheet.php?model=054041&locale=ru_RU
Приборы управления и сигнализации | 38800 | 0000054423 | E8 | 12.97 | 15.3046 | 1 | B | 0.127 | 0.272 | Корпус, встроенный монтаж , серый, 8 элементов | http://datasheet.moeller.net/datasheet.php?model=054423&locale=ru_RU
Приборы управления и сигнализации | 38800 | 0000054507 | 20TQ25 | 0.75 | 0.885 | 1 | D | 0.001 | 0.001083 | Шильдик , белый, символ Старт / | http://datasheet.moeller.net/datasheet.php?model=054507&locale=ru_RU
Приборы управления и сигнализации | 38800 | 0000054508 | 19TQ25 | 0.75 | 0.885 | 1 | D | 0.001 | 0.001083 | Шильдик , желтый цвет, символ Stop / Off | http://datasheet.moeller.net/datasheet.php?model=054508&locale=ru_RU
Приборы управления и сигнализации | 38800 | 0000054509 | 20TQ18 | 0.75 | 0.885 | 1 | D | 0.001 | 0.000588 | Шильдик , белый, символ Старт / | http://datasheet.moeller.net/datasheet.php?model=054509&locale=ru_RU
Приборы управления и сигнализации | 38800 | 0000054510 | 19TQ18 | 0.75 | 0.885 | 1 | D | 0.001 | 0.000588 | Шильдик , желтый цвет, символ Stop / Off | http://datasheet.moeller.net/datasheet.php?model=054510&locale=ru_RU
Приборы управления и сигнализации | 38800 | 0000055711 | WBLED-GE6 | 7.66 | 9.0388 | 1 | B | 0.001 | 0.000684 | Группы светодиодов 6В, W2x4.6d , 45 мА , желтый цвет | http://datasheet.moeller.net/datasheet.php?model=055711&locale=ru_RU
Приборы управления и сигнализации | 38800 | 0000055712 | WBLED-GN6 | 7.66 | 9.0388 | 1 | C | 0.001 | 0.000684 | Группы светодиодов 6В, W2x4.6d , 45 мА , зеленый | http://datasheet.moeller.net/datasheet.php?model=055712&locale=ru_RU
Приборы управления и сигнализации | 38800 | 0000055713 | WBLED-RT6 | 7.66 | 9.0388 | 1 | C | 0.001 | 0.000684 | Группы светодиодов 6В, W2x4.6d , 45 мА , красный | http://datasheet.moeller.net/datasheet.php?model=055713&locale=ru_RU
Приборы управления и сигнализации | 38800 | 0000055714 | WBLED-GE12 | 7.66 | 9.0388 | 1 | C | 0.001 | 0.000684 | Группы светодиодов 12 В , W2x4.6d , 45 мА , желтый цвет | http://datasheet.moeller.net/datasheet.php?model=055714&locale=ru_RU
Приборы управления и сигнализации | 38800 | 0000055715 | WBLED-GN12 | 7.66 | 9.0388 | 1 | D | 0.003 | 0.000684 | Группы светодиодов 12 В , W2x4.6d , 45 мА , зеленый | http://datasheet.moeller.net/datasheet.php?model=055715&locale=ru_RU
Приборы управления и сигнализации | 38800 | 0000055716 | WBLED-RT12 | 7.66 | 9.0388 | 1 | D | 0.002 | 0.000684 | Группы светодиодов 12 В , W2x4.6d , 45 мА , красный | http://datasheet.moeller.net/datasheet.php?model=055716&locale=ru_RU
Приборы управления и сигнализации | 38800 | 0000058863 | LT306.022.3 | 0.07 | 0.0826 | 1 | B | 0.001 | - | Наконечник для обжима- 2.8x0.8 мм для проводов сечением 0,5 - 1мм2 | http://datasheet.moeller.net/datasheet.php?model=058863&locale=ru_RU
Приборы управления и сигнализации | 38800 | 0000058873 | SRT1 | 1.57 | 1.8526 | 1 | B | 0.007 | 0.0036 | Шильдик, аварийная остановка , желтый цвет , пустой | http://datasheet.moeller.net/datasheet.php?model=058873&locale=ru_RU
Приборы управления и сигнализации | 38800 | 0000058874 | SQT1 | 1.57 | 1.8526 | 1 | B | 0.006 | 0.0025 | Шильдик, аварийная остановка , желтый цвет , пустой | http://datasheet.moeller.net/datasheet.php?model=058874&locale=ru_RU
Приборы управления и сигнализации | 38800 | 0000062106 | 920LQ18 | 0.2 | 0.236 | 20 | C | 0.001 | - | Шильдик , прозрачный, символ электрического напряжения | http://datasheet.moeller.net/datasheet.php?model=062106&locale=ru_RU
Приборы управления и сигнализации | 38800 | 0000062107 | 920LQ25 | 0.2 | 0.236 | 20 | C | 0.001 | - | Шильдик , прозрачный, символ электрического напряжения | http://datasheet.moeller.net/datasheet.php?model=062107&locale=ru_RU
Приборы управления и сигнализации | 38800 | 0000062108 | Q25S1R-GN | 13.61 | 16.0598 | 1 | D | 0.02 | 0.03125 | Переключатель с ключом, 2 положения , цвет зеленый, с фиксацией | http://datasheet.moeller.net/datasheet.php?model=062108&locale=ru_RU
Приборы управления и сигнализации | 38800 | 0000062147 | Q25S3R-GN | 15.65 | 18.467 | 1 | D | 0.02 | 0.03125 | Переключатель с ключом, 3 положения, цвет зеленый, с фиксацией | http://datasheet.moeller.net/datasheet.php?model=062147&locale=ru_RU
Приборы управления и сигнализации | 38800 | 0000062148 | Q18S1-GN | 13.61 | 16.0598 | 1 | D | 0.02 | 0.0162 | Переключатель с ключом, 2 положения , цвет зеленый, без фиксации | http://datasheet.moeller.net/datasheet.php?model=062148&locale=ru_RU
Приборы управления и сигнализации | 38800 | 0000062149 | Q18S3-GN | 15.65 | 18.467 | 1 | D | 0.02 | 0.0162 | Переключатель с ключом, 3 положения, цвет зеленый, без фиксации | http://datasheet.moeller.net/datasheet.php?model=062149&locale=ru_RU
Приборы управления и сигнализации | 38800 | 0000062150 | Q25S1-GN | 13.61 | 16.0598 | 1 | D | 0.02 | 0.03125 | Переключатель с ключом, 2 положения , цвет зеленый, без фиксации | http://datasheet.moeller.net/datasheet.php?model=062150&locale=ru_RU
Приборы управления и сигнализации | 38800 | 0000062151 | Q18S1R-GN | 13.61 | 16.0598 | 1 | D | 0.02 | 0.0162 | Переключатель с ключом, 2 положения , цвет зеленый, с фиксацией | http://datasheet.moeller.net/datasheet.php?model=062151&locale=ru_RU
Приборы управления и сигнализации | 38800 | 0000062152 | Q18S3R-GN | 15.65 | 18.467 | 1 | D | 0.02 | 0.0162 | Переключатель с ключом, 3 положения, цвет зеленый, с фиксацией | http://datasheet.moeller.net/datasheet.php?model=062152&locale=ru_RU
Приборы управления и сигнализации | 38800 | 0000062153 | Q25S3-GN | 15.65 | 18.467 | 1 | D | 0.02 | 0.03125 | Переключатель с ключом, 3 положения, цвет зеленый, без фиксации | http://datasheet.moeller.net/datasheet.php?model=062153&locale=ru_RU
Приборы управления и сигнализации | 38800 | 0000062814 | Q18S1R-BL | 13.61 | 16.0598 | 1 | D | 0.02 | 0.0162 | Переключатель с ключом, 2 положения , цвет синий, с фиксацией | http://datasheet.moeller.net/datasheet.php?model=062814&locale=ru_RU
Приборы управления и сигнализации | 38800 | 0000063199 | 299SQ25 | 0.29 | 0.3422 | 20 | C | 0.001 | - | Шильдик , желтый цвет , аварийный останов | http://datasheet.moeller.net/datasheet.php?model=063199&locale=ru_RU
Приборы управления и сигнализации | 38800 | 0000063200 | 199SQ25 | 0.29 | 0.3422 | 20 | C | 0.001 | - | Шильдик , желтый цвет , аварийный останов | http://datasheet.moeller.net/datasheet.php?model=063200&locale=ru_RU
Приборы управления и сигнализации | 38800 | 0000063201 | 05SQ25 | 0.29 | 0.3422 | 1 | C | 0.001 | - | Шильдик , желтый цвет , пустой | http://datasheet.moeller.net/datasheet.php?model=063201&locale=ru_RU
Приборы управления и сигнализации | 38800 | 0000063257 | Q25TGR-X | 0.33 | 0.3894 | 20 | B | 0.002 | 0.00095 | Держатель шильдика, светло-серый | http://datasheet.moeller.net/datasheet.php?model=063257&locale=ru_RU
Приборы управления и сигнализации | 38800 | 0000063258 | Q25TGE-X | 0.33 | 0.3894 | 1 | D | 0.008 | 0.00095 | Держатель шильдика , желтый цвет | http://datasheet.moeller.net/datasheet.php?model=063258&locale=ru_RU
Приборы управления и сигнализации | 38800 | 0000063259 | Q25TGE-05 | 0.75 | 0.885 | 1 | D | 0.009 | 0.00095 | Держатель шильдика , пустой желтый цвет | http://datasheet.moeller.net/datasheet.php?model=063259&locale=ru_RU
Приборы управления и сигнализации | 38800 | 0000063260 | Q25TGE-199 | 0.75 | 0.885 | 1 | D | 0.009 | 0.00095 | Держатель шильдика , аварийный останов | http://datasheet.moeller.net/datasheet.php?model=063260&locale=ru_RU
Приборы управления и сигнализации | 38800 | 0000063261 | Q25TGE-299 | 0.75 | 0.885 | 1 | D | 0.009 | 0.00095 | Держатель шильдика с шильдиком аварийный останов | http://datasheet.moeller.net/datasheet.php?model=063261&locale=ru_RU
Приборы управления и сигнализации | 38800 | 0000063263 | SQ-GE | 1.41 | 1.6638 | 1 | C | 0.007 | 0.0025 | Шильдик, аварийная остановка , желтый цвет , пустой | http://datasheet.moeller.net/datasheet.php?model=063263&locale=ru_RU
Приборы управления и сигнализации | 38800 | 0000063264 | SR-GE | 1.41 | 1.6638 | 1 | C | 0.007 | 0.0036 | Шильдик, аварийная остановка , желтый цвет , пустой | http://datasheet.moeller.net/datasheet.php?model=063264&locale=ru_RU
Приборы управления и сигнализации | 38800 | 0000063746 | 122TQ25 | 0.75 | 0.885 | 1 | D | 0.002 | 0.001083 | Шильдик , белый, START | http://datasheet.moeller.net/datasheet.php?model=063746&locale=ru_RU
Приборы управления и сигнализации | 38800 | 0000063747 | 123TQ25 | 0.75 | 0.885 | 1 | D | 0.002 | 0.001083 | Шильдик , белый, | http://datasheet.moeller.net/datasheet.php?model=063747&locale=ru_RU
Приборы управления и сигнализации | 38800 | 0000063748 | 112TQ25 | 0.75 | 0.885 | 1 | D | 0.002 | 0.001083 | Шильдик , цвет черный , СТОП | http://datasheet.moeller.net/datasheet.php?model=063748&locale=ru_RU
Приборы управления и сигнализации | 38800 | 0000063749 | 113TQ25 | 0.75 | 0.885 | 1 | D | 0.002 | 0.001083 | Шильдик , цвет черный, с | http://datasheet.moeller.net/datasheet.php?model=063749&locale=ru_RU
Приборы управления и сигнализации | 38800 | 0000064430 | Q18S3R-BL | 15.65 | 18.467 | 1 | B | 0.02 | 0.0162 | Переключатель с ключом, 3 положения, цвет синий, с фиксацией | http://datasheet.moeller.net/datasheet.php?model=064430&locale=ru_RU
Приборы управления и сигнализации | 38800 | 0000065190 | ES16 | 2.85 | 3.363 | 1 | B | 0.004 | 0.0021 | Индивидуальный ключ , цвет черный | http://datasheet.moeller.net/datasheet.php?model=065190&locale=ru_RU
Приборы управления и сигнализации | 38800 | 0000065212 | E8-SW | 12.97 | 15.3046 | 1 | B | 0.128 | 0.272 | Корпус, встроенный монтаж , цвет черный, 8 элементов | http://datasheet.moeller.net/datasheet.php?model=065212&locale=ru_RU
Приборы управления и сигнализации | 38800 | 0000072300 | 93SQ25 | 0.29 | 0.3422 | 20 | C | 0.001 | - | Шильдик , 0 I II | http://datasheet.moeller.net/datasheet.php?model=072300&locale=ru_RU
Приборы управления и сигнализации | 38800 | 0000072302 | 386SQ25 | 0.29 | 0.3422 | 20 | C | 0.001 | - | Шильдик , DEFAULT | http://datasheet.moeller.net/datasheet.php?model=072302&locale=ru_RU
Приборы управления и сигнализации | 38800 | 0000072303 | 397SQ25 | 0.29 | 0.3422 | 20 | C | 0.001 | - | Шильдик , HAND 0 Авто | http://datasheet.moeller.net/datasheet.php?model=072303&locale=ru_RU
Приборы управления и сигнализации | 38800 | 0000072304 | Q25TS-93 | 0.75 | 0.885 | 1 | D | 0.009 | 0.00095 | Держатель шильдика с шильдиком HAND 0 Авто | http://datasheet.moeller.net/datasheet.php?model=072304&locale=ru_RU
Приборы управления и сигнализации | 38800 | 0000072305 | Q25TS-197 | 0.75 | 0.885 | 1 | D | 0.002 | 0.00095 | Держатель шильдика с шильдиком 0 I II | http://datasheet.moeller.net/datasheet.php?model=072305&locale=ru_RU
Приборы управления и сигнализации | 38800 | 0000072306 | Q25TS-386 | 0.75 | 0.885 | 1 | D | 0.009 | 0.00095 | Держатель шильдика с шильдиком DEFAULT | http://datasheet.moeller.net/datasheet.php?model=072306&locale=ru_RU
Приборы управления и сигнализации | 38800 | 0000072307 | Q25TS-397 | 0.75 | 0.885 | 1 | D | 0.009 | 0.00095 | Держатель шильдика с шильдиком парня. 0 CAR | http://datasheet.moeller.net/datasheet.php?model=072307&locale=ru_RU
Приборы управления и сигнализации | 38800 | 0000072308 | Q18WK3 | 7.59 | 8.9562 | 1 | C | 0.012 | 0.02106 | Головка переключателя , 3 положения , белый, без фиксации | http://datasheet.moeller.net/datasheet.php?model=072308&locale=ru_RU
Приборы управления и сигнализации | 38800 | 0000072309 | Q18WK3R | 7.59 | 8.9562 | 1 | B | 0.013 | 0.02106 | Головка переключателя , 3 положения , белый, с фиксацией | http://datasheet.moeller.net/datasheet.php?model=072309&locale=ru_RU
Приборы управления и сигнализации | 38800 | 0000072310 | Q18WK3R1 | 8.01 | 9.4518 | 1 | D | 0.01 | 0.02106 | Головка переключателя , 3 положения , белый, с фиксацией | http://datasheet.moeller.net/datasheet.php?model=072310&locale=ru_RU
Приборы управления и сигнализации | 38800 | 0000072311 | Q18WK3R2 | 8.01 | 9.4518 | 1 | D | 0.01 | 0.02106 | Головка переключателя , 3 положения , белый, с фиксацией | http://datasheet.moeller.net/datasheet.php?model=072311&locale=ru_RU
Приборы управления и сигнализации | 38800 | 0000072312 | Q18S1R-A1 | 11.37 | 13.4166 | 1 | B | 0.022 | 0.0162 | Переключатель с ключом, 2 положения , цвет черный, с фиксацией | http://datasheet.moeller.net/datasheet.php?model=072312&locale=ru_RU
Приборы управления и сигнализации | 38800 | 0000072313 | Q18S3 | 13.42 | 15.8356 | 1 | D | 0.022 | 0.0162 | Переключатель с ключом, 3 положения, цвет черный, без фиксации | http://datasheet.moeller.net/datasheet.php?model=072313&locale=ru_RU
Приборы управления и сигнализации | 38800 | 0000072314 | Q18S3R | 13.42 | 15.8356 | 1 | B | 0.022 | 0.0162 | Переключатель с ключом, 3 положения, цвет черный, с фиксацией | http://datasheet.moeller.net/datasheet.php?model=072314&locale=ru_RU
Приборы управления и сигнализации | 38800 | 0000072315 | Q18S3R-A1 | 14.37 | 16.9566 | 1 | D | 0.02 | 0.0162 | Переключатель с ключом, 3 положения, цвет черный, с фиксацией | http://datasheet.moeller.net/datasheet.php?model=072315&locale=ru_RU
Приборы управления и сигнализации | 38800 | 0000072316 | Q18S3R-A2 | 14.37 | 16.9566 | 1 | D | 0.02 | 0.0162 | Переключатель с ключом, 3 положения, цвет черный, с фиксацией | http://datasheet.moeller.net/datasheet.php?model=072316&locale=ru_RU
Приборы управления и сигнализации | 38800 | 0000072317 | Q18S3R-A3 | 14.37 | 16.9566 | 1 | D | 0.02 | 0.0162 | Переключатель с ключом, 3 положения, цвет черный, с фиксацией | http://datasheet.moeller.net/datasheet.php?model=072317&locale=ru_RU
Приборы управления и сигнализации | 38800 | 0000072318 | Q18S3R-A4 | 14.37 | 16.9566 | 1 | D | 0.02 | 0.0162 | Переключатель с ключом, 3 положения, цвет черный, с фиксацией | http://datasheet.moeller.net/datasheet.php?model=072318&locale=ru_RU
Приборы управления и сигнализации | 38800 | 0000072319 | Q18S3R-A5 | 14.37 | 16.9566 | 1 | D | 0.02 | 0.0162 | Переключатель с ключом, 3 положения, цвет черный, с фиксацией | http://datasheet.moeller.net/datasheet.php?model=072319&locale=ru_RU
Приборы управления и сигнализации | 38800 | 0000072320 | Q18S3R-A6 | 14.37 | 16.9566 | 1 | D | 0.02 | 0.0162 | Переключатель с ключом, 3 положения, цвет черный, с фиксацией | http://datasheet.moeller.net/datasheet.php?model=072320&locale=ru_RU
Приборы управления и сигнализации | 38800 | 0000072321 | Q18S3R-A7 | 14.37 | 16.9566 | 1 | D | 0.02 | 0.0162 | Переключатель с ключом, 3 положения, цвет черный, с фиксацией | http://datasheet.moeller.net/datasheet.php?model=072321&locale=ru_RU
Приборы управления и сигнализации | 38800 | 0000072322 | Q18LWK3-WS | 8.8 | 10.384 | 1 | D | 0.015 | 0.0243 | Головка переключателя с подсветкой , 3 положения , белый, без фиксации | http://datasheet.moeller.net/datasheet.php?model=072322&locale=ru_RU
Приборы управления и сигнализации | 38800 | 0000072323 | Q18LWK3-RT | 8.8 | 10.384 | 1 | D | 0.014 | 0.0243 | Головка переключателя с подсветкой , 3 положения , цвет красный, без фиксации | http://datasheet.moeller.net/datasheet.php?model=072323&locale=ru_RU
Приборы управления и сигнализации | 38800 | 0000072324 | Q18LWK3-GN | 8.8 | 10.384 | 1 | D | 0.015 | 0.0243 | Головка переключателя с подсветкой , 3 положения , цвет зеленый, без фиксации | http://datasheet.moeller.net/datasheet.php?model=072324&locale=ru_RU
Приборы управления и сигнализации | 38800 | 0000072325 | Q18LWK3R-WS | 8.8 | 10.384 | 1 | B | 0.015 | 0.0243 | Головка переключателя с подсветкой , 3 положения , белый, с фиксацией | http://datasheet.moeller.net/datasheet.php?model=072325&locale=ru_RU
Приборы управления и сигнализации | 38800 | 0000072326 | Q18LWK3R-RT | 8.8 | 10.384 | 1 | D | 0.015 | 0.0243 | Головка переключателя с подсветкой , 3 положения , цвет красный, с фиксацией | http://datasheet.moeller.net/datasheet.php?model=072326&locale=ru_RU
Приборы управления и сигнализации | 38800 | 0000072327 | Q18LWK3R-GN | 8.8 | 10.384 | 1 | D | 0.015 | 0.0243 | Головка переключателя с подсветкой , 3 положения , цвет зеленый, с фиксацией | http://datasheet.moeller.net/datasheet.php?model=072327&locale=ru_RU
Приборы управления и сигнализации | 38800 | 0000072328 | Q18LWK3R1-WS | 9.32 | 10.9976 | 1 | D | 0.014 | 0.0243 | Головка переключателя с подсветкой , 3 положения , белый, с фиксацией | http://datasheet.moeller.net/datasheet.php?model=072328&locale=ru_RU
Приборы управления и сигнализации | 38800 | 0000072329 | Q18LWK3R1-RT | 9.32 | 10.9976 | 1 | D | 0.014 | 0.0243 | Головка переключателя с подсветкой , 3 положения , цвет красный, с фиксацией | http://datasheet.moeller.net/datasheet.php?model=072329&locale=ru_RU
Приборы управления и сигнализации | 38800 | 0000072330 | Q18LWK3R1-GN | 9.32 | 10.9976 | 1 | D | 0.014 | 0.0243 | Головка переключателя с подсветкой , 3 положения , цвет зеленый, с фиксацией | http://datasheet.moeller.net/datasheet.php?model=072330&locale=ru_RU
Приборы управления и сигнализации | 38800 | 0000072331 | Q18LWK3R2-WS | 9.32 | 10.9976 | 1 | D | 0.014 | 0.0243 | Головка переключателя с подсветкой , 3 положения , белый, с фиксацией | http://datasheet.moeller.net/datasheet.php?model=072331&locale=ru_RU
Приборы управления и сигнализации | 38800 | 0000072332 | Q18LWK3R2-RT | 9.32 | 10.9976 | 1 | D | 0.014 | 0.0243 | Головка переключателя с подсветкой , 3 положения , цвет красный, с фиксацией | http://datasheet.moeller.net/datasheet.php?model=072332&locale=ru_RU
Приборы управления и сигнализации | 38800 | 0000072333 | Q18LWK3R2-GN | 9.32 | 10.9976 | 1 | D | 0.014 | 0.0243 | Головка переключателя с подсветкой , 3 положения , цвет зеленый, с фиксацией | http://datasheet.moeller.net/datasheet.php?model=072333&locale=ru_RU
Приборы управления и сигнализации | 38800 | 0000072334 | Q18LWK3-WS/WB | 9.32 | 10.9976 | 1 | D | 0.017 | 0.0243 | Головка переключателя с подсветкой , 3 положения , белый, без фиксации , лампа 24 В | http://datasheet.moeller.net/datasheet.php?model=072334&locale=ru_RU
Приборы управления и сигнализации | 38800 | 0000072335 | Q18LWK3-RT/WB | 9.32 | 10.9976 | 1 | D | 0.014 | 0.0243 | Головка переключателя с подсветкой , 3 положения , цвет красный, без фиксации , лампа 24 В | http://datasheet.moeller.net/datasheet.php?model=072335&locale=ru_RU
Приборы управления и сигнализации | 38800 | 0000072336 | Q18LWK3-GN/WB | 9.32 | 10.9976 | 1 | D | 0.014 | 0.0243 | Головка переключателя с подсветкой , 3 положения , цвет зеленый, без фиксации , лампа 24 В | http://datasheet.moeller.net/datasheet.php?model=072336&locale=ru_RU
Приборы управления и сигнализации | 38800 | 0000072337 | Q18LWK3R-WS/WB | 9.32 | 10.9976 | 1 | D | 0.015 | 0.0243 | Головка переключателя с подсветкой , 3 положения , белый, с фиксацией, лампа 24 В | http://datasheet.moeller.net/datasheet.php?model=072337&locale=ru_RU
Приборы управления и сигнализации | 38800 | 0000072338 | Q18LWK3R-RT/WB | 9.32 | 10.9976 | 1 | D | 0.014 | 0.0243 | Головка переключателя с подсветкой , 3 положения , цвет красный, с фиксацией, лампа 24 В | http://datasheet.moeller.net/datasheet.php?model=072338&locale=ru_RU
Приборы управления и сигнализации | 38800 | 0000072339 | Q18LWK3R-GN/WB | 9.32 | 10.9976 | 1 | D | 0.014 | 0.0243 | Головка переключателя с подсветкой , 3 положения , цвет зеленый, с фиксацией, лампа 24 В | http://datasheet.moeller.net/datasheet.php?model=072339&locale=ru_RU
Приборы управления и сигнализации | 38800 | 0000072340 | Q18LWK3R1-WS/WB | 9.8 | 11.564 | 1 | D | 0.014 | 0.0243 | Головка переключателя с подсветкой , 3 положения , белый, с фиксацией, лампа 24 В | http://datasheet.moeller.net/datasheet.php?model=072340&locale=ru_RU
Приборы управления и сигнализации | 38800 | 0000072341 | Q18LWK3R1-RT/WB | 9.8 | 11.564 | 1 | D | 0.014 | 0.0243 | Головка переключателя с подсветкой , 3 положения , цвет красный, с фиксацией, лампа 24 В | http://datasheet.moeller.net/datasheet.php?model=072341&locale=ru_RU
Приборы управления и сигнализации | 38800 | 0000072342 | Q18LWK3R1-GN/WB | 9.8 | 11.564 | 1 | D | 0.014 | 0.0243 | Головка переключателя с подсветкой , 3 положения , цвет зеленый, с фиксацией, лампа 24 В | http://datasheet.moeller.net/datasheet.php?model=072342&locale=ru_RU
Приборы управления и сигнализации | 38800 | 0000072343 | Q18LWK3R2-WS/WB | 9.8 | 11.564 | 1 | D | 0.014 | 0.0243 | Головка переключателя с подсветкой , 3 положения , белый, с фиксацией, лампа 24 В | http://datasheet.moeller.net/datasheet.php?model=072343&locale=ru_RU
Приборы управления и сигнализации | 38800 | 0000072344 | Q18LWK3R2-RT/WB | 9.8 | 11.564 | 1 | D | 0.014 | 0.0243 | Головка переключателя с подсветкой , 3 положения , цвет красный, с фиксацией, лампа 24 В | http://datasheet.moeller.net/datasheet.php?model=072344&locale=ru_RU
Приборы управления и сигнализации | 38800 | 0000072345 | Q18LWK3R2-GN/WB | 9.8 | 11.564 | 1 | D | 0.014 | 0.0243 | Головка переключателя с подсветкой , 3 положения , цвет зеленый, с фиксацией, лампа 24 В | http://datasheet.moeller.net/datasheet.php?model=072345&locale=ru_RU
Приборы управления и сигнализации | 38800 | 0000072346 | Q25LWK3-WS/WB | 9.32 | 10.9976 | 1 | D | 0.018 | 0.046875 | Головка переключателя с подсветкой , 3 положения , белый, без фиксации , лампа 24 В | http://datasheet.moeller.net/datasheet.php?model=072346&locale=ru_RU
Приборы управления и сигнализации | 38800 | 0000072347 | Q25LWK3-RT/WB | 9.32 | 10.9976 | 1 | D | 0.017 | 0.046875 | Головка переключателя с подсветкой , 3 положения , цвет красный, без фиксации , лампа 24 В | http://datasheet.moeller.net/datasheet.php?model=072347&locale=ru_RU
Приборы управления и сигнализации | 38800 | 0000072348 | Q25LWK3-GN/WB | 9.32 | 10.9976 | 1 | D | 0.018 | 0.046875 | Головка переключателя с подсветкой , 3 положения , цвет зеленый, без фиксации , лампа 24 В | http://datasheet.moeller.net/datasheet.php?model=072348&locale=ru_RU
Приборы управления и сигнализации | 38800 | 0000072349 | Q25LWK3R-WS/WB | 9.32 | 10.9976 | 1 | D | 0.019 | 0.046875 | Головка переключателя с подсветкой , 3 положения , белый, без фиксации , лампа 24 В | http://datasheet.moeller.net/datasheet.php?model=072349&locale=ru_RU
Приборы управления и сигнализации | 38800 | 0000072350 | Q25LWK3R-RT/WB | 9.32 | 10.9976 | 1 | D | 0.014 | 0.046875 | Головка переключателя с подсветкой , 3 положения , цвет красный, с фиксацией, лампа 24 В | http://datasheet.moeller.net/datasheet.php?model=072350&locale=ru_RU
Приборы управления и сигнализации | 38800 | 0000072351 | Q25LWK3R-GN/WB | 9.32 | 10.9976 | 1 | D | 0.019 | 0.046875 | Головка переключателя с подсветкой , 3 положения , цвет зеленый, с фиксацией, лампа 24 В | http://datasheet.moeller.net/datasheet.php?model=072351&locale=ru_RU
Приборы управления и сигнализации | 38800 | 0000072352 | Q25LWK3R1-WS/WB | 9.8 | 11.564 | 1 | D | 0.014 | 0.046875 | Головка переключателя с подсветкой , 3 положения , белый, с фиксацией, лампа 24 В | http://datasheet.moeller.net/datasheet.php?model=072352&locale=ru_RU
Приборы управления и сигнализации | 38800 | 0000072353 | Q25LWK3R1-RT/WB | 9.8 | 11.564 | 1 | D | 0.014 | 0.046875 | Головка переключателя с подсветкой , 3 положения , цвет красный, с фиксацией, лампа 24 В | http://datasheet.moeller.net/datasheet.php?model=072353&locale=ru_RU
Приборы управления и сигнализации | 38800 | 0000072354 | Q25LWK3R1-GN/WB | 9.8 | 11.564 | 1 | D | 0.014 | 0.046875 | Головка переключателя с подсветкой , 3 положения , цвет зеленый, с фиксацией, лампа 24 В | http://datasheet.moeller.net/datasheet.php?model=072354&locale=ru_RU
Приборы управления и сигнализации | 38800 | 0000072355 | Q25LWK3R2-WS/WB | 9.8 | 11.564 | 1 | D | 0.014 | 0.046875 | Головка переключателя с подсветкой , 3 положения , белый, с фиксацией, лампа 24 В | http://datasheet.moeller.net/datasheet.php?model=072355&locale=ru_RU
Приборы управления и сигнализации | 38800 | 0000072356 | Q25LWK3R2-RT/WB | 9.8 | 11.564 | 1 | D | 0.014 | 0.046875 | Головка переключателя с подсветкой , 3 положения , цвет красный, с фиксацией, лампа 24 В | http://datasheet.moeller.net/datasheet.php?model=072356&locale=ru_RU
Приборы управления и сигнализации | 38800 | 0000072357 | Q25LWK3R2-GN/WB | 9.8 | 11.564 | 1 | D | 0.014 | 0.046875 | Головка переключателя с подсветкой , 3 положения , цвет зеленый, с фиксацией, лампа 24 В | http://datasheet.moeller.net/datasheet.php?model=072357&locale=ru_RU
Приборы управления и сигнализации | 38800 | 0000072358 | Q25LWK3-WS | 8.8 | 10.384 | 1 | D | 0.016 | 0.046875 | Головка переключателя с подсветкой , 3 положения , белый, без фиксации | http://datasheet.moeller.net/datasheet.php?model=072358&locale=ru_RU
Приборы управления и сигнализации | 38800 | 0000072359 | Q25LWK3-RT | 8.8 | 10.384 | 1 | D | 0.016 | 0.046875 | Головка переключателя с подсветкой , 3 положения , цвет красный, без фиксации | http://datasheet.moeller.net/datasheet.php?model=072359&locale=ru_RU
Приборы управления и сигнализации | 38800 | 0000072360 | Q25LWK3-GN | 8.8 | 10.384 | 1 | D | 0.016 | 0.046875 | Головка переключателя с подсветкой , 3 положения , цвет зеленый, без фиксации | http://datasheet.moeller.net/datasheet.php?model=072360&locale=ru_RU
Приборы управления и сигнализации | 38800 | 0000072361 | Q25LWK3R-WS | 8.8 | 10.384 | 1 | B | 0.018 | 0.046875 | Головка переключателя с подсветкой , 3 положения , белый, без фиксации | http://datasheet.moeller.net/datasheet.php?model=072361&locale=ru_RU
Приборы управления и сигнализации | 38800 | 0000072362 | Q25LWK3R-RT | 8.8 | 10.384 | 1 | D | 0.014 | 0.046875 | Головка переключателя с подсветкой , 3 положения , цвет красный, с фиксацией | http://datasheet.moeller.net/datasheet.php?model=072362&locale=ru_RU
Приборы управления и сигнализации | 38800 | 0000072363 | Q25LWK3R-GN | 8.8 | 10.384 | 1 | D | 0.018 | 0.046875 | Головка переключателя с подсветкой , 3 положения , цвет зеленый, с фиксацией | http://datasheet.moeller.net/datasheet.php?model=072363&locale=ru_RU
Приборы управления и сигнализации | 38800 | 0000072364 | Q25LWK3R1-WS | 9.32 | 10.9976 | 1 | D | 0.014 | 0.046875 | Головка переключателя с подсветкой , 3 положения , белый, с фиксацией | http://datasheet.moeller.net/datasheet.php?model=072364&locale=ru_RU
Приборы управления и сигнализации | 38800 | 0000072365 | Q25LWK3R1-RT | 9.32 | 10.9976 | 1 | D | 0.014 | 0.046875 | Головка переключателя с подсветкой , 3 положения , цвет красный, с фиксацией | http://datasheet.moeller.net/datasheet.php?model=072365&locale=ru_RU
Приборы управления и сигнализации | 38800 | 0000072366 | Q25LWK3R1-GN | 9.32 | 10.9976 | 1 | D | 0.014 | 0.046875 | Головка переключателя с подсветкой , 3 положения , цвет зеленый, с фиксацией | http://datasheet.moeller.net/datasheet.php?model=072366&locale=ru_RU
Приборы управления и сигнализации | 38800 | 0000072367 | Q25LWK3R2-WS | 9.32 | 10.9976 | 1 | D | 0.014 | 0.046875 | Головка переключателя с подсветкой , 3 положения , белый, с фиксацией | http://datasheet.moeller.net/datasheet.php?model=072367&locale=ru_RU
Приборы управления и сигнализации | 38800 | 0000072368 | Q25LWK3R2-RT | 9.32 | 10.9976 | 1 | D | 0.014 | 0.046875 | Головка переключателя с подсветкой , 3 положения , цвет красный, с фиксацией | http://datasheet.moeller.net/datasheet.php?model=072368&locale=ru_RU
Приборы управления и сигнализации | 38800 | 0000072369 | Q25LWK3R2-GN | 9.32 | 10.9976 | 1 | D | 0.014 | 0.046875 | Головка переключателя с подсветкой , 3 положения , цвет зеленый, с фиксацией | http://datasheet.moeller.net/datasheet.php?model=072369&locale=ru_RU
Приборы управления и сигнализации | 38800 | 0000072370 | Q25PV | 10.08 | 11.8944 | 1 | B | 0.025 | 0.06664 | Кнопка аварийной остановки, цвет красный, с фиксацией | http://datasheet.moeller.net/datasheet.php?model=072370&locale=ru_RU
Приборы управления и сигнализации | 38800 | 0000072371 | Q25LPV | 16.65 | 19.647 | 1 | B | 0.035 | 0.06664 | Кнопка аварийной остановки с подсветкой , | http://datasheet.moeller.net/datasheet.php?model=072371&locale=ru_RU
Приборы управления и сигнализации | 38800 | 0000072372 | Q25WK3 | 7.59 | 8.9562 | 1 | B | 0.016 | 0.040625 | Головка переключателя , 3 положения , белый, без фиксации | http://datasheet.moeller.net/datasheet.php?model=072372&locale=ru_RU
Приборы управления и сигнализации | 38800 | 0000072373 | Q25WK3R | 7.59 | 8.9562 | 1 | B | 0.016 | 0.040625 | Головка переключателя , 3 положения , белый, с фиксацией | http://datasheet.moeller.net/datasheet.php?model=072373&locale=ru_RU
Приборы управления и сигнализации | 38800 | 0000072374 | Q25WK3R1 | 8.01 | 9.4518 | 1 | D | 0.01 | 0.040625 | Головка переключателя , 3 положения , белый, с фиксацией | http://datasheet.moeller.net/datasheet.php?model=072374&locale=ru_RU
Приборы управления и сигнализации | 38800 | 0000072375 | Q25WK3R2 | 8.01 | 9.4518 | 1 | D | 0.016 | 0.040625 | Головка переключателя , 3 положения , белый, с фиксацией | http://datasheet.moeller.net/datasheet.php?model=072375&locale=ru_RU
Приборы управления и сигнализации | 38800 | 0000072376 | Q25S1R-A1 | 11.37 | 13.4166 | 1 | B | 0.024 | 0.03125 | Переключатель с ключом, 2 положения , цвет черный, с фиксацией | http://datasheet.moeller.net/datasheet.php?model=072376&locale=ru_RU
Приборы управления и сигнализации | 38800 | 0000072377 | Q25S3 | 13.42 | 15.8356 | 1 | D | 0.024 | 0.03125 | Переключатель с ключом, 3 положения, цвет черный, без фиксации | http://datasheet.moeller.net/datasheet.php?model=072377&locale=ru_RU
Приборы управления и сигнализации | 38800 | 0000072378 | Q25S3R | 13.42 | 15.8356 | 1 | B | 0.025 | 0.03125 | Переключатель с ключом, 3 положения, цвет черный, с фиксацией | http://datasheet.moeller.net/datasheet.php?model=072378&locale=ru_RU
Приборы управления и сигнализации | 38800 | 0000072379 | Q25S3R-A1 | 14.37 | 16.9566 | 1 | D | 0.024 | 0.03125 | Переключатель с ключом, 3 положения, цвет черный, с фиксацией | http://datasheet.moeller.net/datasheet.php?model=072379&locale=ru_RU
Приборы управления и сигнализации | 38800 | 0000072380 | Q25S3R-A2 | 14.37 | 16.9566 | 1 | D | 0.02 | 0.03125 | Переключатель с ключом, 3 положения, цвет черный, с фиксацией | http://datasheet.moeller.net/datasheet.php?model=072380&locale=ru_RU
Приборы управления и сигнализации | 38800 | 0000072381 | Q25S3R-A3 | 14.37 | 16.9566 | 1 | D | 0.02 | 0.03125 | Переключатель с ключом, 3 положения, цвет черный, с фиксацией | http://datasheet.moeller.net/datasheet.php?model=072381&locale=ru_RU
Приборы управления и сигнализации | 38800 | 0000072382 | Q25S3R-A4 | 14.37 | 16.9566 | 1 | D | 0.02 | 0.03125 | Переключатель с ключом, 3 положения, цвет черный, с фиксацией | http://datasheet.moeller.net/datasheet.php?model=072382&locale=ru_RU
Приборы управления и сигнализации | 38800 | 0000072383 | Q25S3R-A5 | 14.37 | 16.9566 | 1 | D | 0.02 | 0.03125 | Переключатель с ключом, 3 положения, цвет черный, с фиксацией | http://datasheet.moeller.net/datasheet.php?model=072383&locale=ru_RU
Приборы управления и сигнализации | 38800 | 0000072384 | Q25S3R-A6 | 14.37 | 16.9566 | 1 | D | 0.02 | 0.03125 | Переключатель с ключом, 3 положения, цвет черный, с фиксацией | http://datasheet.moeller.net/datasheet.php?model=072384&locale=ru_RU
Приборы управления и сигнализации | 38800 | 0000072385 | Q25S3R-A7 | 14.37 | 16.9566 | 1 | D | 0.02 | 0.03125 | Переключатель с ключом, 3 положения, цвет черный, с фиксацией | http://datasheet.moeller.net/datasheet.php?model=072385&locale=ru_RU
Приборы управления и сигнализации | 38800 | 0000079395 | Q18D-32 | 4.71 | 5.5578 | 1 | D | 0.07 | 0.0162 | Кнопка , черная стрелка , без фиксации | http://datasheet.moeller.net/datasheet.php?model=079395&locale=ru_RU
Приборы управления и сигнализации | 38800 | 0000080166 | Q18D-33 | 4.71 | 5.5578 | 1 | D | 0.07 | 0.0162 | Кнопка , цвет черный, без фиксации | http://datasheet.moeller.net/datasheet.php?model=080166&locale=ru_RU
Приборы управления и сигнализации | 38800 | 0000080167 | Q18D-121 | 6.4 | 7.552 | 1 | D | 0.07 | 0.0162 | Кнопка , цвет черный на , без фиксации | http://datasheet.moeller.net/datasheet.php?model=080167&locale=ru_RU
Приборы управления и сигнализации | 38800 | 0000083839 | FD-Q25 | 0.99 | 1.1682 | 1 | C | 0.001 | 0.000625 | Прокладка, для Q25 | http://datasheet.moeller.net/datasheet.php?model=083839&locale=ru_RU
Приборы управления и сигнализации | 38800 | 0000086173 | Q25LT-GE | 5.77 | 6.8086 | 1 | C | 0.012 | 0.036875 | Кнопка с подсветкой , желтый цвет, без фиксации | http://datasheet.moeller.net/datasheet.php?model=086173&locale=ru_RU
Приборы управления и сигнализации | 38800 | 0000086176 | Q18DR-GN | 5.7 | 6.726 | 1 | B | 0.009 | 0.0162 | Кнопка , цвет зеленый, с фиксацией | http://datasheet.moeller.net/datasheet.php?model=086176&locale=ru_RU
Приборы управления и сигнализации | 38800 | 0000086178 | 40LQ18 | 0.2 | 0.236 | 20 | C | 0.001 | - | Шильдик , прозрачный, ручное управление | http://datasheet.moeller.net/datasheet.php?model=086178&locale=ru_RU
Приборы управления и сигнализации | 38800 | 0000086206 | Q25LT-GN | 5.77 | 6.8086 | 1 | B | 0.012 | 0.036875 | Кнопка с подсветкой , цвет зеленый, без фиксации | http://datasheet.moeller.net/datasheet.php?model=086206&locale=ru_RU
Приборы управления и сигнализации | 38800 | 0000086207 | Q25LH-GN | 5.41 | 6.3838 | 1 | D | 0.011 | 0.036875 | Световой индикатор , высокая , зеленая | http://datasheet.moeller.net/datasheet.php?model=086207&locale=ru_RU
Приборы управления и сигнализации | 38800 | 0000086209 | Q18DR-RT | 5.7 | 6.726 | 1 | B | 0.009 | 0.0162 | Кнопка , цвет красный, с фиксацией | http://datasheet.moeller.net/datasheet.php?model=086209&locale=ru_RU
Приборы управления и сигнализации | 38800 | 0000086210 | 41LQ18 | 0.2 | 0.236 | 20 | C | 0.001 | - | Шильдик , прозрачный, Autom.Ablauf | http://datasheet.moeller.net/datasheet.php?model=086210&locale=ru_RU
Приборы управления и сигнализации | 38800 | 0000086238 | Q25LT-RT | 5.77 | 6.8086 | 1 | B | 0.013 | 0.036875 | Кнопка с подсветкой , цвет красный, без фиксации | http://datasheet.moeller.net/datasheet.php?model=086238&locale=ru_RU
Приборы управления и сигнализации | 38800 | 0000086241 | Q25LH-RT | 5.41 | 6.3838 | 1 | D | 0.012 | 0.036875 | Световой индикатор , выступающий , цвет красный | http://datasheet.moeller.net/datasheet.php?model=086241&locale=ru_RU
Приборы управления и сигнализации | 38800 | 0000086243 | Q18DR-WS | 5.7 | 6.726 | 1 | B | 0.009 | 0.0162 | Кнопка , белый, с фиксацией | http://datasheet.moeller.net/datasheet.php?model=086243&locale=ru_RU
Приборы управления и сигнализации | 38800 | 0000086262 | Q25LT-WS | 5.77 | 6.8086 | 1 | B | 0.012 | 0.036875 | Кнопка с подсветкой , белый, без фиксации | http://datasheet.moeller.net/datasheet.php?model=086262&locale=ru_RU
Приборы управления и сигнализации | 38800 | 0000086263 | Q25LH-WS | 5.41 | 6.3838 | 1 | D | 0.011 | 0.036875 | Световой индикатор , выступающий, белый | http://datasheet.moeller.net/datasheet.php?model=086263&locale=ru_RU
Приборы управления и сигнализации | 38800 | 0000086269 | Q18DR-SW | 5.7 | 6.726 | 1 | B | 0.008 | 0.0162 | Кнопка , цвет черный, с фиксацией | http://datasheet.moeller.net/datasheet.php?model=086269&locale=ru_RU
Приборы управления и сигнализации | 38800 | 0000086299 | Q18D-10 | 4.71 | 5.5578 | 1 | B | 0.008 | 0.0162 | Кнопка , цвет красный 0 , без фиксации | http://datasheet.moeller.net/datasheet.php?model=086299&locale=ru_RU
Приборы управления и сигнализации | 38800 | 0000086328 | Q25D-BL | 4.71 | 5.5578 | 1 | B | 0.01 | 0.03125 | Кнопка , цвет синий, без фиксации | http://datasheet.moeller.net/datasheet.php?model=086328&locale=ru_RU
Приборы управления и сигнализации | 38800 | 0000086330 | Q25LTR-BL/WB | 7.27 | 8.5786 | 1 | D | 0.013 | 0.036875 | Кнопка с подсветкой , цвет синий, с фиксацией, лампа 24 В | http://datasheet.moeller.net/datasheet.php?model=086330&locale=ru_RU
Приборы управления и сигнализации | 38800 | 0000086332 | Q18D-11 | 4.71 | 5.5578 | 1 | B | 0.008 | 0.0162 | Кнопка , цвет зеленый I, без фиксации | http://datasheet.moeller.net/datasheet.php?model=086332&locale=ru_RU
Приборы управления и сигнализации | 38800 | 0000086343 | Q25D-GE | 4.71 | 5.5578 | 1 | B | 0.01 | 0.03125 | кнопка, желтая , без фиксации | http://datasheet.moeller.net/datasheet.php?model=086343&locale=ru_RU
Приборы управления и сигнализации | 38800 | 0000086346 | Q25LTR-GE/WB | 7.27 | 8.5786 | 1 | D | 0.013 | 0.036875 | Кнопка с подсветкой , желтый цвет, с фиксацией, лампа 24 В | http://datasheet.moeller.net/datasheet.php?model=086346&locale=ru_RU
Приборы управления и сигнализации | 38800 | 0000086348 | Q18LTR-BL/WB | 7.27 | 8.5786 | 1 | B | 0.011 | 0.019116 | Кнопка с подсветкой , цвет синий, с фиксацией, лампа 24 В | http://datasheet.moeller.net/datasheet.php?model=086348&locale=ru_RU
Приборы управления и сигнализации | 38800 | 0000086366 | 52LQ18 | 0.2 | 0.236 | 20 | C | 0.001 | - | Шильдик , прозрачный, разблокировка символ | http://datasheet.moeller.net/datasheet.php?model=086366&locale=ru_RU
Приборы управления и сигнализации | 38800 | 0000086380 | Q25LTR-GN/WB | 7.27 | 8.5786 | 1 | B | 0.013 | 0.036875 | Кнопка с подсветкой , цвет зеленый, с фиксацией, лампа 24 В | http://datasheet.moeller.net/datasheet.php?model=086380&locale=ru_RU
Приборы управления и сигнализации | 38800 | 0000086382 | Q18LTR-GE/WB | 7.27 | 8.5786 | 1 | B | 0.011 | 0.019116 | Кнопка с подсветкой , желтый цвет, с фиксацией, лампа 24 В | http://datasheet.moeller.net/datasheet.php?model=086382&locale=ru_RU
Приборы управления и сигнализации | 38800 | 0000086384 | Q18D-BL | 4.71 | 5.5578 | 1 | B | 0.008 | 0.0162 | Кнопка , цвет синий, без фиксации | http://datasheet.moeller.net/datasheet.php?model=086384&locale=ru_RU
Приборы управления и сигнализации | 38800 | 0000086409 | Q25D-GN | 4.71 | 5.5578 | 1 | B | 0.01 | 0.03125 | Кнопка , цвет зеленый, без фиксации | http://datasheet.moeller.net/datasheet.php?model=086409&locale=ru_RU
Приборы управления и сигнализации | 38800 | 0000086412 | Q25LTR-RT/WB | 7.27 | 8.5786 | 1 | D | 0.013 | 0.036875 | Кнопка с подсветкой , цвет красный, с фиксацией, лампа 24 В | http://datasheet.moeller.net/datasheet.php?model=086412&locale=ru_RU
Приборы управления и сигнализации | 38800 | 0000086413 | Q18LTR-GN/WB | 7.27 | 8.5786 | 1 | B | 0.011 | 0.019116 | Кнопка с подсветкой , цвет зеленый, с фиксацией, лампа 24 В | http://datasheet.moeller.net/datasheet.php?model=086413&locale=ru_RU
Приборы управления и сигнализации | 38800 | 0000086417 | Q18D-GE | 4.71 | 5.5578 | 1 | B | 0.008 | 0.0162 | кнопка, желтая , без фиксации | http://datasheet.moeller.net/datasheet.php?model=086417&locale=ru_RU
Приборы управления и сигнализации | 38800 | 0000086444 | Q25D-RT | 4.71 | 5.5578 | 1 | B | 0.01 | 0.03125 | Кнопка , цвет красный, без фиксации | http://datasheet.moeller.net/datasheet.php?model=086444&locale=ru_RU
Приборы управления и сигнализации | 38800 | 0000086447 | Q25LTR-WS/WB | 7.27 | 8.5786 | 1 | B | 0.013 | 0.036875 | Кнопка с подсветкой , белый, с фиксацией, лампа 24 В | http://datasheet.moeller.net/datasheet.php?model=086447&locale=ru_RU
Приборы управления и сигнализации | 38800 | 0000086448 | Q18LTR-RT/WB | 7.27 | 8.5786 | 1 | B | 0.011 | 0.019116 | Кнопка с подсветкой , цвет красный, с фиксацией, лампа 24 В | http://datasheet.moeller.net/datasheet.php?model=086448&locale=ru_RU
Приборы управления и сигнализации | 38800 | 0000086450 | Q18D-GN | 4.71 | 5.5578 | 1 | B | 0.008 | 0.0162 | Кнопка , цвет зеленый, без фиксации | http://datasheet.moeller.net/datasheet.php?model=086450&locale=ru_RU
Приборы управления и сигнализации | 38800 | 0000086708 | Q18LTR-WS/WB | 7.27 | 8.5786 | 1 | B | 0.011 | 0.019116 | Кнопка с подсветкой , белый, с фиксацией, лампа 24 В | http://datasheet.moeller.net/datasheet.php?model=086708&locale=ru_RU
Приборы управления и сигнализации | 38800 | 0000086713 | Q18D-RT | 4.71 | 5.5578 | 1 | B | 0.008 | 0.0162 | Кнопка , цвет красный, без фиксации | http://datasheet.moeller.net/datasheet.php?model=086713&locale=ru_RU
Приборы управления и сигнализации | 38800 | 0000086739 | Q25LTR-BL | 6.59 | 7.7762 | 1 | D | 0.011 | 0.036875 | Кнопка с подсветкой , цвет синий, с фиксацией | http://datasheet.moeller.net/datasheet.php?model=086739&locale=ru_RU
Приборы управления и сигнализации | 38800 | 0000086752 | Q18D-WS | 4.71 | 5.5578 | 1 | B | 0.008 | 0.0162 | Кнопка , белый, без фиксации | http://datasheet.moeller.net/datasheet.php?model=086752&locale=ru_RU
Приборы управления и сигнализации | 38800 | 0000086755 | 54LQ18 | 0.2 | 0.236 | 20 | C | 0.001 | - | Шильдик , прозрачный , растворяя | http://datasheet.moeller.net/datasheet.php?model=086755&locale=ru_RU
Приборы управления и сигнализации | 38800 | 0000086784 | Q25LTR-GE | 6.59 | 7.7762 | 1 | D | 0.014 | 0.036875 | Кнопка с подсветкой , желтый цвет, с фиксацией | http://datasheet.moeller.net/datasheet.php?model=086784&locale=ru_RU
Приборы управления и сигнализации | 38800 | 0000086788 | Q18D-SW | 4.71 | 5.5578 | 1 | B | 0.008 | 0.0162 | Кнопка , цвет черный, без фиксации | http://datasheet.moeller.net/datasheet.php?model=086788&locale=ru_RU
Приборы управления и сигнализации | 38800 | 0000086808 | Q25D-WS | 4.71 | 5.5578 | 1 | B | 0.01 | 0.03125 | Кнопка , белый, без фиксации | http://datasheet.moeller.net/datasheet.php?model=086808&locale=ru_RU
Приборы управления и сигнализации | 38800 | 0000086812 | Q25LTR-GN | 6.59 | 7.7762 | 1 | D | 0.013 | 0.036875 | Кнопка с подсветкой , цвет зеленый, с фиксацией | http://datasheet.moeller.net/datasheet.php?model=086812&locale=ru_RU
Приборы управления и сигнализации | 38800 | 0000086813 | Q18LTR-BL | 6.59 | 7.7762 | 1 | D | 0.009 | 0.019116 | Кнопка с подсветкой , цвет синий, с фиксацией | http://datasheet.moeller.net/datasheet.php?model=086813&locale=ru_RU
Приборы управления и сигнализации | 38800 | 0000086816 | 01TQ18 | 0.75 | 0.885 | 1 | D | 0.001 | 0.000588 | Шильдик , цвет черный | http://datasheet.moeller.net/datasheet.php?model=086816&locale=ru_RU
Приборы управления и сигнализации | 38800 | 0000086817 | 55LQ18 | 0.2 | 0.236 | 20 | C | 0.001 | - | Шильдик , прозрачный , "фиксировать" | http://datasheet.moeller.net/datasheet.php?model=086817&locale=ru_RU
Приборы управления и сигнализации | 38800 | 0000086840 | Q25LTR-RT | 6.59 | 7.7762 | 1 | D | 0.012 | 0.036875 | Кнопка с подсветкой , цвет красный, с фиксацией | http://datasheet.moeller.net/datasheet.php?model=086840&locale=ru_RU
Приборы управления и сигнализации | 38800 | 0000086859 | 02TQ18 | 0.75 | 0.885 | 1 | D | 0.001 | 0.000588 | Шильдик , цвет белый | http://datasheet.moeller.net/datasheet.php?model=086859&locale=ru_RU
Приборы управления и сигнализации | 38800 | 0000087230 | Q25D-SW | 4.71 | 5.5578 | 1 | B | 0.01 | 0.03125 | Кнопка , цвет черный, без фиксации | http://datasheet.moeller.net/datasheet.php?model=087230&locale=ru_RU
Приборы управления и сигнализации | 38800 | 0000087232 | Q25LTR-WS | 6.59 | 7.7762 | 1 | C | 0.013 | 0.036875 | Кнопка с подсветкой , белый, с фиксацией | http://datasheet.moeller.net/datasheet.php?model=087232&locale=ru_RU
Приборы управления и сигнализации | 38800 | 0000087764 | Q18LTR-GE | 6.59 | 7.7762 | 1 | B | 0.011 | 0.019116 | Кнопка с подсветкой , желтый цвет, с фиксацией | http://datasheet.moeller.net/datasheet.php?model=087764&locale=ru_RU
Приборы управления и сигнализации | 38800 | 0000087766 | 03TQ18 | 0.75 | 0.885 | 1 | D | 0.001 | 0.000588 | Кнопочный шильдик, цвет зеленый | http://datasheet.moeller.net/datasheet.php?model=087766&locale=ru_RU
Приборы управления и сигнализации | 38800 | 0000087831 | Q18LTR-GN | 6.59 | 7.7762 | 1 | B | 0.011 | 0.019116 | Кнопка с подсветкой , цвет зеленый, с фиксацией | http://datasheet.moeller.net/datasheet.php?model=087831&locale=ru_RU
Приборы управления и сигнализации | 38800 | 0000087834 | 04TQ18 | 0.75 | 0.885 | 1 | D | 0.001 | 0.000588 | Шильдик , цвет красный | http://datasheet.moeller.net/datasheet.php?model=087834&locale=ru_RU
Приборы управления и сигнализации | 38800 | 0000087840 | 80LQ18 | 0.2 | 0.236 | 20 | B | 0.001 | - | Шильдик , прозрачный, 0 | http://datasheet.moeller.net/datasheet.php?model=087840&locale=ru_RU
Приборы управления и сигнализации | 38800 | 0000087860 | Q18LF-BL/WB | 5.96 | 7.0328 | 1 | D | 0.011 | 0.019116 | Световой индикатор , плоский , цвет синий, лампа , 24В | http://datasheet.moeller.net/datasheet.php?model=087860&locale=ru_RU
Приборы управления и сигнализации | 38800 | 0000087867 | 05TQ18 | 0.75 | 0.885 | 1 | D | 0.001 | 0.000588 | Шильдик , желтый цвет | http://datasheet.moeller.net/datasheet.php?model=087867&locale=ru_RU
Приборы управления и сигнализации | 38800 | 0000087868 | 81LQ18 | 0.2 | 0.236 | 20 | C | 0.001 | - | Шильдик , прозрачный, 1 | http://datasheet.moeller.net/datasheet.php?model=087868&locale=ru_RU
Приборы управления и сигнализации | 38800 | 0000087915 | Q18LF-GE/WB | 5.96 | 7.0328 | 1 | B | 0.011 | 0.019116 | Световой индикатор , плоский , цвет желтый, Лампа накаливания, 24 В | http://datasheet.moeller.net/datasheet.php?model=087915&locale=ru_RU
Приборы управления и сигнализации | 38800 | 0000087918 | Q18LTR-RT | 6.59 | 7.7762 | 1 | B | 0.011 | 0.019116 | Кнопка с подсветкой , цвет красный, с фиксацией | http://datasheet.moeller.net/datasheet.php?model=087918&locale=ru_RU
Приборы управления и сигнализации | 38800 | 0000087920 | 06TQ18 | 0.75 | 0.885 | 1 | D | 0.001 | 0.000588 | Шильдик , цвет синий | http://datasheet.moeller.net/datasheet.php?model=087920&locale=ru_RU
Приборы управления и сигнализации | 38800 | 0000087947 | Q18LF-GN/WB | 5.96 | 7.0328 | 1 | B | 0.011 | 0.019116 | Световой индикатор , плоский , цвет зеленый, Лампа накаливания, 24 В | http://datasheet.moeller.net/datasheet.php?model=087947&locale=ru_RU
Приборы управления и сигнализации | 38800 | 0000087951 | 10TQ18 | 0.75 | 0.885 | 1 | D | 0.001 | 0.000588 | Шильдик , цвет красный, 0 | http://datasheet.moeller.net/datasheet.php?model=087951&locale=ru_RU
Приборы управления и сигнализации | 38800 | 0000088001 | Q18LF-RT/WB | 5.96 | 7.0328 | 1 | B | 0.011 | 0.019116 | Световой индикатор , плоский , цвет красный лампа , 24 В | http://datasheet.moeller.net/datasheet.php?model=088001&locale=ru_RU
Приборы управления и сигнализации | 38800 | 0000088007 | 11TQ18 | 0.75 | 0.885 | 1 | D | 0.001 | 0.000588 | Шильдик , цвет зеленый , I | http://datasheet.moeller.net/datasheet.php?model=088007&locale=ru_RU
Приборы управления и сигнализации | 38800 | 0000088059 | Q18LF-WS/WB | 5.96 | 7.0328 | 1 | B | 0.011 | 0.019116 | Световой индикатор , плоский , белый, Лампа накаливания, 24 В | http://datasheet.moeller.net/datasheet.php?model=088059&locale=ru_RU
Приборы управления и сигнализации | 38800 | 0000088061 | 21TQ18 | 0.75 | 0.885 | 1 | D | 0.002 | 0.000588 | Кнопки , цвет черный, I | http://datasheet.moeller.net/datasheet.php?model=088061&locale=ru_RU
Приборы управления и сигнализации | 38800 | 0000088110 | Q25DR-BL | 5.7 | 6.726 | 1 | D | 0.009 | 0.03125 | Кнопка , цвет синий, с фиксацией | http://datasheet.moeller.net/datasheet.php?model=088110&locale=ru_RU
Приборы управления и сигнализации | 38800 | 0000088123 | Q18LTR-WS | 6.59 | 7.7762 | 1 | B | 0.011 | 0.019116 | Кнопка с подсветкой , белый, с фиксацией | http://datasheet.moeller.net/datasheet.php?model=088123&locale=ru_RU
Приборы управления и сигнализации | 38800 | 0000088125 | 32TQ18 | 0.75 | 0.885 | 1 | B | 0.001 | 0.000588 | Кнопочный шильдик , стрелки | http://datasheet.moeller.net/datasheet.php?model=088125&locale=ru_RU
Приборы управления и сигнализации | 38800 | 0000088270 | Q18LF-BL | 5.41 | 6.3838 | 1 | D | 0.011 | 0.019116 | Световой индикатор , плоский , цвет синий | http://datasheet.moeller.net/datasheet.php?model=088270&locale=ru_RU
Приборы управления и сигнализации | 38800 | 0000088275 | 36TQ18 | 0.75 | 0.885 | 1 | D | 0.001 | 0.000588 | Кнопочный шильдик , стрелки | http://datasheet.moeller.net/datasheet.php?model=088275&locale=ru_RU
Приборы управления и сигнализации | 38800 | 0000088303 | Q18LF-GE | 5.41 | 6.3838 | 1 | B | 0.01 | 0.019116 | Световой индикатор , плоский, цвет желтый | http://datasheet.moeller.net/datasheet.php?model=088303&locale=ru_RU
Приборы управления и сигнализации | 38800 | 0000088315 | 37TQ18 | 0.75 | 0.885 | 1 | D | 0.001 | 0.000588 | Кнопочный шильдик, цвет черный, "+" | http://datasheet.moeller.net/datasheet.php?model=088315&locale=ru_RU
Приборы управления и сигнализации | 38800 | 0000088337 | Q18LF-GN | 5.41 | 6.3838 | 1 | B | 0.01 | 0.019116 | Световой индикатор , плоский , цвет зеленый | http://datasheet.moeller.net/datasheet.php?model=088337&locale=ru_RU
Приборы управления и сигнализации | 38800 | 0000088338 | Q18LT-BL/WB | 6.15 | 7.257 | 1 | B | 0.011 | 0.019116 | Кнопка с подсветкой , цвет синий, без фиксации , лампа 24 В | http://datasheet.moeller.net/datasheet.php?model=088338&locale=ru_RU
Приборы управления и сигнализации | 38800 | 0000088340 | 38TQ18 | 0.75 | 0.885 | 1 | D | 0.001 | 0.000588 | Шильдик , "-" | http://datasheet.moeller.net/datasheet.php?model=088340&locale=ru_RU
Приборы управления и сигнализации | 38800 | 0000088343 | 82LQ18 | 0.2 | 0.236 | 20 | C | 0.001 | - | Шильдик , прозрачный, 2 | http://datasheet.moeller.net/datasheet.php?model=088343&locale=ru_RU
Приборы управления и сигнализации | 38800 | 0000088387 | Q18LF-RT | 5.41 | 6.3838 | 1 | B | 0.011 | 0.019116 | Световой индикатор , плоский , цвет красный | http://datasheet.moeller.net/datasheet.php?model=088387&locale=ru_RU
Приборы управления и сигнализации | 38800 | 0000088389 | 40TQ18 | 0.75 | 0.885 | 1 | D | 0.001 | 0.000588 | Шильдик , обозначение ручного режима | http://datasheet.moeller.net/datasheet.php?model=088389&locale=ru_RU
Приборы управления и сигнализации | 38800 | 0000088404 | Q25DR-GE | 5.7 | 6.726 | 1 | D | 0.009 | 0.03125 | Кнопка , желтый цвет, с фиксацией | http://datasheet.moeller.net/datasheet.php?model=088404&locale=ru_RU
Приборы управления и сигнализации | 38800 | 0000088406 | Q18LF-WS | 5.41 | 6.3838 | 1 | B | 0.01 | 0.019116 | Световой индикатор , плоский , белый | http://datasheet.moeller.net/datasheet.php?model=088406&locale=ru_RU
Приборы управления и сигнализации | 38800 | 0000088412 | 41TQ18 | 0.75 | 0.885 | 1 | D | 0.001 | 0.000588 | Шильдик , символ Autom.Ablauf | http://datasheet.moeller.net/datasheet.php?model=088412&locale=ru_RU
Приборы управления и сигнализации | 38800 | 0000088424 | Q18LH-BL/WB | 5.96 | 7.0328 | 1 | D | 0.009 | 0.019116 | Световой индикатор , выступающий , синяя лампа , 24В | http://datasheet.moeller.net/datasheet.php?model=088424&locale=ru_RU
Приборы управления и сигнализации | 38800 | 0000088426 | 43TQ18 | 0.75 | 0.885 | 1 | D | 0.001 | 0.000588 | Кнопки на панели , ON-OFF , без фиксации | http://datasheet.moeller.net/datasheet.php?model=088426&locale=ru_RU
Приборы управления и сигнализации | 38800 | 0000088448 | Q18LH-GE/WB | 5.96 | 7.0328 | 1 | B | 0.011 | 0.019116 | Световой индикатор , выступающий , желтый цвет, Лампа накаливания, 24 В | http://datasheet.moeller.net/datasheet.php?model=088448&locale=ru_RU
Приборы управления и сигнализации | 38800 | 0000088449 | Q18LT-GE/WB | 6.15 | 7.257 | 1 | B | 0.011 | 0.019116 | Кнопка с подсветкой , желтый цвет, без фиксации , лампа 24 В | http://datasheet.moeller.net/datasheet.php?model=088449&locale=ru_RU
Приборы управления и сигнализации | 38800 | 0000088452 | 52TQ18 | 0.75 | 0.885 | 1 | D | 0.001 | 0.000588 | Кнопочный шильдик , символ разблокировки | http://datasheet.moeller.net/datasheet.php?model=088452&locale=ru_RU
Приборы управления и сигнализации | 38800 | 0000088483 | Q18LH-GN/WB | 5.96 | 7.0328 | 1 | B | 0.011 | 0.019116 | Световой индикатор , выступающий , цвет зеленый, Лампа накаливания, 24 В | http://datasheet.moeller.net/datasheet.php?model=088483&locale=ru_RU
Приборы управления и сигнализации | 38800 | 0000088487 | 53TQ18 | 0.75 | 0.885 | 1 | D | 0.001 | 0.000588 | Кнопочный шильдик , запирание | http://datasheet.moeller.net/datasheet.php?model=088487&locale=ru_RU
Приборы управления и сигнализации | 38800 | 0000088507 | Q18LH-RT/WB | 5.96 | 7.0328 | 1 | D | 0.011 | 0.019116 | Световой индикатор , выступающий , цвет красный, Лампа накаливания, 24 В | http://datasheet.moeller.net/datasheet.php?model=088507&locale=ru_RU
Приборы управления и сигнализации | 38800 | 0000088509 | Q18LT-GN/WB | 6.15 | 7.257 | 1 | B | 0.011 | 0.019116 | Кнопка с подсветкой , цвет зеленый, без фиксации , лампа 24 В | http://datasheet.moeller.net/datasheet.php?model=088509&locale=ru_RU
Приборы управления и сигнализации | 38800 | 0000088512 | 54TQ18 | 0.75 | 0.885 | 1 | D | 0.001 | 0.000588 | Кнопочный шильдик , Удалить | http://datasheet.moeller.net/datasheet.php?model=088512&locale=ru_RU
Приборы управления и сигнализации | 38800 | 0000088517 | 83LQ18 | 0.2 | 0.236 | 20 | C | 0.001 | - | Шильдик , прозрачный, 3 | http://datasheet.moeller.net/datasheet.php?model=088517&locale=ru_RU
Приборы управления и сигнализации | 38800 | 0000088531 | Q25DR-GN | 5.7 | 6.726 | 1 | D | 0.009 | 0.03125 | Кнопка , цвет зеленый, с фиксацией | http://datasheet.moeller.net/datasheet.php?model=088531&locale=ru_RU
Приборы управления и сигнализации | 38800 | 0000088535 | Q18LH-WS/WB | 5.96 | 7.0328 | 1 | D | 0.011 | 0.019116 | Световой индикатор , выступающий , белый, Лампа накаливания, 24 В | http://datasheet.moeller.net/datasheet.php?model=088535&locale=ru_RU
Приборы управления и сигнализации | 38800 | 0000088537 | Q18LT-RT/WB | 6.15 | 7.257 | 1 | B | 0.011 | 0.019116 | Кнопка с подсветкой , цвет красный, без фиксации , лампа 24 В | http://datasheet.moeller.net/datasheet.php?model=088537&locale=ru_RU
Приборы управления и сигнализации | 38800 | 0000088545 | 55TQ18 | 0.75 | 0.885 | 1 | D | 0.001 | 0.000588 | Шильдик , затяните | http://datasheet.moeller.net/datasheet.php?model=088545&locale=ru_RU
Приборы управления и сигнализации | 38800 | 0000088547 | 84LQ18 | 0.2 | 0.236 | 20 | C | 0.001 | - | Шильдик , прозрачный, 4 | http://datasheet.moeller.net/datasheet.php?model=088547&locale=ru_RU
Приборы управления и сигнализации | 38800 | 0000088560 | Q18LH-BL | 5.41 | 6.3838 | 1 | D | 0.009 | 0.019116 | Световой индикатор , выступающий, цвет синий | http://datasheet.moeller.net/datasheet.php?model=088560&locale=ru_RU
Приборы управления и сигнализации | 38800 | 0000088561 | Q18LT-WS/WB | 6.15 | 7.257 | 1 | B | 0.011 | 0.019116 | Кнопка с подсветкой , белый, без фиксации , лампа 24 В | http://datasheet.moeller.net/datasheet.php?model=088561&locale=ru_RU
Приборы управления и сигнализации | 38800 | 0000088566 | 63TQ18 | 0.75 | 0.885 | 1 | D | 0.002 | 0.000588 | Кнопки на панели , жидкость | http://datasheet.moeller.net/datasheet.php?model=088566&locale=ru_RU
Приборы управления и сигнализации | 38800 | 0000088567 | 85LQ18 | 0.2 | 0.236 | 20 | C | 0.001 | - | Шильдик , прозрачный, 5 | http://datasheet.moeller.net/datasheet.php?model=088567&locale=ru_RU
Приборы управления и сигнализации | 38800 | 0000088585 | Q18LH-GE | 5.41 | 6.3838 | 1 | D | 0.011 | 0.019116 | Световой индикатор , выступающий , желтая | http://datasheet.moeller.net/datasheet.php?model=088585&locale=ru_RU
Приборы управления и сигнализации | 38800 | 0000088590 | 66TQ18 | 0.75 | 0.885 | 1 | D | 0.001 | 0.000588 | Шильдик , гудок | http://datasheet.moeller.net/datasheet.php?model=088590&locale=ru_RU
Приборы управления и сигнализации | 38800 | 0000088593 | 86LQ18 | 0.2 | 0.236 | 20 | C | 0.001 | - | Шильдик , прозрачный, 6 | http://datasheet.moeller.net/datasheet.php?model=088593&locale=ru_RU
Приборы управления и сигнализации | 38800 | 0000088627 | Q25DR-RT | 5.7 | 6.726 | 1 | D | 0.01 | 0.03125 | Кнопка , цвет красный, с фиксацией | http://datasheet.moeller.net/datasheet.php?model=088627&locale=ru_RU
Приборы управления и сигнализации | 38800 | 0000088629 | Q18LH-GN | 5.41 | 6.3838 | 1 | D | 0.01 | 0.019116 | Световой индикатор , выступающий , зеленая | http://datasheet.moeller.net/datasheet.php?model=088629&locale=ru_RU
Приборы управления и сигнализации | 38800 | 0000088631 | 80TQ18 | 0.75 | 0.885 | 1 | D | 0.002 | 0.000588 | Шильдик , цвет черный, 0 | http://datasheet.moeller.net/datasheet.php?model=088631&locale=ru_RU
Приборы управления и сигнализации | 38800 | 0000088655 | Q18LH-RT | 5.41 | 6.3838 | 1 | D | 0.01 | 0.019116 | Световой индикатор , выступающий , цвет красный | http://datasheet.moeller.net/datasheet.php?model=088655&locale=ru_RU
Приборы управления и сигнализации | 38800 | 0000088663 | 81TQ18 | 0.75 | 0.885 | 1 | D | 0.001 | 0.000588 | Шильдик , цвет черный, 1 | http://datasheet.moeller.net/datasheet.php?model=088663&locale=ru_RU
Приборы управления и сигнализации | 38800 | 0000088701 | Q25DR-WS | 5.7 | 6.726 | 1 | D | 0.009 | 0.03125 | Кнопка , белый, с фиксацией | http://datasheet.moeller.net/datasheet.php?model=088701&locale=ru_RU
Приборы управления и сигнализации | 38800 | 0000088705 | Q18LH-WS | 5.41 | 6.3838 | 1 | D | 0.011 | 0.019116 | Световой индикатор , выступающий, белый | http://datasheet.moeller.net/datasheet.php?model=088705&locale=ru_RU
Приборы управления и сигнализации | 38800 | 0000088715 | 82TQ18 | 0.75 | 0.885 | 1 | D | 0.001 | 0.000588 | Шильдик , цвет черный, 2 | http://datasheet.moeller.net/datasheet.php?model=088715&locale=ru_RU
Приборы управления и сигнализации | 38800 | 0000088739 | Q25DR-SW | 5.7 | 6.726 | 1 | D | 0.009 | 0.03125 | Кнопка , цвет черный, с фиксацией | http://datasheet.moeller.net/datasheet.php?model=088739&locale=ru_RU
Приборы управления и сигнализации | 38800 | 0000088744 | 83TQ18 | 0.75 | 0.885 | 1 | D | 0.001 | 0.000588 | Шильдик , цвет черный, 3 | http://datasheet.moeller.net/datasheet.php?model=088744&locale=ru_RU
Приборы управления и сигнализации | 38800 | 0000088761 | Q25LF-BL/WB | 5.96 | 7.0328 | 1 | D | 0.011 | 0.036875 | Световой индикатор , плоский , цвет синий, лампа , 24В | http://datasheet.moeller.net/datasheet.php?model=088761&locale=ru_RU
Приборы управления и сигнализации | 38800 | 0000088764 | Q18LT-BL | 5.77 | 6.8086 | 1 | B | 0.011 | 0.019116 | Кнопка с подсветкой , цвет синий, без фиксации | http://datasheet.moeller.net/datasheet.php?model=088764&locale=ru_RU
Приборы управления и сигнализации | 38800 | 0000088766 | 84TQ18 | 0.75 | 0.885 | 1 | D | 0.001 | 0.000588 | Шильдик , цвет черный, 4 | http://datasheet.moeller.net/datasheet.php?model=088766&locale=ru_RU
Приборы управления и сигнализации | 38800 | 0000088798 | Q25LF-GE/WB | 5.96 | 7.0328 | 1 | B | 0.013 | 0.036875 | Световой индикатор , плоский , цвет желтый, Лампа накаливания, 24 В | http://datasheet.moeller.net/datasheet.php?model=088798&locale=ru_RU
Приборы управления и сигнализации | 38800 | 0000088808 | Q18LT-GE | 5.77 | 6.8086 | 1 | B | 0.011 | 0.019116 | Кнопка с подсветкой , желтый цвет, без фиксации | http://datasheet.moeller.net/datasheet.php?model=088808&locale=ru_RU
Приборы управления и сигнализации | 38800 | 0000088811 | 85TQ18 | 0.75 | 0.885 | 1 | D | 0.001 | 0.000588 | Шильдик , цвет черный, 5 | http://datasheet.moeller.net/datasheet.php?model=088811&locale=ru_RU
Приборы управления и сигнализации | 38800 | 0000088813 | 111LQ18 | 0.2 | 0.236 | 20 | C | 0.001 | - | Шильдик , прозрачный, START | http://datasheet.moeller.net/datasheet.php?model=088813&locale=ru_RU
Приборы управления и сигнализации | 38800 | 0000088828 | Q25LF-GN/WB | 5.96 | 7.0328 | 1 | B | 0.013 | 0.036875 | Световой индикатор , плоский , цвет зеленый, Лампа накаливания, 24 В | http://datasheet.moeller.net/datasheet.php?model=088828&locale=ru_RU
Приборы управления и сигнализации | 38800 | 0000089067 | Q18LT-GN | 5.77 | 6.8086 | 1 | B | 0.011 | 0.019116 | Кнопка с подсветкой , цвет зеленый, без фиксации | http://datasheet.moeller.net/datasheet.php?model=089067&locale=ru_RU
Приборы управления и сигнализации | 38800 | 0000089069 | 86TQ18 | 0.75 | 0.885 | 1 | D | 0.001 | 0.000588 | Шильдик , цвет черный, 6 | http://datasheet.moeller.net/datasheet.php?model=089069&locale=ru_RU
Приборы управления и сигнализации | 38800 | 0000089102 | Q25LT-BL/WB | 6.15 | 7.257 | 1 | B | 0.013 | 0.036875 | Кнопка с подсветкой , цвет синий, без фиксации , лампа 24 В | http://datasheet.moeller.net/datasheet.php?model=089102&locale=ru_RU
Приборы управления и сигнализации | 38800 | 0000089104 | Q25LF-RT/WB | 5.96 | 7.0328 | 1 | B | 0.013 | 0.036875 | Световой индикатор , плоский , цвет красный лампа , 24 В | http://datasheet.moeller.net/datasheet.php?model=089104&locale=ru_RU
Приборы управления и сигнализации | 38800 | 0000089107 | 87TQ18 | 0.75 | 0.885 | 1 | D | 0.001 | 0.000588 | Шильдик , цвет черный, 7 | http://datasheet.moeller.net/datasheet.php?model=089107&locale=ru_RU
Приборы управления и сигнализации | 38800 | 0000089137 | Q25LT-GE/WB | 6.15 | 7.257 | 1 | B | 0.013 | 0.036875 | Кнопка с подсветкой , желтый цвет, без фиксации , лампа 24 В | http://datasheet.moeller.net/datasheet.php?model=089137&locale=ru_RU
Приборы управления и сигнализации | 38800 | 0000089151 | Q25LF-WS/WB | 5.96 | 7.0328 | 1 | B | 0.013 | 0.036875 | Световой индикатор , плоский , белый, Лампа накаливания, 24 В | http://datasheet.moeller.net/datasheet.php?model=089151&locale=ru_RU
Приборы управления и сигнализации | 38800 | 0000089165 | 88TQ18 | 0.75 | 0.885 | 1 | D | 0.002 | 0.000588 | Шильдик , цвет черный, 8 | http://datasheet.moeller.net/datasheet.php?model=089165&locale=ru_RU
Приборы управления и сигнализации | 38800 | 0000089190 | Q25LT-GN/WB | 6.15 | 7.257 | 1 | B | 0.013 | 0.036875 | Кнопка с подсветкой , цвет зеленый, без фиксации , лампа 24 В | http://datasheet.moeller.net/datasheet.php?model=089190&locale=ru_RU
Приборы управления и сигнализации | 38800 | 0000089202 | Q18LT-WS | 5.77 | 6.8086 | 1 | B | 0.011 | 0.019116 | Кнопка с подсветкой , белый, без фиксации | http://datasheet.moeller.net/datasheet.php?model=089202&locale=ru_RU
Приборы управления и сигнализации | 38800 | 0000089205 | 89TQ18 | 0.75 | 0.885 | 1 | D | 0.002 | 0.000588 | Шильдик , цвет черный, 9 | http://datasheet.moeller.net/datasheet.php?model=089205&locale=ru_RU
Приборы управления и сигнализации | 38800 | 0000089229 | Q25LF-BL | 5.41 | 6.3838 | 1 | D | 0.012 | 0.036875 | Световой индикатор , плоский , цвет синий | http://datasheet.moeller.net/datasheet.php?model=089229&locale=ru_RU
Приборы управления и сигнализации | 38800 | 0000089232 | 899TQ18 | 0.75 | 0.885 | 1 | D | 0.002 | 0.000588 | Шильдик , цвет черный, 9 | http://datasheet.moeller.net/datasheet.php?model=089232&locale=ru_RU
Приборы управления и сигнализации | 38800 | 0000089247 | WBGL24 | 0.52 | 0.6136 | 1 | A | 0.001 | 0.000684 | Лампа , 24 -28 В , W2x4,6d , 1Вт | http://datasheet.moeller.net/datasheet.php?model=089247&locale=ru_RU
Приборы управления и сигнализации | 38800 | 0000089252 | Q25LF-GE | 5.41 | 6.3838 | 1 | B | 0.012 | 0.036875 | Световой индикатор , плоский, цвет желтый | http://datasheet.moeller.net/datasheet.php?model=089252&locale=ru_RU
Приборы управления и сигнализации | 38800 | 0000089776 | Q18LT-RT | 5.77 | 6.8086 | 1 | B | 0.011 | 0.019116 | Кнопка с подсветкой , цвет красный, без фиксации | http://datasheet.moeller.net/datasheet.php?model=089776&locale=ru_RU
Приборы управления и сигнализации | 38800 | 0000089778 | 911TQ18 | 0.75 | 0.885 | 1 | D | 0.001 | 0.000588 | Кнопочный шильдик , стрелки | http://datasheet.moeller.net/datasheet.php?model=089778&locale=ru_RU
Приборы управления и сигнализации | 38800 | 0000089968 | WBGL12 | 0.52 | 0.6136 | 1 | B | 0.001 | 0.000684 | Лампа накаливания, 12 В , W2x4,6D , 1Вт | http://datasheet.moeller.net/datasheet.php?model=089968&locale=ru_RU
Приборы управления и сигнализации | 38800 | 0000089998 | Q25LT-RT/WB | 6.15 | 7.257 | 1 | B | 0.013 | 0.036875 | Кнопка с подсветкой , цвет красный, без фиксации , лампа 24 В | http://datasheet.moeller.net/datasheet.php?model=089998&locale=ru_RU
Приборы управления и сигнализации | 38800 | 0000090000 | Q25LF-GN | 5.41 | 6.3838 | 1 | B | 0.012 | 0.036875 | Световой индикатор , плоский , цвет зеленый | http://datasheet.moeller.net/datasheet.php?model=090000&locale=ru_RU
Приборы управления и сигнализации | 38800 | 0000090181 | 912TQ18 | 0.75 | 0.885 | 1 | D | 0.001 | 0.000588 | Кнопочный шильдик , стрелки | http://datasheet.moeller.net/datasheet.php?model=090181&locale=ru_RU
Приборы управления и сигнализации | 38800 | 0000090185 | 153LQ18 | 0.2 | 0.236 | 20 | C | 0.001 | - | Шильдик , прозрачный , ON | http://datasheet.moeller.net/datasheet.php?model=090185&locale=ru_RU
Приборы управления и сигнализации | 38800 | 0000090198 | Q25LF-RT | 5.41 | 6.3838 | 1 | B | 0.012 | 0.036875 | Световой индикатор , плоский , цвет красный | http://datasheet.moeller.net/datasheet.php?model=090198&locale=ru_RU
Приборы управления и сигнализации | 38800 | 0000090206 | 172LQ18 | 0.2 | 0.236 | 20 | C | 0.001 | - | Шильдик , прозрачный , ON | http://datasheet.moeller.net/datasheet.php?model=090206&locale=ru_RU
Приборы управления и сигнализации | 38800 | 0000090223 | WBGL6 | 0.52 | 0.6136 | 10 | C | 0.001 | 0.000684 | Лампа накаливания, 6В, W2x4.6d , 1Вт | http://datasheet.moeller.net/datasheet.php?model=090223&locale=ru_RU
Приборы управления и сигнализации | 38800 | 0000090226 | Q25LT-WS/WB | 6.15 | 7.257 | 1 | B | 0.013 | 0.036875 | Кнопка с подсветкой , белый, без фиксации , лампа 24 В | http://datasheet.moeller.net/datasheet.php?model=090226&locale=ru_RU
Приборы управления и сигнализации | 38800 | 0000090228 | Q25LF-WS | 5.41 | 6.3838 | 1 | B | 0.012 | 0.036875 | Световой индикатор , плоский , белый | http://datasheet.moeller.net/datasheet.php?model=090228&locale=ru_RU
Приборы управления и сигнализации | 38800 | 0000090231 | 01LQ18 | 0.2 | 0.236 | 20 | D | 0.001 | - | Шильдик , прозрачный | http://datasheet.moeller.net/datasheet.php?model=090231&locale=ru_RU
Приборы управления и сигнализации | 38800 | 0000090240 | Q25LH-BL/WB | 5.96 | 7.0328 | 1 | D | 0.011 | 0.036875 | Световой индикатор , высокая , синяя лампа , 24В | http://datasheet.moeller.net/datasheet.php?model=090240&locale=ru_RU
Приборы управления и сигнализации | 38800 | 0000090241 | Q18DR-BL | 5.7 | 6.726 | 1 | D | 0.007 | 0.0162 | Кнопка , цвет синий, с фиксацией | http://datasheet.moeller.net/datasheet.php?model=090241&locale=ru_RU
Приборы управления и сигнализации | 38800 | 0000090243 | 10LQ18 | 0.2 | 0.236 | 20 | C | 0.001 | - | Шильдик , прозрачный, 0 | http://datasheet.moeller.net/datasheet.php?model=090243&locale=ru_RU
Приборы управления и сигнализации | 38800 | 0000090267 | ISH2,8 | 0.07 | 0.0826 | 1 | B | 0.001 | - | Изолирующий наконечник | http://datasheet.moeller.net/datasheet.php?model=090267&locale=ru_RU
Приборы управления и сигнализации | 38800 | 0000090285 | Q25LH-GE/WB | 5.96 | 7.0328 | 1 | D | 0.011 | 0.036875 | Световой индикатор , выступающий , желтый цвет, Лампа накаливания, 24 В | http://datasheet.moeller.net/datasheet.php?model=090285&locale=ru_RU
Приборы управления и сигнализации | 38800 | 0000090288 | 11LQ18 | 0.2 | 0.236 | 20 | C | 0.001 | - | Шильдик , прозрачный , I | http://datasheet.moeller.net/datasheet.php?model=090288&locale=ru_RU
Приборы управления и сигнализации | 38800 | 0000090297 | R16-MS | 1.35 | 1.593 | 1 | B | 0.011 | 0.60466 | Шестигранный ключ , R16 | http://datasheet.moeller.net/datasheet.php?model=090297&locale=ru_RU
Приборы управления и сигнализации | 38800 | 0000090312 | Q25LH-GN/WB | 5.96 | 7.0328 | 1 | D | 0.012 | 0.036875 | Световой индикатор , выступающий , цвет зеленый, Лампа накаливания, 24 В | http://datasheet.moeller.net/datasheet.php?model=090312&locale=ru_RU
Приборы управления и сигнализации | 38800 | 0000090351 | E10 | 2.38 | 2.8084 | 1 | A | 0.003 | 0.003132 | Контактный элемент 1НО | http://datasheet.moeller.net/datasheet.php?model=090351&locale=ru_RU
Приборы управления и сигнализации | 38800 | 0000090354 | Q25LH-RT/WB | 5.96 | 7.0328 | 1 | B | 0.011 | 0.036875 | Световой индикатор , выступающий , цвет красный, Лампа накаливания, 24 В | http://datasheet.moeller.net/datasheet.php?model=090354&locale=ru_RU
Приборы управления и сигнализации | 38800 | 0000090368 | 34LQ18 | 0.2 | 0.236 | 20 | C | 0.001 | - | Шильдик , прозрачный, электрического напряжения | http://datasheet.moeller.net/datasheet.php?model=090368&locale=ru_RU
Приборы управления и сигнализации | 38800 | 0000090401 | E01 | 2.38 | 2.8084 | 1 | A | 0.003 | 0.003132 | Контактный элемент , 1 НЗ | http://datasheet.moeller.net/datasheet.php?model=090401&locale=ru_RU
Приборы управления и сигнализации | 38800 | 0000090405 | Q25LH-WS/WB | 5.96 | 7.0328 | 1 | D | 0.014 | 0.036875 | Световой индикатор , выступающий , белый, Лампа накаливания, 24 В | http://datasheet.moeller.net/datasheet.php?model=090405&locale=ru_RU
Приборы управления и сигнализации | 38800 | 0000090410 | 36LQ18 | 0.2 | 0.236 | 20 | C | 0.001 | - | Шильдик , прозрачный со стрелкой | http://datasheet.moeller.net/datasheet.php?model=090410&locale=ru_RU
Приборы управления и сигнализации | 38800 | 0000090421 | Q25D-10 | 4.71 | 5.5578 | 1 | B | 0.01 | 0.03125 | Кнопка , цвет красный 0 , без фиксации | http://datasheet.moeller.net/datasheet.php?model=090421&locale=ru_RU
Приборы управления и сигнализации | 38800 | 0000090428 | Q25LH-BL | 5.41 | 6.3838 | 1 | D | 0.011 | 0.036875 | Световой индикатор , выступающий, цвет синий | http://datasheet.moeller.net/datasheet.php?model=090428&locale=ru_RU
Приборы управления и сигнализации | 38800 | 0000090434 | 37LQ18 | 0.2 | 0.236 | 20 | C | 0.001 | - | Шильдик , прозрачный, | http://datasheet.moeller.net/datasheet.php?model=090434&locale=ru_RU
Приборы управления и сигнализации | 38800 | 0000090471 | Q25D-11 | 4.71 | 5.5578 | 1 | B | 0.01 | 0.03125 | Кнопка , цвет зеленый I, без фиксации | http://datasheet.moeller.net/datasheet.php?model=090471&locale=ru_RU
Приборы управления и сигнализации | 38800 | 0000090479 | Q25LT-BL | 5.77 | 6.8086 | 1 | B | 0.012 | 0.036875 | Кнопка с подсветкой , цвет синий, без фиксации | http://datasheet.moeller.net/datasheet.php?model=090479&locale=ru_RU
Приборы управления и сигнализации | 38800 | 0000090481 | Q25LH-GE | 5.41 | 6.3838 | 1 | D | 0.012 | 0.036875 | Световой индикатор , выступающий , желтая | http://datasheet.moeller.net/datasheet.php?model=090481&locale=ru_RU
Приборы управления и сигнализации | 38800 | 0000090482 | Q18DR-GE | 5.7 | 6.726 | 1 | D | 0.007 | 0.0162 | Кнопка , желтый цвет, с фиксацией | http://datasheet.moeller.net/datasheet.php?model=090482&locale=ru_RU
Приборы управления и сигнализации | 38800 | 0000090488 | 38LQ18 | 0.2 | 0.236 | 20 | C | 0.001 | - | Шильдик , прозрачный, "-" | http://datasheet.moeller.net/datasheet.php?model=090488&locale=ru_RU
Приборы управления и сигнализации | 38800 | 0000090501 | 43LQ25 | 0.2 | 0.236 | 20 | D | 0.001 | - | Шильдик , прозрачный , ON-OFF , без фиксации | http://datasheet.moeller.net/datasheet.php?model=090501&locale=ru_RU
Приборы управления и сигнализации | 38800 | 0000090632 | 153TQ25 | 0.75 | 0.885 | 1 | D | 0.001 | 0.001083 | Шильдик , черного, ZU | http://datasheet.moeller.net/datasheet.php?model=090632&locale=ru_RU
Приборы управления и сигнализации | 38800 | 0000090640 | 52LQ25 | 0.2 | 0.236 | 20 | C | 0.001 | - | Шильдик , прозрачный, разблокировка | http://datasheet.moeller.net/datasheet.php?model=090640&locale=ru_RU
Приборы управления и сигнализации | 38800 | 0000090706 | 54LQ25 | 0.2 | 0.236 | 20 | C | 0.001 | - | Шильдик , прозрачный , растворяя | http://datasheet.moeller.net/datasheet.php?model=090706&locale=ru_RU
Приборы управления и сигнализации | 38800 | 0000090732 | 172TQ25 | 0.75 | 0.885 | 1 | D | 0.001 | 0.001083 | Шильдик , цвет черный , ON | http://datasheet.moeller.net/datasheet.php?model=090732&locale=ru_RU
Приборы управления и сигнализации | 38800 | 0000090776 | 63LQ25 | 0.2 | 0.236 | 20 | C | 0.001 | - | Шильдик , прозрачный жидкость | http://datasheet.moeller.net/datasheet.php?model=090776&locale=ru_RU
Приборы управления и сигнализации | 38800 | 0000090799 | 66LQ25 | 0.2 | 0.236 | 20 | C | 0.001 | - | Шильдик , прозрачный, гудок | http://datasheet.moeller.net/datasheet.php?model=090799&locale=ru_RU
Приборы управления и сигнализации | 38800 | 0000090820 | 287LQ18 | 0.2 | 0.236 | 20 | C | 0.001 | - | Шильдик , прозрачный , ВОЗВРАТ | http://datasheet.moeller.net/datasheet.php?model=090820&locale=ru_RU
Приборы управления и сигнализации | 38800 | 0000090822 | 173TQ25 | 0.75 | 0.885 | 1 | D | 0.001 | 0.001083 | Шильдик , цвет черный, AB | http://datasheet.moeller.net/datasheet.php?model=090822&locale=ru_RU
Приборы управления и сигнализации | 38800 | 0000090852 | 190TQ25 | 0.75 | 0.885 | 1 | D | 0.001 | 0.001083 | Шильдик , цвет черный, ПЕРЕД | http://datasheet.moeller.net/datasheet.php?model=090852&locale=ru_RU
Приборы управления и сигнализации | 38800 | 0000090854 | 81LQ25 | 0.2 | 0.236 | 20 | C | 0.001 | - | Шильдик , прозрачный, 1 | http://datasheet.moeller.net/datasheet.php?model=090854&locale=ru_RU
Приборы управления и сигнализации | 38800 | 0000090866 | 191TQ25 | 0.75 | 0.885 | 1 | D | 0.001 | 0.001083 | Шильдик , цвет черный, НАЗАД | http://datasheet.moeller.net/datasheet.php?model=090866&locale=ru_RU
Приборы управления и сигнализации | 38800 | 0000090869 | 82LQ25 | 0.2 | 0.236 | 20 | C | 0.001 | - | Шильдик , прозрачный, 2 | http://datasheet.moeller.net/datasheet.php?model=090869&locale=ru_RU
Приборы управления и сигнализации | 38800 | 0000090884 | 83LQ25 | 0.2 | 0.236 | 20 | C | 0.001 | - | Шильдик , прозрачный, 3 | http://datasheet.moeller.net/datasheet.php?model=090884&locale=ru_RU
Приборы управления и сигнализации | 38800 | 0000090911 | 217TQ25 | 0.75 | 0.885 | 1 | D | 0.002 | 0.001083 | Шильдик , цвет красный, OFF | http://datasheet.moeller.net/datasheet.php?model=090911&locale=ru_RU
Приборы управления и сигнализации | 38800 | 0000090916 | 84LQ25 | 0.2 | 0.236 | 20 | C | 0.001 | - | Шильдик , прозрачный, 4 | http://datasheet.moeller.net/datasheet.php?model=090916&locale=ru_RU
Приборы управления и сигнализации | 38800 | 0000090934 | 221TQ25 | 0.75 | 0.885 | 1 | D | 0.002 | 0.001083 | Шильдик , цвет черный , ON | http://datasheet.moeller.net/datasheet.php?model=090934&locale=ru_RU
Приборы управления и сигнализации | 38800 | 0000090937 | 85LQ25 | 0.2 | 0.236 | 20 | C | 0.001 | - | Шильдик , прозрачный, 5 | http://datasheet.moeller.net/datasheet.php?model=090937&locale=ru_RU
Приборы управления и сигнализации | 38800 | 0000090952 | 86LQ25 | 0.2 | 0.236 | 20 | C | 0.001 | - | Шильдик , прозрачный, 6 | http://datasheet.moeller.net/datasheet.php?model=090952&locale=ru_RU
Приборы управления и сигнализации | 38800 | 0000090987 | 234TQ25 | 0.75 | 0.885 | 1 | D | 0.002 | 0.001083 | Шильдик , цвет черный , левый | http://datasheet.moeller.net/datasheet.php?model=090987&locale=ru_RU
Приборы управления и сигнализации | 38800 | 0000090990 | 87LQ25 | 0.2 | 0.236 | 20 | C | 0.002 | - | Шильдик , прозрачный, 7 | http://datasheet.moeller.net/datasheet.php?model=090990&locale=ru_RU
Приборы управления и сигнализации | 38800 | 0000091008 | 899LQ18 | 0.2 | 0.236 | 20 | C | 0.001 | - | Шильдик , прозрачный, ON-OFF , вкл-выкл | http://datasheet.moeller.net/datasheet.php?model=091008&locale=ru_RU
Приборы управления и сигнализации | 38800 | 0000091009 | 235TQ25 | 0.75 | 0.885 | 1 | D | 0.002 | 0.001083 | Шильдик черная П | http://datasheet.moeller.net/datasheet.php?model=091009&locale=ru_RU
Приборы управления и сигнализации | 38800 | 0000091021 | 88LQ25 | 0.2 | 0.236 | 20 | C | 0.002 | - | Шильдик , прозрачный, 8 | http://datasheet.moeller.net/datasheet.php?model=091021&locale=ru_RU
Приборы управления и сигнализации | 38800 | 0000091045 | 911LQ18 | 0.2 | 0.236 | 20 | C | 0.001 | - | Шильдик , прозрачный со стрелкой | http://datasheet.moeller.net/datasheet.php?model=091045&locale=ru_RU
Приборы управления и сигнализации | 38800 | 0000091048 | 89LQ25 | 0.2 | 0.236 | 20 | C | 0.002 | - | Шильдик , прозрачный, 9 | http://datasheet.moeller.net/datasheet.php?model=091048&locale=ru_RU
Приборы управления и сигнализации | 38800 | 0000091088 | 912LQ18 | 0.2 | 0.236 | 20 | C | 0.001 | - | Шильдик , прозрачный со стрелкой | http://datasheet.moeller.net/datasheet.php?model=091088&locale=ru_RU
Приборы управления и сигнализации | 38800 | 0000091089 | 253TQ25 | 0.75 | 0.885 | 1 | D | 0.002 | 0.001083 | Шильдик , цвет черный, ЗАКРЫТЬ | http://datasheet.moeller.net/datasheet.php?model=091089&locale=ru_RU
Приборы управления и сигнализации | 38800 | 0000091091 | 110LQ25 | 0.2 | 0.236 | 1 | C | 0.001 | - | Шильдик , прозрачный , СТОП | http://datasheet.moeller.net/datasheet.php?model=091091&locale=ru_RU
Приборы управления и сигнализации | 38800 | 0000091121 | 01TQ25 | 0.75 | 0.885 | 20 | D | 0.002 | 0.001083 | Шильдик , цвет черный | http://datasheet.moeller.net/datasheet.php?model=091121&locale=ru_RU
Приборы управления и сигнализации | 38800 | 0000091124 | 272TQ25 | 0.75 | 0.885 | 1 | D | 0.002 | 0.001083 | Шильдик , цвет черный, UP | http://datasheet.moeller.net/datasheet.php?model=091124&locale=ru_RU
Приборы управления и сигнализации | 38800 | 0000091126 | 111LQ25 | 0.2 | 0.236 | 20 | C | 0.001 | - | Шильдик , прозрачный, START | http://datasheet.moeller.net/datasheet.php?model=091126&locale=ru_RU
Приборы управления и сигнализации | 38800 | 0000091149 | 02TQ25 | 0.75 | 0.885 | 1 | D | 0.002 | 0.001083 | Шильдик , цвет белый | http://datasheet.moeller.net/datasheet.php?model=091149&locale=ru_RU
Приборы управления и сигнализации | 38800 | 0000091152 | 273TQ25 | 0.75 | 0.885 | 1 | D | 0.002 | 0.001083 | Шильдик , цвет черный, DOWN | http://datasheet.moeller.net/datasheet.php?model=091152&locale=ru_RU
Приборы управления и сигнализации | 38800 | 0000091184 | 03TQ25 | 0.75 | 0.885 | 1 | D | 0.002 | 0.001083 | Кнопочный шильдик, цвет зеленый | http://datasheet.moeller.net/datasheet.php?model=091184&locale=ru_RU
Приборы управления и сигнализации | 38800 | 0000091185 | 287TQ25 | 0.75 | 0.885 | 1 | D | 0.001 | 0.001083 | Шильдик , цвет синий , ВОЗВРАТ | http://datasheet.moeller.net/datasheet.php?model=091185&locale=ru_RU
Приборы управления и сигнализации | 38800 | 0000091442 | 04TQ25 | 0.75 | 0.885 | 1 | D | 0.001 | 0.001083 | Шильдик , цвет красный | http://datasheet.moeller.net/datasheet.php?model=091442&locale=ru_RU
Приборы управления и сигнализации | 38800 | 0000091446 | 310TQ25 | 0.75 | 0.885 | 1 | D | 0.002 | 0.001083 | Шильдик , цвет красный, ARRET | http://datasheet.moeller.net/datasheet.php?model=091446&locale=ru_RU
Приборы управления и сигнализации | 38800 | 0000091449 | 134LQ25 | 0.2 | 0.236 | 20 | C | 0.002 | - | Шильдик , прозрачный, LINKS | http://datasheet.moeller.net/datasheet.php?model=091449&locale=ru_RU
Приборы управления и сигнализации | 38800 | 0000091471 | 05TQ25 | 0.75 | 0.885 | 1 | D | 0.001 | 0.001083 | Шильдик , желтый цвет | http://datasheet.moeller.net/datasheet.php?model=091471&locale=ru_RU
Приборы управления и сигнализации | 38800 | 0000091475 | 311TQ25 | 0.75 | 0.885 | 1 | D | 0.002 | 0.001083 | Шильдик , цвет зеленый , MARCHE | http://datasheet.moeller.net/datasheet.php?model=091475&locale=ru_RU
Приборы управления и сигнализации | 38800 | 0000091477 | 135LQ25 | 0.2 | 0.236 | 20 | C | 0.002 | - | Шильдик , прозрачный, ПРАВО | http://datasheet.moeller.net/datasheet.php?model=091477&locale=ru_RU
Приборы управления и сигнализации | 38800 | 0000091506 | 06TQ25 | 0.75 | 0.885 | 1 | D | 0.001 | 0.001083 | Шильдик , цвет синий | http://datasheet.moeller.net/datasheet.php?model=091506&locale=ru_RU
Приборы управления и сигнализации | 38800 | 0000091508 | 317TQ25 | 0.75 | 0.885 | 1 | D | 0.002 | 0.001083 | Шильдик , цвет красный, ARRET | http://datasheet.moeller.net/datasheet.php?model=091508&locale=ru_RU
Приборы управления и сигнализации | 38800 | 0000091510 | 153LQ25 | 0.2 | 0.236 | 20 | C | 0.001 | - | Шильдик , прозрачный , ON | http://datasheet.moeller.net/datasheet.php?model=091510&locale=ru_RU
Приборы управления и сигнализации | 38800 | 0000091536 | 10TQ25 | 0.75 | 0.885 | 1 | D | 0.002 | 0.001083 | Шильдик , цвет красный, 0 | http://datasheet.moeller.net/datasheet.php?model=091536&locale=ru_RU
Приборы управления и сигнализации | 38800 | 0000091538 | 172LQ25 | 0.2 | 0.236 | 20 | C | 0.001 | - | Шильдик , прозрачный , ON | http://datasheet.moeller.net/datasheet.php?model=091538&locale=ru_RU
Приборы управления и сигнализации | 38800 | 0000091562 | 11TQ25 | 0.75 | 0.885 | 1 | D | 0.002 | 0.001083 | Шильдик , цвет зеленый , I | http://datasheet.moeller.net/datasheet.php?model=091562&locale=ru_RU
Приборы управления и сигнализации | 38800 | 0000091563 | 321TQ25 | 0.75 | 0.885 | 1 | D | 0.002 | 0.001083 | Шильдик , цвет черный , MARCHE | http://datasheet.moeller.net/datasheet.php?model=091563&locale=ru_RU
Приборы управления и сигнализации | 38800 | 0000091565 | 173LQ25 | 0.2 | 0.236 | 20 | C | 0.002 | - | Шильдик , прозрачный, AB | http://datasheet.moeller.net/datasheet.php?model=091565&locale=ru_RU
Приборы управления и сигнализации | 38800 | 0000091586 | 21TQ25 | 0.75 | 0.885 | 1 | D | 0.002 | 0.001083 | Кнопки , цвет черный, I | http://datasheet.moeller.net/datasheet.php?model=091586&locale=ru_RU
Приборы управления и сигнализации | 38800 | 0000091618 | 32TQ25 | 0.75 | 0.885 | 1 | B | 0.001 | 0.001083 | Кнопочный шильдик , стрелки | http://datasheet.moeller.net/datasheet.php?model=091618&locale=ru_RU
Приборы управления и сигнализации | 38800 | 0000092563 | 34TQ25 | 0.75 | 0.885 | 1 | D | 0.002 | 0.001083 | Кнопочный шильдик , стрелка электрического напряжения | http://datasheet.moeller.net/datasheet.php?model=092563&locale=ru_RU
Приборы управления и сигнализации | 38800 | 0000092567 | 334TQ25 | 0.75 | 0.885 | 1 | D | 0.002 | 0.001083 | Шильдик , цвет черный, GAUCHE | http://datasheet.moeller.net/datasheet.php?model=092567&locale=ru_RU
Приборы управления и сигнализации | 38800 | 0000092592 | 36TQ25 | 0.75 | 0.885 | 1 | D | 0.001 | 0.001083 | Кнопочный шильдик , стрелки | http://datasheet.moeller.net/datasheet.php?model=092592&locale=ru_RU
Приборы управления и сигнализации | 38800 | 0000092594 | 335TQ25 | 0.75 | 0.885 | 1 | D | 0.002 | 0.001083 | Шильдик , цвет черный, DROITE | http://datasheet.moeller.net/datasheet.php?model=092594&locale=ru_RU
Приборы управления и сигнализации | 38800 | 0000092608 | 37TQ25 | 0.75 | 0.885 | 1 | D | 0.001 | 0.001083 | Кнопочный шильдик, цвет черный "+" | http://datasheet.moeller.net/datasheet.php?model=092608&locale=ru_RU
Приборы управления и сигнализации | 38800 | 0000092609 | 353TQ25 | 0.75 | 0.885 | 1 | D | 0.002 | 0.001083 | Шильдик , цвет черный, FERME | http://datasheet.moeller.net/datasheet.php?model=092609&locale=ru_RU
Приборы управления и сигнализации | 38800 | 0000092645 | 38TQ25 | 0.75 | 0.885 | 1 | D | 0.001 | 0.001083 | Кнопочный шильдик , "-" | http://datasheet.moeller.net/datasheet.php?model=092645&locale=ru_RU
Приборы управления и сигнализации | 38800 | 0000092709 | 40TQ25 | 0.75 | 0.885 | 1 | D | 0.001 | 0.001083 | Шильдик , обозначение ручного режима | http://datasheet.moeller.net/datasheet.php?model=092709&locale=ru_RU
Приборы управления и сигнализации | 38800 | 0000092711 | 372TQ25 | 0.75 | 0.885 | 1 | D | 0.002 | 0.001083 | Шильдик , цвет черный, MONTEE | http://datasheet.moeller.net/datasheet.php?model=092711&locale=ru_RU
Приборы управления и сигнализации | 38800 | 0000092774 | 41TQ25 | 0.75 | 0.885 | 1 | D | 0.001 | 0.001083 | Шильдик , Autom.Ablauf | http://datasheet.moeller.net/datasheet.php?model=092774&locale=ru_RU
Приборы управления и сигнализации | 38800 | 0000092775 | 373TQ25 | 0.75 | 0.885 | 1 | D | 0.002 | 0.001083 | Шильдик , цвет черный, DESCENTE | http://datasheet.moeller.net/datasheet.php?model=092775&locale=ru_RU
Приборы управления и сигнализации | 38800 | 0000092791 | 43TQ25 | 0.75 | 0.885 | 1 | D | 0.001 | 0.001083 | Кнопки на панели , ON-OFF , без фиксации | http://datasheet.moeller.net/datasheet.php?model=092791&locale=ru_RU
Приборы управления и сигнализации | 38800 | 0000092825 | 52TQ25 | 0.75 | 0.885 | 1 | D | 0.001 | 0.001083 | Кнопочный шильдик , разблокировка | http://datasheet.moeller.net/datasheet.php?model=092825&locale=ru_RU
Приборы управления и сигнализации | 38800 | 0000092844 | 287LQ25 | 0.2 | 0.236 | 20 | C | 0.001 | - | Шильдик , прозрачный , ВОЗВРАТ | http://datasheet.moeller.net/datasheet.php?model=092844&locale=ru_RU
Приборы управления и сигнализации | 38800 | 0000092874 | 53TQ25 | 0.75 | 0.885 | 1 | D | 0.001 | 0.001083 | Кнопочный шильдик , запирание | http://datasheet.moeller.net/datasheet.php?model=092874&locale=ru_RU
Приборы управления и сигнализации | 38800 | 0000093013 | 54TQ25 | 0.75 | 0.885 | 1 | D | 0.001 | 0.001083 | Кнопочный шильдик , Удалить | http://datasheet.moeller.net/datasheet.php?model=093013&locale=ru_RU
Приборы управления и сигнализации | 38800 | 0000093032 | 55TQ25 | 0.75 | 0.885 | 1 | D | 0.001 | 0.001083 | Шильдик , затяните | http://datasheet.moeller.net/datasheet.php?model=093032&locale=ru_RU
Приборы управления и сигнализации | 38800 | 0000093060 | 63TQ25 | 0.75 | 0.885 | 1 | D | 0.002 | 0.001083 | Кнопочный шильдик, жидкость | http://datasheet.moeller.net/datasheet.php?model=093060&locale=ru_RU
Приборы управления и сигнализации | 38800 | 0000093063 | 899TQ25 | 0.75 | 0.885 | 1 | D | 0.002 | 0.001083 | Шильдик , цвет черный, 9 | http://datasheet.moeller.net/datasheet.php?model=093063&locale=ru_RU
Приборы управления и сигнализации | 38800 | 0000093092 | 66TQ25 | 0.75 | 0.885 | 1 | D | 0.001 | 0.001083 | Шильдик , гудок | http://datasheet.moeller.net/datasheet.php?model=093092&locale=ru_RU
Приборы управления и сигнализации | 38800 | 0000093100 | 911TQ25 | 0.75 | 0.885 | 1 | D | 0.001 | 0.001083 | Кнопочный шильдик , стрелки | http://datasheet.moeller.net/datasheet.php?model=093100&locale=ru_RU
Приборы управления и сигнализации | 38800 | 0000093134 | 80TQ25 | 0.75 | 0.885 | 1 | D | 0.001 | 0.001083 | Шильдик , цвет черный, 0 | http://datasheet.moeller.net/datasheet.php?model=093134&locale=ru_RU
Приборы управления и сигнализации | 38800 | 0000093135 | 912TQ25 | 0.75 | 0.885 | 1 | D | 0.001 | 0.001083 | Кнопочный шильдик , стрелки | http://datasheet.moeller.net/datasheet.php?model=093135&locale=ru_RU
Приборы управления и сигнализации | 38800 | 0000093158 | 81TQ25 | 0.75 | 0.885 | 1 | D | 0.001 | 0.001083 | Шильдик , цвет черный, 1 | http://datasheet.moeller.net/datasheet.php?model=093158&locale=ru_RU
Приборы управления и сигнализации | 38800 | 0000093178 | 82TQ25 | 0.75 | 0.885 | 1 | D | 0.001 | 0.001083 | Шильдик , цвет черный, 2 | http://datasheet.moeller.net/datasheet.php?model=093178&locale=ru_RU
Приборы управления и сигнализации | 38800 | 0000093180 | 01LQ25 | 0.2 | 0.236 | 1 | C | 0.001 | - | Шильдик , прозрачный | http://datasheet.moeller.net/datasheet.php?model=093180&locale=ru_RU
Приборы управления и сигнализации | 38800 | 0000093184 | 899LQ25 | 0.2 | 0.236 | 20 | C | 0.001 | - | Шильдик , прозрачный, ON-OFF | http://datasheet.moeller.net/datasheet.php?model=093184&locale=ru_RU
Приборы управления и сигнализации | 38800 | 0000093197 | 83TQ25 | 0.75 | 0.885 | 1 | D | 0.001 | 0.001083 | Шильдик , цвет черный, 3 | http://datasheet.moeller.net/datasheet.php?model=093197&locale=ru_RU
Приборы управления и сигнализации | 38800 | 0000093202 | 911LQ25 | 0.2 | 0.236 | 20 | C | 0.001 | - | Шильдик , прозрачный со стрелкой | http://datasheet.moeller.net/datasheet.php?model=093202&locale=ru_RU
Приборы управления и сигнализации | 38800 | 0000093224 | 84TQ25 | 0.75 | 0.885 | 1 | D | 0.001 | 0.001083 | Шильдик , цвет черный, 4 | http://datasheet.moeller.net/datasheet.php?model=093224&locale=ru_RU
Приборы управления и сигнализации | 38800 | 0000093225 | 10LQ25 | 0.2 | 0.236 | 1 | C | 0.001 | - | Шильдик , прозрачный, 0 | http://datasheet.moeller.net/datasheet.php?model=093225&locale=ru_RU
Приборы управления и сигнализации | 38800 | 0000093228 | 912LQ25 | 0.2 | 0.236 | 20 | C | 0.001 | - | Шильдик , прозрачный со стрелкой | http://datasheet.moeller.net/datasheet.php?model=093228&locale=ru_RU
Приборы управления и сигнализации | 38800 | 0000093241 | 85TQ25 | 0.75 | 0.885 | 1 | D | 0.001 | 0.001083 | Шильдик , цвет черный, 5 | http://datasheet.moeller.net/datasheet.php?model=093241&locale=ru_RU
Приборы управления и сигнализации | 38800 | 0000093242 | 11LQ25 | 0.2 | 0.236 | 1 | B | 0.001 | - | Шильдик , прозрачный , I | http://datasheet.moeller.net/datasheet.php?model=093242&locale=ru_RU
Приборы управления и сигнализации | 38800 | 0000093257 | 86TQ25 | 0.75 | 0.885 | 1 | D | 0.001 | 0.001083 | Шильдик , цвет черный, 6 | http://datasheet.moeller.net/datasheet.php?model=093257&locale=ru_RU
Приборы управления и сигнализации | 38800 | 0000093264 | 32LQ25 | 0.2 | 0.236 | 20 | D | 0.001 | - | Шильдик , прозрачный со стрелкой | http://datasheet.moeller.net/datasheet.php?model=093264&locale=ru_RU
Приборы управления и сигнализации | 38800 | 0000093288 | 87TQ25 | 0.75 | 0.885 | 1 | D | 0.002 | 0.001083 | Шильдик , цвет черный, 7 | http://datasheet.moeller.net/datasheet.php?model=093288&locale=ru_RU
Приборы управления и сигнализации | 38800 | 0000093305 | 88TQ25 | 0.75 | 0.885 | 1 | D | 0.002 | 0.001083 | Шильдик , цвет черный, 8 | http://datasheet.moeller.net/datasheet.php?model=093305&locale=ru_RU
Приборы управления и сигнализации | 38800 | 0000093329 | 89TQ25 | 0.75 | 0.885 | 1 | D | 0.002 | 0.001083 | Шильдик , цвет черный, 9 | http://datasheet.moeller.net/datasheet.php?model=093329&locale=ru_RU
Приборы управления и сигнализации | 38800 | 0000093330 | 36LQ25 | 0.2 | 0.236 | 20 | C | 0.002 | - | Шильдик , прозрачный со стрелкой | http://datasheet.moeller.net/datasheet.php?model=093330&locale=ru_RU
Приборы управления и сигнализации | 38800 | 0000093363 | 110TQ25 | 0.75 | 0.885 | 1 | D | 0.001 | 0.001083 | Шильдик , цвет красный , СТОП | http://datasheet.moeller.net/datasheet.php?model=093363&locale=ru_RU
Приборы управления и сигнализации | 38800 | 0000093365 | 37LQ25 | 0.2 | 0.236 | 1 | C | 0.001 | - | Шильдик , прозрачный, | http://datasheet.moeller.net/datasheet.php?model=093365&locale=ru_RU
Приборы управления и сигнализации | 38800 | 0000093399 | 111TQ25 | 0.75 | 0.885 | 1 | D | 0.001 | 0.001083 | Шильдик , цвет зеленый, START | http://datasheet.moeller.net/datasheet.php?model=093399&locale=ru_RU
Приборы управления и сигнализации | 38800 | 0000093402 | 38LQ25 | 0.2 | 0.236 | 1 | C | 0.001 | - | Шильдик , прозрачный, "-" | http://datasheet.moeller.net/datasheet.php?model=093402&locale=ru_RU
Приборы управления и сигнализации | 38800 | 0000093434 | 117TQ25 | 0.75 | 0.885 | 1 | D | 0.001 | 0.001083 | Шильдик , цвет красный, OFF | http://datasheet.moeller.net/datasheet.php?model=093434&locale=ru_RU
Приборы управления и сигнализации | 38800 | 0000093461 | 121TQ25 | 0.75 | 0.885 | 1 | D | 0.002 | 0.001083 | Шильдик , цвет черный , ON | http://datasheet.moeller.net/datasheet.php?model=093461&locale=ru_RU
Приборы управления и сигнализации | 38800 | 0000093462 | 40LQ25 | 0.2 | 0.236 | 20 | C | 0.001 | - | Шильдик , прозрачный, ручное управление | http://datasheet.moeller.net/datasheet.php?model=093462&locale=ru_RU
Приборы управления и сигнализации | 38800 | 0000093494 | 134TQ25 | 0.75 | 0.885 | 1 | D | 0.002 | 0.001083 | Шильдик , цвет черный , LINKS | http://datasheet.moeller.net/datasheet.php?model=093494&locale=ru_RU
Приборы управления и сигнализации | 38800 | 0000093527 | 135TQ25 | 0.75 | 0.885 | 1 | D | 0.002 | 0.001083 | Шильдик черная RECHTS | http://datasheet.moeller.net/datasheet.php?model=093527&locale=ru_RU
Приборы управления и сигнализации | 38800 | 0000093528 | 41LQ25 | 0.2 | 0.236 | 1 | C | 0.001 | - | Шильдик , прозрачный, Autom.Ablauf | http://datasheet.moeller.net/datasheet.php?model=093528&locale=ru_RU
Приборы управления и сигнализации | 38800 | 0000093623 | Q18D-X | 3.98 | 4.6964 | 1 | B | 0.008 | 0.0162 | Кнопка без контактной поверхности , без фиксации | http://datasheet.moeller.net/datasheet.php?model=093623&locale=ru_RU
Приборы управления и сигнализации | 38800 | 0000093624 | Q25D-X | 3.98 | 4.6964 | 1 | B | 0.009 | 0.03125 | Кнопка без контактной поверхности , без фиксации | http://datasheet.moeller.net/datasheet.php?model=093624&locale=ru_RU
Приборы управления и сигнализации | 38800 | 0000093625 | Q18DR-X | 4.9 | 5.782 | 1 | D | 0.007 | 0.0162 | Кнопка без сенсорных пластины , с фиксацией | http://datasheet.moeller.net/datasheet.php?model=093625&locale=ru_RU
Приборы управления и сигнализации | 38800 | 0000093626 | Q25DR-X | 4.9 | 5.782 | 1 | D | 0.009 | 0.03125 | Кнопка без сенсорных пластины , с фиксацией | http://datasheet.moeller.net/datasheet.php?model=093626&locale=ru_RU
Приборы управления и сигнализации | 38800 | 0000095386 | 34TQ18 | 0.75 | 0.885 | 1 | D | 0.002 | 0.000588 | Кнопочный шильдик , указатель электрического напряжения | http://datasheet.moeller.net/datasheet.php?model=095386&locale=ru_RU
Приборы управления и сигнализации | 38800 | 0000208724 | LEDWB-Y | 5.67 | 6.6906 | 1 | B | 0.001 | - | Группы светодиодов W2x4.6d, 18-30VDC, 7-12.5mA, желтый | http://datasheet.moeller.net/datasheet.php?model=208724&locale=ru_RU
Приборы управления и сигнализации | 38800 | 0000208725 | LEDWB-G | 5.67 | 6.6906 | 1 | B | 0.001 | - | Группы светодиодов W2x4.6d, 18-30VDC, 7-12.5mA, зеленый | http://datasheet.moeller.net/datasheet.php?model=208725&locale=ru_RU
Приборы управления и сигнализации | 38800 | 0000208726 | LEDWB-R | 5.67 | 6.6906 | 1 | B | 0.003 | - | Группы светодиодов W2x4.6d, 18-30VDC, 7-12.5mA, красный | http://datasheet.moeller.net/datasheet.php?model=208726&locale=ru_RU
Приборы управления и сигнализации | 38800 | 0000208727 | LEDWB-B | 5.67 | 6.6906 | 10 | B | 0.003 | - | Группы светодиодов W2x4.6d, 18-30VDC, 7-12.5mA, синий | http://datasheet.moeller.net/datasheet.php?model=208727&locale=ru_RU
Приборы управления и сигнализации | 38800 | 0000208728 | LEDWB-W | 5.67 | 6.6906 | 1 | B | 0.002 | - | Группы светодиодов W2x4.6d, 18-30VDC, 7-12.5mA, белый | http://datasheet.moeller.net/datasheet.php?model=208728&locale=ru_RU
Приборы управления и сигнализации | 38800 | 0000232189 | M16-COMBINATION-* | 0.39 | 0.4602 | 1 | C | 0.001 | - | Индивидуальное компактное устройство RMQ16 | http://datasheet.moeller.net/datasheet.php?model=232189&locale=ru_RU
Приборы управления и сигнализации | 38800 | 0000257063 | Q25PV-S | 10.11 | 11.9298 | 1 | B | 0.024 | 0.06664 | Кнопка аварийной остановки, IP65, освобождение вытягиванием | http://datasheet.moeller.net/datasheet.php?model=257063&locale=ru_RU
Приборы управления и сигнализации | 38800 | 0000257064 | Q25LPV-S | 16.65 | 19.647 | 1 | D | 0.025 | 0.06664 | Кнопка аварийной остановки с подсветкой, IP65, освобождение вытягиванием | http://datasheet.moeller.net/datasheet.php?model=257064&locale=ru_RU
Приборы управления и сигнализации | 38900 | 0000071810 | FAK-R | 16.83 | 19.8594 | 1 | B | 0.231 | 0.46963 | Верхняя часть корпуса, серый корпус, красная кнопка | http://datasheet.moeller.net/datasheet.php?model=071810&locale=ru_RU
Приборы управления и сигнализации | 38900 | 0000095540 | FAK-S | 16.83 | 19.8594 | 1 | B | 0.231 | 0.46963 | Верхняя часть корпуса, серый корпус, черная кнопка | http://datasheet.moeller.net/datasheet.php?model=095540&locale=ru_RU
Приборы управления и сигнализации | 38900 | 0000208689 | L-R | 4.97 | 5.8646 | 1 | B | 0.036 | 0.054 | Световой индикатор, красный | http://datasheet.moeller.net/datasheet.php?model=208689&locale=ru_RU
Приборы управления и сигнализации | 38900 | 0000208690 | L-G | 4.97 | 5.8646 | 1 | B | 0.036 | 0.054 | Световые индикаторы, зеленый | http://datasheet.moeller.net/datasheet.php?model=208690&locale=ru_RU
Приборы управления и сигнализации | 38900 | 0000208691 | L-Y | 4.97 | 5.8646 | 1 | B | 0.038 | 0.054 | Световой индикатор, желтый | http://datasheet.moeller.net/datasheet.php?model=208691&locale=ru_RU
Приборы управления и сигнализации | 38900 | 0000208692 | L-W | 4.97 | 5.8646 | 1 | B | 0.034 | 0.054 | Световой индикатор, белый | http://datasheet.moeller.net/datasheet.php?model=208692&locale=ru_RU
Приборы управления и сигнализации | 38900 | 0000229746 | FAK-R/KC11/I | 25.9 | 30.562 | 1 | A | 0.337 | 0.7225 | Выключатель, управлямый ногой или ладонью с фиксацией, отмена фиксации вытягиванием,1Р, цвет колпачка черный | http://datasheet.moeller.net/datasheet.php?model=229746&locale=ru_RU
Приборы управления и сигнализации | 38900 | 0000229747 | FAK-R/V/KC01/IY | 33.83 | 39.9194 | 1 | A | 0.321 | 0.7225 | Выключатель, управлямый ногой или ладонью с фиксацией, отмена фиксации вытягиванием,1Р, цвет колпачка красный,корпуса желтый | http://datasheet.moeller.net/datasheet.php?model=229747&locale=ru_RU
Приборы управления и сигнализации | 38900 | 0000229748 | FAK-R/V/KC11/IY | 35.72 | 42.1496 | 1 | A | 0.333 | 0.7225 | Выключатель, управлямый ногой или ладонью с фиксацией, отмена фиксации вытягиванием, 1З+1Р, цвет колпачка красный,корпуса желтый | http://datasheet.moeller.net/datasheet.php?model=229748&locale=ru_RU
Приборы управления и сигнализации | 38900 | 0000229749 | FAK-S/KC11/I | 25.9 | 30.562 | 1 | A | 0.337 | 0.7225 | Выключатель, управлямый ногой или ладонью без фиксации, 1З+1Р, цвет колпачка черный | http://datasheet.moeller.net/datasheet.php?model=229749&locale=ru_RU
Приборы управления и сигнализации | 38900 | 0000229750 | FAK-P-R | 3.97 | 4.6846 | 1 | D | 0.038 | 0.361 | Грибовидная кнопка, красный цвет | http://datasheet.moeller.net/datasheet.php?model=229750&locale=ru_RU
Приборы управления и сигнализации | 38900 | 0000229751 | FAK-P-S | 3.97 | 4.6846 | 1 | D | 0.038 | 0.361 | Грибовидная кнопка, черный цвет | http://datasheet.moeller.net/datasheet.php?model=229751&locale=ru_RU
Приборы управления и сигнализации | 38900 | 0000229752 | FAK-P-Y | 3.97 | 4.6846 | 1 | D | 0.038 | 0.361 | Грибовидная кнопка, желтый цвет | http://datasheet.moeller.net/datasheet.php?model=229752&locale=ru_RU
Приборы управления и сигнализации | 38900 | 0000229753 | FAK-IU | 5.57 | 6.5726 | 1 | B | 0.131 | 0.25288 | Нижняя часть корпуса, черный цвет | http://datasheet.moeller.net/datasheet.php?model=229753&locale=ru_RU
Приборы управления и сигнализации | 38900 | 0000229754 | FAK-Y | 16.83 | 19.8594 | 1 | B | 0.232 | 0.46963 | Верхняя часть корпуса, серый корпус, желтая кнопка | http://datasheet.moeller.net/datasheet.php?model=229754&locale=ru_RU
Приборы управления и сигнализации | 38900 | 0000229755 | FAK-R/V/Y | 26.62 | 31.4116 | 1 | B | 0.228 | 0.46963 | Верхняя часть корпуса, желтый корпус, красная кнопка | http://datasheet.moeller.net/datasheet.php?model=229755&locale=ru_RU
Приборы управления и сигнализации | 38900 | 0000229758 | FAK-COMBINATION-* | 0.35 | 0.413 | 1 | C | 0.001 | 0.00245 | Кнопка управляемая ногой или ладонью, конфигурируемая | http://datasheet.moeller.net/datasheet.php?model=229758&locale=ru_RU
Приборы управления и сигнализации | 38900 | 0000256790 | FAK-R/V/KC02/IY | 35.72 | 42.1496 | 1 | B | 0.335 | 0.7225 | Выключатель, управлямый ногой или ладонью с фиксацией, отмена фиксации вытягиванием, 2Р, цвет колпачка красный,корпуса желтый | http://datasheet.moeller.net/datasheet.php?model=256790&locale=ru_RU
Приборы управления и сигнализации | 39100 | 0000171273 | SL7-FL24-Y-HP | 155.96 | 184.0328 | 1 | D | 0.104 | 0.44903 | Световой модуль, стробирующий свет, желтый, 24 В, повышенная яркость, 70 мм
Приборы управления и сигнализации | 39100 | 0000171274 | SL7-FL24-A-HP | 155.96 | 184.0328 | 1 | D | 0.104 | 0.44903 | Световой модуль, стробирующий свет, янтарный, 24 В, повышенная яркость, 70 мм
Приборы управления и сигнализации | 39100 | 0000171275 | SL7-FL24-B-HPM | 180.37 | 212.8366 | 1 | D | 0.103 | 0.44903 | Световой модуль, интенсивный стробирующий свет, синий, 24 В, повышенная яркость, 70 мм
Приборы управления и сигнализации | 39100 | 0000171276 | SL7-FL24-G-HPM | 180.37 | 212.8366 | 1 | D | 0.103 | 0.44903 | Световой модуль, интенсивный стробирующий свет, зеленый, 24 В, повышенная яркость, 70 мм
Приборы управления и сигнализации | 39100 | 0000171277 | SL7-FL24-R-HPM | 180.37 | 212.8366 | 1 | B | 0.103 | 0.44903 | Световой модуль, интенсивный стробирующий свет, красный, 24 В, повышенная яркость, 70 мм
Приборы управления и сигнализации | 39100 | 0000171278 | SL7-FL24-W-HPM | 180.37 | 212.8366 | 1 | D | 0.103 | 0.44903 | Световой модуль, интенсивный стробирующий свет, белый, 24 В, повышенная яркость, 70 мм
Приборы управления и сигнализации | 39100 | 0000171279 | SL7-FL24-Y-HPM | 180.37 | 212.8366 | 1 | D | 0.103 | 0.44903 | Световой модуль, интенсивный стробирующий свет, желтый, 24 В, повышенная яркость, 70 мм
Приборы управления и сигнализации | 39100 | 0000171280 | SL7-FL24-A-HPM | 180.37 | 212.8366 | 1 | D | 0.103 | 0.44903 | Световой модуль, интенсивный стробирующий свет, янтарный, 24 В, повышенная яркость, 70 мм
Приборы управления и сигнализации | 39100 | 0000171281 | SL7-AP24 | 61.81 | 72.9358 | 1 | A | 0.125 | 0.44903 | Акустический модуль, 24 В, продолжительный/импульсный звук, 70 мм
Приборы управления и сигнализации | 39100 | 0000171282 | SL7-AP120 | 61.81 | 72.9358 | 1 | B | 0.127 | 0.44903 | Акустический модуль, 120 В, продолжительный/импульсный звук, 70 мм
Приборы управления и сигнализации | 39100 | 0000171283 | SL7-AP230 | 61.81 | 72.9358 | 1 | A | 0.127 | 0.44903 | Акустический модуль, 230 В, продолжительный/импульсный звук, 70 мм
Приборы управления и сигнализации | 39100 | 0000171284 | SL7-AP24-E | 64.35 | 75.933 | 1 | B | 0.125 | 0.44903 | Акустический модуль 24 В, внешнее подключение, 70 мм
Приборы управления и сигнализации | 39100 | 0000171285 | SL7-AP120-E | 64.35 | 75.933 | 1 | D | 0.127 | 0.44903 | Акустический модуль 120 В, внешнее подключение, 70 мм
Приборы управления и сигнализации | 39100 | 0000171286 | SL7-AP230-E | 64.35 | 75.933 | 1 | D | 0.127 | 0.44903 | Акустический модуль 230 В, внешнее подключение, 70 мм
Приборы управления и сигнализации | 39100 | 0000171287 | SL7-AP24-M | 91.07 | 107.4626 | 1 | B | 0.125 | 0.44903 | Акустический модуль 24 В, мультитоновый, 70 мм
Приборы управления и сигнализации | 39100 | 0000171288 | SL7-AP120-M | 91.07 | 107.4626 | 1 | D | 0.127 | 0.44903 | Акустический модуль 120 В, мультитоновый, 70 мм
Приборы управления и сигнализации | 39100 | 0000171289 | SL7-AP230-M | 91.07 | 107.4626 | 1 | B | 0.127 | 0.44903 | Акустический модуль 230 В, мультитоновый, 70 мм
Приборы управления и сигнализации | 39100 | 0000171290 | SL7-L12 | 3.65 | 4.307 | 1 | D | 0.009 | 0.0099371 | Лампа накаливания, 12 В, 5 Вт, 70 мм
Приборы управления и сигнализации | 39100 | 0000171291 | SL7-L24 | 3.65 | 4.307 | 1 | A | 0.009 | 0.0099371 | Лампа накаливания, 24 В, 6,5 Вт, 70 мм
Приборы управления и сигнализации | 39100 | 0000171292 | SL7-L120 | 3.65 | 4.307 | 1 | B | 0.009 | 0.0099371 | Лампа накаливания, 120 В, 7 Вт, 70 мм
Приборы управления и сигнализации | 39100 | 0000171293 | SL7-L230 | 3.65 | 4.307 | 1 | B | 0.009 | 0.0099371 | Лампа накаливания, 230 В, 6 Вт, 70 мм
Приборы управления и сигнализации | 39100 | 0000171294 | SL7/4-BET | 7.85 | 9.263 | 1 | B | 0.01 | 0.0005 | Инструмент для замены ламп
Приборы управления и сигнализации | 39100 | 0000171295 | SL4-100-L-RG-24LED | 124.62 | 147.0516 | 1 | C | 0.317 | 3.6125 | Комплектное устройство, базовый модуль 100 мм, цвет модулей красный + зеленый, 24 В, 40 мм
Приборы управления и сигнализации | 39100 | 0000171296 | SL4-100-L-RYG-24LED | 161.85 | 190.983 | 1 | C | 0.37 | 5.0214 | Комплектное устройство, базовый модуль 100 мм, цвет модулей красный +желтый+ зеленый, 24 В, 40 мм
Приборы управления и сигнализации | 39100 | 0000171297 | SL4-PIB-100 | 35.21 | 41.5478 | 1 | A | 0.211 | 1.008 | Базовый модуль 100 мм алюминиевая трубка с пластиковой ножкой, 40 мм
Приборы управления и сигнализации | 39100 | 0000171298 | SL4-PIB-250 | 38.61 | 45.5598 | 1 | D | 0.27 | 3.6125 | Базовый модуль 250 мм алюминиевая трубка с пластиковой ножкой, 40 мм
Приборы управления и сигнализации | 39100 | 0000171299 | SL4-PIB-400 | 53.96 | 63.6728 | 1 | D | 0.352 | 5.0214 | Базовый модуль 400 мм алюминиевая трубка с пластиковой ножкой, 40 мм
Приборы управления и сигнализации | 39100 | 0000171300 | SL4-PIB-IMH | 26.62 | 31.4116 | 1 | B | 0.066 | 0.2299 | Базовый модуль. установочные отверстия, 40 мм
Приборы управления и сигнализации | 39100 | 0000171301 | SL4-PIB-IMS | 31.71 | 37.4178 | 1 | D | 0.241 | 0.57498 | Базовый модуль с крепежными винтами, 40 мм
Приборы управления и сигнализации | 39100 | 0000171302 | SL4-PIB-EMH | 31.71 | 37.4178 | 1 | B | 0.078 | 0.44903 | Базовый модуль. внешние установочные отверстия, 40 мм
Приборы управления и сигнализации | 39100 | 0000171303 | SL4-PIB-FW | 36.78 | 43.4004 | 1 | B | 0.085 | 0.57498 | Базовый модуль для вертикального монтажа, 40 мм
Приборы управления и сигнализации | 39100 | 0000171304 | SL4-PIB-D | 49.48 | 58.3864 | 1 | D | 0.134 | 0.828 | Базовый модуль для вертикального монтажа, 2-х сторонний, 40 мм
Приборы управления и сигнализации | 39100 | 0000171305 | SL4-PIB-T-100 | 65.94 | 77.8092 | 1 | B | 0.229 | 2.2397 | Базовый модуль 100 мм алюминиевая трубка, 40 мм
Приборы управления и сигнализации | 39100 | 0000171306 | SL4-PIB-T-250 | 69.79 | 82.3522 | 1 | D | 0.27 | 3.6125 | Базовый модуль 250 мм алюминиевая трубка, 40 мм
Приборы управления и сигнализации | 39100 | 0000171307 | SL4-PIB-T-400 | 86.25 | 101.775 | 1 | D | 0.352 | 5.0214 | Базовый модуль 400 мм алюминиевая трубка, 40 мм
Приборы управления и сигнализации | 39100 | 0000171308 | SL4-FMS-100 | 95.05 | 112.159 | 1 | B | 0.258 | 2.2397 | Базовый модуль с адаптером для быстрого монтажа, ножка 100 мм, 40 мм
Приборы управления и сигнализации | 39100 | 0000171309 | SL4-FMS-250 | 98.26 | 115.9468 | 1 | D | 0.323 | 3.6125 | Базовый модуль с адаптером для быстрого монтажа, ножка 250 мм, 40 мм
Приборы управления и сигнализации | 39100 | 0000171310 | SL4-FMS-400 | 113.59 | 134.0362 | 1 | D | 0.41 | 5.0214 | Базовый модуль с адаптером для быстрого монтажа, ножка 400 мм, 40 мм
Приборы управления и сигнализации | 39100 | 0000171311 | SL4-SWD | 112.87 | 133.1866 | 1 | B | 0.258 | 2.2397 | Базовый модуль для подключения к системе SmartWire, 40 мм
Приборы управления и сигнализации | 39100 | 0000171313 | SL4-L24-B | 40.35 | 47.613 | 1 | B | 0.053 | 0.2299 | Световой модуль, непрерывный свет, синий, 24 В, 40 мм
Приборы управления и сигнализации | 39100 | 0000171314 | SL4-L24-G | 40.35 | 47.613 | 1 | A | 0.053 | 0.2299 | Световой модуль, непрерывный свет, зеленый, 24 В, 40 мм
Приборы управления и сигнализации | 39100 | 0000171315 | SL4-L24-R | 40.35 | 47.613 | 1 | A | 0.053 | 0.2299 | Световой модуль, непрерывный свет, красный, 24 В, 40 мм
Приборы управления и сигнализации | 39100 | 0000171316 | SL4-L24-W | 40.35 | 47.613 | 1 | B | 0.053 | 0.2299 | Световой модуль, непрерывный свет, белый, 24 В, 40 мм
Приборы управления и сигнализации | 39100 | 0000171317 | SL4-L24-Y | 40.35 | 47.613 | 1 | B | 0.053 | 0.2299 | Световой модуль, непрерывный свет, желтый, 24 В, 40 мм
Приборы управления и сигнализации | 39100 | 0000171318 | SL4-L24-A | 40.35 | 47.613 | 1 | B | 0.053 | 0.2299 | Световой модуль, непрерывный свет, янтарный, 24 В, 40 мм
Приборы управления и сигнализации | 39100 | 0000171319 | SL4-L120-B | 48.53 | 57.2654 | 1 | D | 0.054 | 0.2299 | Световой модуль, непрерывный свет, синий 120В, 40 мм
Приборы управления и сигнализации | 39100 | 0000171320 | SL4-L120-G | 48.53 | 57.2654 | 1 | D | 0.054 | 0.2299 | Световой модуль, непрерывный свет, зеленый 120В, 40 мм
Приборы управления и сигнализации | 39100 | 0000171321 | SL4-L120-R | 48.53 | 57.2654 | 1 | D | 0.054 | 0.2299 | Световой модуль, непрерывный свет, красный 120В, 40 мм
Приборы управления и сигнализации | 39100 | 0000171322 | SL4-L120-W | 48.53 | 57.2654 | 1 | D | 0.054 | 0.2299 | Световой модуль, непрерывный свет, белый 120В, 40 мм
Приборы управления и сигнализации | 39100 | 0000171323 | SL4-L120-Y | 48.53 | 57.2654 | 1 | D | 0.054 | 0.2299 | Световой модуль, непрерывный свет, желтый 120В, 40 мм
Приборы управления и сигнализации | 39100 | 0000171324 | SL4-L120-A | 48.53 | 57.2654 | 1 | D | 0.054 | 0.2299 | Световой модуль, непрерывный свет, янтарный 120В, 40 мм
Приборы управления и сигнализации | 39100 | 0000171325 | SL4-L230-B | 48.53 | 57.2654 | 1 | D | 0.054 | 0.2299 | Световой модуль, непрерывный свет, синий, 230 В, 40 мм
Приборы управления и сигнализации | 39100 | 0000171326 | SL4-L230-G | 48.53 | 57.2654 | 1 | B | 0.054 | 0.2299 | Световой модуль, непрерывный свет, зеленый, 230 В, 40 мм
Приборы управления и сигнализации | 39100 | 0000171327 | SL4-L230-R | 48.53 | 57.2654 | 1 | B | 0.054 | 0.2299 | Световой модуль, непрерывный свет, красный, 230 В, 40 мм
Приборы управления и сигнализации | 39100 | 0000171328 | SL4-L230-W | 48.53 | 57.2654 | 1 | D | 0.054 | 0.2299 | Световой модуль, непрерывный свет, белый, 230 В, 40 мм
Приборы управления и сигнализации | 39100 | 0000171329 | SL4-L230-Y | 48.53 | 57.2654 | 1 | D | 0.054 | 0.2299 | Световой модуль, непрерывный свет, желтый, 230 В, 40 мм
Приборы управления и сигнализации | 39100 | 0000171330 | SL4-L230-A | 48.53 | 57.2654 | 1 | D | 0.054 | 0.2299 | Световой модуль, непрерывный свет, янтарный, 230 В, 40 мм
Приборы управления и сигнализации | 39100 | 0000171331 | SL4-L-B | 20.01 | 23.6118 | 1 | B | 0.048 | 0.2299 | Световой модуль для ламп накаливания, непрерывный свет, синий, 40 мм
Приборы управления и сигнализации | 39100 | 0000171332 | SL4-L-G | 20.01 | 23.6118 | 1 | B | 0.048 | 0.2299 | Световой модуль для ламп накаливания, непрерывный свет, зеленый, 40 мм
Приборы управления и сигнализации | 39100 | 0000171333 | SL4-L-R | 20.01 | 23.6118 | 1 | B | 0.048 | 0.2299 | Световой модуль для ламп накаливания, непрерывный свет, красный, 40 мм
Приборы управления и сигнализации | 39100 | 0000171334 | SL4-L-W | 20.01 | 23.6118 | 1 | B | 0.048 | 0.2299 | Световой модуль для ламп накаливания, непрерывный свет, белый, 40 мм
Приборы управления и сигнализации | 39100 | 0000171335 | SL4-L-Y | 20.01 | 23.6118 | 1 | B | 0.048 | 0.2299 | Световой модуль для ламп накаливания, непрерывный свет, желтый, 40 мм
Приборы управления и сигнализации | 39100 | 0000171336 | SL4-L-A | 20.01 | 23.6118 | 1 | D | 0.048 | 0.2299 | Световой модуль для ламп накаливания, непрерывный свет, янтарный, 40 мм
Приборы управления и сигнализации | 39100 | 0000171337 | SL4-BL24-B | 49.02 | 57.8436 | 1 | D | 0.053 | 0.2299 | Световой модуль, мигающий свет, синий, 24 В, 40 мм
Приборы управления и сигнализации | 39100 | 0000171338 | SL4-BL24-G | 49.02 | 57.8436 | 1 | D | 0.053 | 0.2299 | Световой модуль, мигающий свет, зеленый, 24 В, 40 мм
Приборы управления и сигнализации | 39100 | 0000171339 | SL4-BL24-R | 49.02 | 57.8436 | 1 | B | 0.053 | 0.2299 | Световой модуль, мигающий свет, красный, 24 В, 40 мм
Приборы управления и сигнализации | 39100 | 0000171340 | SL4-BL24-W | 49.02 | 57.8436 | 1 | D | 0.053 | 0.2299 | Световой модуль, мигающий свет, белый, 24 В, 40 мм
Приборы управления и сигнализации | 39100 | 0000171341 | SL4-BL24-Y | 49.02 | 57.8436 | 1 | D | 0.053 | 0.2299 | Световой модуль, мигающий свет, желтый, 24 В, 40 мм
Приборы управления и сигнализации | 39100 | 0000171342 | SL4-BL24-A | 49.02 | 57.8436 | 1 | D | 0.053 | 0.2299 | Световой модуль, мигающий свет, янтарный, 24 В, 40 мм
Приборы управления и сигнализации | 39100 | 0000171343 | SL4-BL120-B | 57.5 | 67.85 | 1 | D | 0.054 | 0.2299 | Световой модуль, мигающий свет, синий 120В, 40 мм
Приборы управления и сигнализации | 39100 | 0000171344 | SL4-BL120-G | 57.5 | 67.85 | 1 | D | 0.054 | 0.2299 | Световой модуль, мигающий свет, зеленый 120В, 40 мм
Приборы управления и сигнализации | 39100 | 0000171345 | SL4-BL120-R | 57.5 | 67.85 | 1 | D | 0.054 | 0.2299 | Световой модуль, мигающий свет, красный 120В, 40 мм
Приборы управления и сигнализации | 39100 | 0000171346 | SL4-BL120-W | 57.5 | 67.85 | 1 | D | 0.054 | 0.2299 | Световой модуль, мигающий свет, белый 120В, 40 мм
Приборы управления и сигнализации | 39100 | 0000171347 | SL4-BL120-Y | 57.5 | 67.85 | 1 | D | 0.054 | 0.2299 | Световой модуль, мигающий свет, желтый 120В, 40 мм
Приборы управления и сигнализации | 39100 | 0000171348 | SL4-BL120-A | 57.5 | 67.85 | 1 | D | 0.054 | 0.2299 | Световой модуль, мигающий свет, янтарный 120В, 40 мм
Приборы управления и сигнализации | 39100 | 0000171349 | SL4-BL230-B | 57.5 | 67.85 | 1 | D | 0.054 | 0.2299 | Световой модуль, мигающий свет, синий, 230 В, 40 мм
Приборы управления и сигнализации | 39100 | 0000171350 | SL4-BL230-G | 57.5 | 67.85 | 1 | D | 0.054 | 0.2299 | Световой модуль, мигающий свет, зеленый, 230 В, 40 мм
Приборы управления и сигнализации | 39100 | 0000171351 | SL4-BL230-R | 57.5 | 67.85 | 1 | B | 0.054 | 0.2299 | Световой модуль, мигающий свет, красный, 230 В, 40 мм
Приборы управления и сигнализации | 39100 | 0000171352 | SL4-BL230-W | 57.5 | 67.85 | 1 | D | 0.054 | 0.2299 | Световой модуль, мигающий свет, белый, 230 В, 40 мм
Приборы управления и сигнализации | 39100 | 0000171353 | SL4-BL230-Y | 57.5 | 67.85 | 1 | D | 0.054 | 0.2299 | Световой модуль, мигающий свет, желтый, 230 В, 40 мм
Приборы управления и сигнализации | 39100 | 0000171354 | SL4-BL230-A | 57.5 | 67.85 | 1 | D | 0.054 | 0.2299 | Световой модуль, мигающий свет, янтарный, 230 В, 40 мм
Приборы управления и сигнализации | 39100 | 0000171355 | SL4-FL24-B | 74.02 | 87.3436 | 1 | D | 0.054 | 0.2299 | Световой модуль, стробирующий свет, синий, 24 В, 40 мм
Приборы управления и сигнализации | 39100 | 0000171356 | SL4-FL24-G | 74.02 | 87.3436 | 1 | D | 0.054 | 0.2299 | Световой модуль, стробирующий свет, зеленый, 24 В, 40 мм
Приборы управления и сигнализации | 39100 | 0000171357 | SL4-FL24-R | 74.02 | 87.3436 | 1 | B | 0.054 | 0.2299 | Световой модуль, стробирующий свет, красный, 24 В, 40 мм
Приборы управления и сигнализации | 39100 | 0000171358 | SL4-FL24-W | 74.02 | 87.3436 | 1 | D | 0.054 | 0.2299 | Световой модуль, стробирующий свет, белый, 24 В, 40 мм
Приборы управления и сигнализации | 39100 | 0000171359 | SL4-FL24-Y | 74.02 | 87.3436 | 1 | B | 0.054 | 0.2299 | Световой модуль, стробирующий свет, желтый, 24 В, 40 мм
Приборы управления и сигнализации | 39100 | 0000171360 | SL4-FL24-A | 74.02 | 87.3436 | 1 | D | 0.054 | 0.2299 | Световой модуль, стробирующий свет, янтарный, 24 В, 40 мм
Приборы управления и сигнализации | 39100 | 0000171361 | SL4-FL120-B | 74.02 | 87.3436 | 1 | D | 0.055 | 0.2299 | Световой модуль, стробирующий свет, синий 120В, 40 мм
Приборы управления и сигнализации | 39100 | 0000171362 | SL4-FL120-G | 74.02 | 87.3436 | 1 | D | 0.055 | 0.2299 | Световой модуль, стробирующий свет, зеленый 120В, 40 мм
Приборы управления и сигнализации | 39100 | 0000171363 | SL4-FL120-R | 74.02 | 87.3436 | 1 | D | 0.055 | 0.2299 | Световой модуль, стробирующий свет, красный 120В, 40 мм
Приборы управления и сигнализации | 39100 | 0000171364 | SL4-FL120-W | 74.02 | 87.3436 | 1 | D | 0.055 | 0.2299 | Световой модуль, стробирующий свет, белый 120В, 40 мм
Приборы управления и сигнализации | 39100 | 0000171365 | SL4-FL120-Y | 74.02 | 87.3436 | 1 | D | 0.055 | 0.2299 | Световой модуль, стробирующий свет, желтый 120В, 40 мм
Приборы управления и сигнализации | 39100 | 0000171366 | SL4-FL120-A | 74.02 | 87.3436 | 1 | D | 0.055 | 0.2299 | Световой модуль, стробирующий свет, янтарный 120В, 40 мм
Приборы управления и сигнализации | 39100 | 0000171367 | SL4-FL230-B | 74.02 | 87.3436 | 1 | D | 0.055 | 0.2299 | Световой модуль, стробирующий свет, синий, 230 В, 40 мм
Приборы управления и сигнализации | 39100 | 0000171368 | SL4-FL230-G | 74.02 | 87.3436 | 1 | D | 0.055 | 0.2299 | Световой модуль, стробирующий свет, зеленый, 230 В, 40 мм
Приборы управления и сигнализации | 39100 | 0000171369 | SL4-FL230-R | 74.02 | 87.3436 | 1 | D | 0.055 | 0.2299 | Световой модуль, стробирующий свет, красный, 230 В, 40 мм
Приборы управления и сигнализации | 39100 | 0000171370 | SL4-FL230-W | 74.02 | 87.3436 | 1 | D | 0.055 | 0.2299 | Световой модуль, стробирующий свет, белый, 230 В, 40 мм
Приборы управления и сигнализации | 39100 | 0000171371 | SL4-FL230-Y | 74.02 | 87.3436 | 1 | D | 0.055 | 0.2299 | Световой модуль, стробирующий свет, желтый, 230 В, 40 мм
Приборы управления и сигнализации | 39100 | 0000171372 | SL4-FL230-A | 74.02 | 87.3436 | 1 | D | 0.055 | 0.2299 | Световой модуль, стробирующий свет, янтарный, 230 В, 40 мм
Приборы управления и сигнализации | 39100 | 0000171373 | SL4-FL24-B-M | 94.33 | 111.3094 | 1 | D | 0.053 | 0.2299 | Световой модуль, интенсивный стробирующий свет, синий, 24 В, повышенная яркость, 40 мм
Приборы управления и сигнализации | 39100 | 0000171374 | SL4-FL24-G-M | 94.33 | 111.3094 | 1 | D | 0.053 | 0.2299 | Световой модуль, интенсивный стробирующий свет, зеленый, 24 В, повышенная яркость, 40 мм
Приборы управления и сигнализации | 39100 | 0000171375 | SL4-FL24-R-M | 94.33 | 111.3094 | 1 | D | 0.053 | 0.2299 | Световой модуль, интенсивный стробирующий свет, красный, 24 В, повышенная яркость, 40 мм
Приборы управления и сигнализации | 39100 | 0000171376 | SL4-FL24-W-M | 94.33 | 111.3094 | 1 | D | 0.053 | 0.2299 | Световой модуль, интенсивный стробирующий свет, белый, 24 В, повышенная яркость, 40 мм
Приборы управления и сигнализации | 39100 | 0000171377 | SL4-FL24-Y-M | 94.33 | 111.3094 | 1 | D | 0.053 | 0.2299 | Световой модуль, интенсивный стробирующий свет, желтый, 24 В, повышенная яркость, 40 мм
Приборы управления и сигнализации | 39100 | 0000171378 | SL4-FL24-A-M | 94.33 | 111.3094 | 1 | D | 0.053 | 0.2299 | Световой модуль, интенсивный стробирующий свет, янтарный, 24 В, повышенная яркость, 40 мм
Приборы управления и сигнализации | 39100 | 0000171379 | SL4-AP24 | 56.62 | 66.8116 | 1 | A | 0.057 | 0.2299 | Акустический модуль, 24 В, продолжительный/импульсный звук, 40 мм
Приборы управления и сигнализации | 39100 | 0000171380 | SL4-AP120 | 56.62 | 66.8116 | 1 | D | 0.057 | 0.2299 | Акустический модуль, 120 В, продолжительный/импульсный звук, 40 мм
Приборы управления и сигнализации | 39100 | 0000171381 | SL4-AP230 | 56.62 | 66.8116 | 1 | B | 0.057 | 0.2299 | Акустический модуль, 230 В, продолжительный/импульсный звук, 40 мм
Приборы управления и сигнализации | 39100 | 0000171382 | SL4-L12 | 3.55 | 4.189 | 1 | D | 0.009 | 0.017424 | Лампа накаливания, 12 В, 4 Вт, 40 мм
Приборы управления и сигнализации | 39100 | 0000171383 | SL4-L24 | 3.55 | 4.189 | 1 | B | 0.009 | 0.017424 | Лампа накаливания, 24 В, 4 Вт, 40 мм
Приборы управления и сигнализации | 39100 | 0000171384 | SL4-L120 | 3.55 | 4.189 | 1 | D | 0.009 | 0.017424 | Лампа накаливания, 120 В, 4 Вт, 40 мм
Приборы управления и сигнализации | 39100 | 0000171385 | SL4-L230 | 3.55 | 4.189 | 1 | B | 0.009 | 0.017424 | Лампа накаливания, 230 В, 4 Вт, 40 мм
Приборы управления и сигнализации | 39100 | 0000171388 | SL7-BL24-Y | 53.06 | 62.6108 | 1 | B | 0.094 | 0.44903 | Световой модуль, мигающий свет, желтый, 24 В, 70 мм
Приборы управления и сигнализации | 39100 | 0000171389 | SL7-BL24-A | 53.06 | 62.6108 | 1 | B | 0.094 | 0.44903 | Световой модуль, мигающий свет, янтарный, 24 В, 70 мм
Приборы управления и сигнализации | 39100 | 0000171390 | SL7-BL120-B | 63.81 | 75.2958 | 1 | D | 0.096 | 0.44903 | Световой модуль, мигающий свет, синий 120В, 70 мм
Приборы управления и сигнализации | 39100 | 0000171391 | SL7-BL120-G | 63.81 | 75.2958 | 1 | D | 0.096 | 0.44903 | Световой модуль, мигающий свет, зеленый 120В, 70 мм
Приборы управления и сигнализации | 39100 | 0000171392 | SL7-BL120-R | 63.81 | 75.2958 | 1 | D | 0.096 | 0.44903 | Световой модуль, мигающий свет, красный 120В, 70 мм
Приборы управления и сигнализации | 39100 | 0000171393 | SL7-BL120-W | 63.81 | 75.2958 | 1 | D | 0.096 | 0.44903 | Световой модуль, мигающий свет, белый 120 В, 70 мм
Приборы управления и сигнализации | 39100 | 0000171394 | SL7-BL120-Y | 63.81 | 75.2958 | 1 | D | 0.096 | 0.44903 | Световой модуль, мигающий свет, желтый 120В, 70 мм
Приборы управления и сигнализации | 39100 | 0000171395 | SL7-BL120-A | 63.81 | 75.2958 | 1 | D | 0.096 | 0.44903 | Световой модуль, мигающий свет, янтарный 120 В, 70 мм
Приборы управления и сигнализации | 39100 | 0000171396 | SL7-BL230-B | 63.81 | 75.2958 | 1 | D | 0.096 | 0.44903 | Световой модуль, мигающий свет, синий, 230 В, 70 мм
Приборы управления и сигнализации | 39100 | 0000171397 | SL7-BL230-G | 63.81 | 75.2958 | 1 | B | 0.096 | 0.44903 | Световой модуль, мигающий свет, зеленый, 230 В, 70 мм
Приборы управления и сигнализации | 39100 | 0000171398 | SL7-BL230-R | 63.81 | 75.2958 | 1 | B | 0.096 | 0.44903 | Световой модуль, мигающий свет, красный, 230 В, 70 мм
Приборы управления и сигнализации | 39100 | 0000171399 | SL7-BL230-W | 63.81 | 75.2958 | 1 | D | 0.096 | 0.44903 | Световой модуль, мигающий свет, белый, 230 В, 70 мм
Приборы управления и сигнализации | 39100 | 0000171400 | SL7-BL230-Y | 63.81 | 75.2958 | 1 | B | 0.096 | 0.44903 | Световой модуль, мигающий свет, желтый, 230 В, 70 мм
Приборы управления и сигнализации | 39100 | 0000171401 | SL7-BL230-A | 63.81 | 75.2958 | 1 | B | 0.096 | 0.44903 | Световой модуль, мигающий свет, янтарный, 230 В, 70 мм
Приборы управления и сигнализации | 39100 | 0000171402 | SL7-FL24-B | 87.1 | 102.778 | 1 | D | 0.094 | 0.44903 | Световой модуль, стробирующий свет, синий, 24 В, 70 мм
Приборы управления и сигнализации | 39100 | 0000171403 | SL7-FL24-G | 87.1 | 102.778 | 1 | D | 0.094 | 0.44903 | Световой модуль, стробирующий свет, зеленый, 24 В, 70 мм
Приборы управления и сигнализации | 39100 | 0000171404 | SL7-FL24-R | 87.1 | 102.778 | 1 | B | 0.094 | 0.44903 | Световой модуль, стробирующий свет, красный, 24 В, 70 мм
Приборы управления и сигнализации | 39100 | 0000171405 | SL7-FL24-W | 87.1 | 102.778 | 1 | B | 0.094 | 0.44903 | Световой модуль, стробирующий свет, белый, 24 В, 70 мм
Приборы управления и сигнализации | 39100 | 0000171406 | SL7-FL24-Y | 87.1 | 102.778 | 1 | B | 0.094 | 0.44903 | Световой модуль, стробирующий свет, желтый, 24 В, 70 мм
Приборы управления и сигнализации | 39100 | 0000171407 | SL7-FL24-A | 87.1 | 102.778 | 1 | D | 0.094 | 0.44903 | Световой модуль, стробирующий свет, янтарный, 24 В, 70 мм
Приборы управления и сигнализации | 39100 | 0000171408 | SL7-FL120-B | 87.1 | 102.778 | 1 | D | 0.097 | 0.44903 | Световой модуль, стробирующий свет, синий 120В, 70 мм
Приборы управления и сигнализации | 39100 | 0000171409 | SL7-FL120-G | 87.1 | 102.778 | 1 | D | 0.097 | 0.44903 | Световой модуль, стробирующий свет, зеленый 120В, 70 мм
Приборы управления и сигнализации | 39100 | 0000171410 | SL7-FL120-R | 87.1 | 102.778 | 1 | D | 0.097 | 0.44903 | Световой модуль, стробирующий свет, красный 120В, 70 мм
Приборы управления и сигнализации | 39100 | 0000171411 | SL7-FL120-W | 87.1 | 102.778 | 1 | D | 0.097 | 0.44903 | Световой модуль, стробирующий свет, белый 120 В, 70 мм
Приборы управления и сигнализации | 39100 | 0000171412 | SL7-FL120-Y | 87.1 | 102.778 | 1 | D | 0.097 | 0.44903 | Световой модуль, стробирующий свет, желтый 120В, 70 мм
Приборы управления и сигнализации | 39100 | 0000171413 | SL7-FL120-A | 87.1 | 102.778 | 1 | D | 0.097 | 0.44903 | Световой модуль, стробирующий свет, янтарный 120 В, 70 мм
Приборы управления и сигнализации | 39100 | 0000171414 | SL7-FL230-B | 87.1 | 102.778 | 1 | D | 0.097 | 0.44903 | Световой модуль, стробирующий свет, синий, 230 В, 70 мм
Приборы управления и сигнализации | 39100 | 0000171415 | SL7-FL230-G | 87.1 | 102.778 | 1 | D | 0.097 | 0.44903 | Световой модуль, стробирующий свет, зеленый, 230 В, 70 мм
Приборы управления и сигнализации | 39100 | 0000171416 | SL7-FL230-R | 87.1 | 102.778 | 1 | B | 0.097 | 0.44903 | Световой модуль, стробирующий свет, красный, 230 В, 70 мм
Приборы управления и сигнализации | 39100 | 0000171417 | SL7-FL230-W | 87.1 | 102.778 | 1 | B | 0.097 | 0.44903 | Световой модуль, стробирующий свет, белый, 230 В, 70 мм
Приборы управления и сигнализации | 39100 | 0000171418 | SL7-FL230-Y | 87.1 | 102.778 | 1 | B | 0.097 | 0.44903 | Световой модуль, стробирующий свет, желтый, 230 В, 70 мм
Приборы управления и сигнализации | 39100 | 0000171419 | SL7-FL230-A | 87.1 | 102.778 | 1 | D | 0.097 | 0.44903 | Световой модуль, стробирующий свет, янтарный, 230 В, 70 мм
Приборы управления и сигнализации | 39100 | 0000171420 | SL7-FL24-B-HP | 155.96 | 184.0328 | 1 | D | 0.104 | 0.44903 | Световой модуль, стробирующий свет, синий, 24 В, повышенная яркость, 70 мм
Приборы управления и сигнализации | 39100 | 0000171421 | SL7-FL24-G-HP | 155.96 | 184.0328 | 1 | D | 0.104 | 0.44903 | Световой модуль, стробирующий свет, зеленый, 24 В, повышенная яркость, 70 мм
Приборы управления и сигнализации | 39100 | 0000171422 | SL7-FL24-R-HP | 155.96 | 184.0328 | 1 | B | 0.104 | 0.44903 | Световой модуль, стробирующий свет, красный, 24 В, повышенная яркость, 70 мм
Приборы управления и сигнализации | 39100 | 0000171423 | SL7-FL24-W-HP | 155.96 | 184.0328 | 1 | D | 0.104 | 0.44903 | Световой модуль, стробирующий свет, белый, 24 В, повышенная яркость, 70 мм
Приборы управления и сигнализации | 39100 | 0000171424 | SL7-100-L-RG-24LED | 131.19 | 154.8042 | 1 | A | 0.538 | 3.6125 | Комплектное устройство, базовый модуль 100 мм, цвет модулей красный + зеленый, 24 В, 70 мм
Приборы управления и сигнализации | 39100 | 0000171425 | SL7-100-L-RYG-24LED | 170.36 | 201.0248 | 1 | A | 0.632 | 5.0214 | Комплектное устройство, базовый модуль 100 мм, цвет модулей красный +желтый+ зеленый, 24 В, 70 мм
Приборы управления и сигнализации | 39100 | 0000171426 | SL7-L230-A | 54.53 | 64.3454 | 1 | B | 0.096 | 0.44903 | Световой модуль, непрерывный свет, янтарный, 230 В, 70 мм
Приборы управления и сигнализации | 39100 | 0000171427 | SL7-L24-B-HP | 134.64 | 158.8752 | 1 | D | 0.102 | 0.44903 | Световой модуль, непрерывный свет, синий, 24 В, повышенная яркость, 70 мм
Приборы управления и сигнализации | 39100 | 0000171428 | SL7-L24-G-HP | 134.64 | 158.8752 | 1 | B | 0.102 | 0.44903 | Световой модуль, непрерывный свет, зеленый, 24 В, повышенная яркость, 70 мм
Приборы управления и сигнализации | 39100 | 0000171429 | SL7-L24-R-HP | 134.64 | 158.8752 | 1 | B | 0.102 | 0.44903 | Световой модуль, непрерывный свет, красный, 24 В, повышенная яркость, 70 мм
Приборы управления и сигнализации | 39100 | 0000171430 | SL7-L24-W-HP | 134.64 | 158.8752 | 1 | D | 0.102 | 0.44903 | Световой модуль, непрерывный свет, белый, 24 В, повышенная яркость, 70 мм
Приборы управления и сигнализации | 39100 | 0000171431 | SL7-L24-Y-HP | 134.64 | 158.8752 | 1 | B | 0.102 | 0.44903 | Световой модуль, непрерывный свет, желтый, 24 В, повышенная яркость, 70 мм
Приборы управления и сигнализации | 39100 | 0000171432 | SL7-L24-A-HP | 134.64 | 158.8752 | 1 | D | 0.102 | 0.44903 | Световой модуль, непрерывный свет, янтарный, 24 В, повышенная яркость, 70 мм
Приборы управления и сигнализации | 39100 | 0000171433 | SL7-L-B | 23.24 | 27.4232 | 1 | B | 0.089 | 0.44903 | Световой модуль для ламп накаливания, непрерывный свет, синий, 70 мм
Приборы управления и сигнализации | 39100 | 0000171434 | SL7-L-G | 23.24 | 27.4232 | 1 | B | 0.089 | 0.44903 | Световой модуль для ламп накаливания, непрерывный свет, зеленый, 70 мм
Приборы управления и сигнализации | 39100 | 0000171435 | SL7-L-R | 23.24 | 27.4232 | 1 | B | 0.089 | 0.44903 | Световой модуль для ламп накаливания, непрерывный свет, красный, 70 мм
Приборы управления и сигнализации | 39100 | 0000171436 | SL7-L-W | 23.24 | 27.4232 | 1 | B | 0.089 | 0.44903 | Световой модуль для ламп накаливания, непрерывный свет, белый, 70 мм
Приборы управления и сигнализации | 39100 | 0000171437 | SL7-L-Y | 23.24 | 27.4232 | 1 | B | 0.089 | 0.44903 | Световой модуль для ламп накаливания, непрерывный свет, желтый, 70 мм
Приборы управления и сигнализации | 39100 | 0000171438 | SL7-L-A | 23.24 | 27.4232 | 1 | B | 0.089 | 0.44903 | Световой модуль для ламп накаливания, непрерывный свет, янтарный, 70 мм
Приборы управления и сигнализации | 39100 | 0000171439 | SL7-BL24-B | 53.06 | 62.6108 | 1 | B | 0.094 | 0.44903 | Световой модуль, мигающий свет, синий, 24 В, 70 мм
Приборы управления и сигнализации | 39100 | 0000171440 | SL7-BL24-G | 53.06 | 62.6108 | 1 | B | 0.094 | 0.44903 | Световой модуль, мигающий свет, зеленый, 24 В, 70 мм
Приборы управления и сигнализации | 39100 | 0000171441 | SL7-BL24-R | 53.06 | 62.6108 | 1 | B | 0.094 | 0.44903 | Световой модуль, мигающий свет, красный, 24 В, 70 мм
Приборы управления и сигнализации | 39100 | 0000171442 | SL7-BL24-W | 53.06 | 62.6108 | 1 | B | 0.094 | 0.44903 | Световой модуль, мигающий свет, белый, 24 В, 70 мм
Приборы управления и сигнализации | 39100 | 0000171443 | SL7-CB-100 | 35.51 | 41.9018 | 1 | A | 0.35 | 2.2397 | Базовый модуль 100 мм алюминиевая трубка с пластиковой ножкой, 70 мм
Приборы управления и сигнализации | 39100 | 0000171444 | SL7-CB-250 | 38.95 | 45.961 | 1 | B | 0.426 | 3.6125 | Базовый модуль 250 мм алюминиевая трубка с пластиковой ножкой, 70 мм
Приборы управления и сигнализации | 39100 | 0000171445 | SL7-CB-400 | 54.43 | 64.2274 | 1 | B | 0.548 | 5.0214 | Базовый модуль 400 мм алюминиевая трубка с пластиковой ножкой, 70 мм
Приборы управления и сигнализации | 39100 | 0000171446 | SL7/4-FW | 23.95 | 28.261 | 1 | A | 0.079 | 0.57498 | Пластиковый фиксатор для вертикальной установки, 40/70 мм
Приборы управления и сигнализации | 39100 | 0000171447 | SL7-CB-IMH | 28.03 | 33.0754 | 1 | B | 0.179 | 0.828 | Базовый модуль, отверстия для крепления, 70 мм
Приборы управления и сигнализации | 39100 | 0000171448 | SL7-CB-IMS | 33.38 | 39.3884 | 1 | B | 0.212 | 0.828 | Базовый модуль с крепежными винтами, 70 мм
Приборы управления и сигнализации | 39100 | 0000171449 | SL7-CB-EMH | 33.38 | 39.3884 | 1 | B | 0.224 | 1.5885 | Базовый модуль, внешние отверстия для крепления, 70 мм
Приборы управления и сигнализации | 39100 | 0000171450 | SL7-CB-FW | 39.65 | 46.787 | 1 | A | 0.206 | 1.5885 | Базовый модуль для вертикального монтажа, 70 мм
Приборы управления и сигнализации | 39100 | 0000171451 | SL7-CB-D | 55.33 | 65.2894 | 1 | B | 0.318 | 4.06 | Базовый модуль для вертикального монтажа, 2-х сторонний, 70 мм
Приборы управления и сигнализации | 39100 | 0000171452 | SL7-CB-T-100 | 69.44 | 81.9392 | 1 | B | 0.373 | 2.2397 | Базовый модуль 100 мм алюминиевая труба, 70 мм
Приборы управления и сигнализации | 39100 | 0000171453 | SL7-CB-T-250 | 73.45 | 86.671 | 1 | C | 0.426 | 3.6125 | Базовый модуль 250 мм алюминиевая труба, 70 мм
Приборы управления и сигнализации | 39100 | 0000171454 | SL7-CB-T-400 | 90.79 | 107.1322 | 1 | D | 0.548 | 5.0214 | Базовый модуль 400 мм алюминиевая труба, 70 мм
Приборы управления и сигнализации | 39100 | 0000171455 | SL7/4-FW-T | 26.7 | 31.506 | 1 | B | 0.132 | 0.00102 | Адаптер для вертикальной установки с кабельным сальником M20, 40/70 мм
Приборы управления и сигнализации | 39100 | 0000171456 | SL7-FMS-100 | 118.81 | 140.1958 | 1 | C | 0.317 | 2.2397 | Базовый модуль с адаптером для быстрого монтажа, ножка 100 мм, 70 мм
Приборы управления и сигнализации | 39100 | 0000171457 | SL7-FMS-250 | 122.81 | 144.9158 | 1 | D | 0.382 | 3.6125 | Базовый модуль с адаптером для быстрого монтажа, ножка 250 мм, 70 мм
Приборы управления и сигнализации | 39100 | 0000171458 | SL7-FMS-400 | 141.98 | 167.5364 | 1 | D | 0.469 | 5.0214 | Базовый модуль с адаптером для быстрого монтажа, ножка 400 мм, 70 мм
Приборы управления и сигнализации | 39100 | 0000171459 | SL7-SWD | 112.87 | 133.1866 | 1 | B | 0.317 | 2.2397 | Базовый модуль для подключения к системе SmartWire, 70 мм
Приборы управления и сигнализации | 39100 | 0000171461 | SL7-L24-B | 46.5 | 54.87 | 1 | B | 0.094 | 0.44903 | Световой модуль, непрерывный свет, синий, 24 В, 70 мм
Приборы управления и сигнализации | 39100 | 0000171462 | SL7-L24-G | 46.5 | 54.87 | 1 | A | 0.094 | 0.44903 | Световой модуль, непрерывный свет, зеленый, 24 В, 70 мм
Приборы управления и сигнализации | 39100 | 0000171463 | SL7-L24-R | 46.5 | 54.87 | 1 | A | 0.094 | 0.44903 | Световой модуль, непрерывный свет, красный, 24 В, 70 мм
Приборы управления и сигнализации | 39100 | 0000171464 | SL7-L24-W | 46.5 | 54.87 | 1 | B | 0.094 | 0.44903 | Световой модуль, непрерывный свет, белый, 24 В, 70 мм
Приборы управления и сигнализации | 39100 | 0000171465 | SL7-L24-Y | 46.5 | 54.87 | 1 | A | 0.094 | 0.44903 | Световой модуль, непрерывный свет, желтый, 24 В, 70 мм
Приборы управления и сигнализации | 39100 | 0000171466 | SL7-L24-A | 46.5 | 54.87 | 1 | B | 0.094 | 0.44903 | Световой модуль, непрерывный свет, янтарный, 24 В, 70 мм
Приборы управления и сигнализации | 39100 | 0000171467 | SL7-L120-B | 54.53 | 64.3454 | 1 | D | 0.096 | 0.44903 | Световой модуль, непрерывный свет, синий 120В, 70 мм
Приборы управления и сигнализации | 39100 | 0000171468 | SL7-L120-G | 54.53 | 64.3454 | 1 | B | 0.096 | 0.44903 | Световой модуль, непрерывный свет, зеленый 120В, 70 мм
Приборы управления и сигнализации | 39100 | 0000171469 | SL7-L120-R | 54.53 | 64.3454 | 1 | B | 0.096 | 0.44903 | Световой модуль, непрерывный свет, красный 120В, 70 мм
Приборы управления и сигнализации | 39100 | 0000171470 | SL7-L120-W | 54.53 | 64.3454 | 1 | D | 0.096 | 0.44903 | Световой модуль, непрерывный свет, белый 120 В, 70 мм
Приборы управления и сигнализации | 39100 | 0000171471 | SL7-L120-Y | 54.53 | 64.3454 | 1 | D | 0.096 | 0.44903 | Световой модуль, непрерывный свет, желтый 120В, 70 мм
Приборы управления и сигнализации | 39100 | 0000171472 | SL7-L120-A | 54.53 | 64.3454 | 1 | D | 0.096 | 0.44903 | Световой модуль, непрерывный свет, янтарный 120 В, 70 мм
Приборы управления и сигнализации | 39100 | 0000171473 | SL7-L230-B | 54.53 | 64.3454 | 1 | B | 0.096 | 0.44903 | Световой модуль, непрерывный свет, синий, 230 В, 70 мм
Приборы управления и сигнализации | 39100 | 0000171474 | SL7-L230-G | 54.53 | 64.3454 | 1 | A | 0.096 | 0.44903 | Световой модуль, непрерывный свет, зеленый, 230 В, 70 мм
Приборы управления и сигнализации | 39100 | 0000171475 | SL7-L230-R | 54.53 | 64.3454 | 1 | A | 0.096 | 0.44903 | Световой модуль, непрерывный свет, красный, 230 В, 70 мм
Приборы управления и сигнализации | 39100 | 0000171476 | SL7-L230-W | 54.53 | 64.3454 | 1 | B | 0.096 | 0.44903 | Световой модуль, непрерывный свет, белый, 230 В, 70 мм
Приборы управления и сигнализации | 39100 | 0000171477 | SL7-L230-Y | 54.53 | 64.3454 | 1 | B | 0.096 | 0.44903 | Световой модуль, непрерывный свет, желтый, 230 В, 70 мм
Приборы управления и сигнализации | 76100 | 0000172789 | DMM-160/3N/I5/P-B | 175.54 | 207.1372 | 1 | D | 2.75 | 11.2 | Выключатель-разъединитель 3P+N, Синяя ручка с замком
Приборы управления и сигнализации | 76100 | 0000172790 | DMM-160/3N/I5/P-G | 173.2 | 204.376 | 1 | D | 2.75 | 11.2 | Выключатель-разъединитель 3P+N, замок, ручка серая
Приборы управления и сигнализации | 76100 | 0000172791 | DMM-160/3N/I5/P-R | 181.29 | 213.9222 | 1 | D | 2.75 | 11.2 | Выключатель-разъединитель 3P+N, замок, ручка красно-желтая
Приборы управления и сигнализации | 76100 | 0000172792 | DMM-160/3/I5/P-B | 172.65 | 203.727 | 1 | D | 2.75 | 11.2 | Выключатель-разъединитель 3P, замок, ручка синяя
Приборы управления и сигнализации | 76100 | 0000172793 | DMM-160/3/I5/P-G | 170.26 | 200.9068 | 1 | D | 2.75 | 11.2 | Выключатель-разъединитель 3P, замок, ручка серая
Приборы управления и сигнализации | 76100 | 0000172794 | DMM-160/3/I5/P-R | 175.98 | 207.6564 | 1 | D | 2.75 | 11.2 | Выключатель-разъединитель 3P, замок, ручка красно-желтая
Приборы управления и сигнализации | 76100 | 0000172795 | DMM-160/4/I5/P-B | 178.66 | 210.8188 | 1 | D | 2.75 | 11.2 | Выключатель-разъединитель 4P, замок, ручка синяя
Приборы управления и сигнализации | 76100 | 0000172796 | DMM-160/4/I5/P-G | 176.3 | 208.034 | 1 | D | 2.75 | 11.2 | Выключатель-разъединитель 4P, замок, ручка серая
Приборы управления и сигнализации | 76100 | 0000172797 | DMM-160/4/I5/P-R | 184.29 | 217.4622 | 1 | D | 2.75 | 11.2 | Выключатель-разъединитель 4P, замок, ручка красно-желтая
Приборы управления и сигнализации | 76100 | 0000172798 | DMM-160/3N/I5/C-B | 188.91 | 222.9138 | 1 | D | 2.8 | 11.2 | Выключатель-разъединитель 3P+N, цилиндрический замок, ручка синяя
Приборы управления и сигнализации | 76100 | 0000172799 | DMM-160/3N/I5/C-G | 191.59 | 226.0762 | 1 | D | 2.8 | 11.2 | Выключатель-разъединитель 3P+N, цилиндрический замок, ручка серая
Приборы управления и сигнализации | 76100 | 0000172800 | DMM-160/3N/I5/C-R | 192.51 | 227.1618 | 1 | D | 2.8 | 11.2 | Выключатель-разъединитель 3P+N, цилиндрический замок, ручка красно-желтая
Приборы управления и сигнализации | 76100 | 0000172801 | DMM-160/3/I5/C-B | 185.99 | 219.4682 | 1 | D | 2.8 | 11.2 | Выключатель-разъединитель 3P, цилиндрический замок, ручка синяя
Приборы управления и сигнализации | 76100 | 0000172802 | DMM-160/3/I5/C-G | 188.7 | 222.666 | 1 | D | 2.8 | 11.2 | Выключатель-разъединитель 3P, цилиндрический замок, ручка серая
Приборы управления и сигнализации | 76100 | 0000172803 | DMM-160/3/I5/C-R | 189.7 | 223.846 | 1 | D | 2.8 | 11.2 | Выключатель-разъединитель 3P, цилиндрический замок, ручка красно-желтая
Приборы управления и сигнализации | 76100 | 0000172804 | DMM-160/4/I5/C-B | 192.01 | 226.5718 | 1 | D | 2.8 | 11.2 | Выключатель-разъединитель 4P, цилиндрический замок, ручка синяя
Приборы управления и сигнализации | 76100 | 0000172805 | DMM-160/4/I5/C-G | 194.71 | 229.7578 | 1 | D | 2.8 | 11.2 | Выключатель-разъединитель 4P, цилиндрический замок, ручка серая
Приборы управления и сигнализации | 76100 | 0000172806 | DMM-160/4/I5/C-R | 195.5 | 230.69 | 1 | D | 2.8 | 11.2 | Выключатель-разъединитель 4P, цилиндрический замок, ручка красно-желтая
Приборы управления и сигнализации | 76100 | 0000172846 | DMM-125/3N/I5/P-B | 164.64 | 194.2752 | 1 | D | 2.7 | 8.96 | Выключатель-разъединитель 3P+N, замок, ручка синяя
Приборы управления и сигнализации | 76100 | 0000172847 | DMM-125/3N/I5/P-G | 162.3 | 191.514 | 1 | D | 2.7 | 8.96 | Выключатель-разъединитель 3P+N, замок, ручка серая
Приборы управления и сигнализации | 76100 | 0000172848 | DMM-125/3N/I5/P-R | 170.39 | 201.0602 | 1 | D | 2.7 | 8.96 | Выключатель-разъединитель 3P+N, замок, ручка красно-желтая
Приборы управления и сигнализации | 76100 | 0000172849 | DMM-125/3/I5/P-B | 161.75 | 190.865 | 1 | D | 2.7 | 8.96 | Выключатель-разъединитель 3P, замок, ручка синяя
Приборы управления и сигнализации | 76100 | 0000172850 | DMM-125/3/I5/P-G | 159.36 | 188.0448 | 1 | D | 2.7 | 8.96 | Выключатель-разъединитель 3P, замок, ручка серая
Приборы управления и сигнализации | 76100 | 0000172851 | DMM-125/3/I5/P-R | 165.08 | 194.7944 | 1 | D | 2.7 | 8.96 | Выключатель-разъединитель 3P, замок, ручка красно-желтая
Приборы управления и сигнализации | 76100 | 0000172852 | DMM-125/4/I5/P-B | 167.76 | 197.9568 | 1 | D | 2.7 | 8.96 | Выключатель-разъединитель 4P, замок, ручка синяя
Приборы управления и сигнализации | 76100 | 0000172853 | DMM-125/4/I5/P-G | 165.4 | 195.172 | 1 | D | 2.7 | 8.96 | Выключатель-разъединитель 4P, замок, ручка серая
Приборы управления и сигнализации | 76100 | 0000172854 | DMM-125/4/I5/P-R | 173.38 | 204.5884 | 1 | D | 2.7 | 8.96 | Выключатель-разъединитель 4P, замок, ручка красно-желтая
Приборы управления и сигнализации | 76100 | 0000172855 | DMM-125/3N/I5/C-B | 178.01 | 210.0518 | 1 | D | 2.75 | 8.96 | Выключатель-разъединитель 3P+N, цилиндрический замок, ручка синяя
Приборы управления и сигнализации | 76100 | 0000172856 | DMM-125/3N/I5/C-G | 180.69 | 213.2142 | 1 | D | 2.75 | 8.96 | Выключатель-разъединитель 3P+N, цилиндрический замок, ручка серая
Приборы управления и сигнализации | 76100 | 0000172857 | DMM-125/3N/I5/C-R | 181.61 | 214.2998 | 1 | D | 2.75 | 8.96 | Выключатель-разъединитель 3P+N, цилиндрический замок, ручка красно-желтая
Приборы управления и сигнализации | 76100 | 0000172858 | DMM-125/3/I5/C-B | 175.09 | 206.6062 | 1 | D | 2.75 | 8.96 | Выключатель-разъединитель 3P, цилиндрический замок, ручка синяя
Приборы управления и сигнализации | 76100 | 0000172859 | DMM-125/3/I5/C-G | 177.8 | 209.804 | 1 | D | 2.75 | 8.96 | Выключатель-разъединитель 3P, цилиндрический замок, ручка серая
Приборы управления и сигнализации | 76100 | 0000172860 | DMM-125/3/I5/C-R | 178.79 | 210.9722 | 1 | D | 2.75 | 8.96 | Выключатель-разъединитель 3P, цилиндрический замок, ручка красно-желтая
Приборы управления и сигнализации | 76100 | 0000172861 | DMM-125/4/I5/C-B | 181.11 | 213.7098 | 1 | D | 2.75 | 8.96 | Выключатель-разъединитель 4P, цилиндрический замок, ручка синяя
Приборы управления и сигнализации | 76100 | 0000172862 | DMM-125/4/I5/C-G | 183.81 | 216.8958 | 1 | D | 2.75 | 8.96 | Выключатель-разъединитель 4P, цилиндрический замок, ручка серая
Приборы управления и сигнализации | 76100 | 0000172863 | DMM-125/4/I5/C-R | 184.6 | 217.828 | 1 | D | 2.75 | 8.96 | Выключатель-разъединитель 4P, цилиндрический замок, ручка красно-желтая
Приборы управления и сигнализации | 76100 | 0001050240 | 4K10K3H135 | 20.48 | 24.1664 | 1 | A | 0.09 | 0.044 | Удлинительная ось 10х10, для рукояти K3, 135 мм
Приборы управления и сигнализации | 76100 | 0001050241 | 4K10K3H185 | 16.44 | 19.3992 | 1 | B | 0.09 | 0.1372 | Удлинительная ось 10х10, для рукояти K3, 185 мм
Приборы управления и сигнализации | 76100 | 0001050242 | 4K10K3H245 | 19.3 | 22.774 | 1 | B | 0.09 | 0.6 | Удлинительная ось 10х10, для рукояти K3, 245 мм
Приборы управления и сигнализации | 76100 | 0001050243 | 4K10K3H400 | 12.95 | 15.281 | 1 | A | 0.32 | 0.405 | Удлинительная ось 10х10, для рукояти K3, 400 мм
Приборы управления и сигнализации | 76100 | 0001050244 | 4K10K5H200 | 30.07 | 35.4826 | 1 | B | 0.09 | 0.9 | Удлинительная ось 14х14, для рукояти K5, 200 мм
Приборы управления и сигнализации | 76100 | 0001050245 | 4K10K5H235 | 30.81 | 36.3558 | 1 | D | 0.09 | 0.4 | Удлинительная ось 14х14, для рукояти K5, 235 мм
Приборы управления и сигнализации | 76100 | 0001050246 | 4K10K5H300 | 38.85 | 45.843 | 1 | B | 0.09 | 0.472 | Удлинительная ось 14х14, для рукояти K5, 300 мм
Приборы управления и сигнализации | 76100 | 0001050247 | 4K10K5H400 | 24.45 | 28.851 | 1 | A | 0.09 | 0.405 | Удлинительная ось 14х14, для рукояти K5, 400 мм
Приборы управления и сигнализации | 76100 | 0001050248 | 4K10K6H200 | 43.05 | 50.799 | 1 | D | 0.09 | 0.312 | Удлинительная ось 14х14, для рукояти K6, 200 мм
Приборы управления и сигнализации | 76100 | 0001050249 | 4K10K6H280 | 61.23 | 72.2514 | 1 | D | 0.09 | 0.496 | Удлинительная ось 14х14, для рукояти K6, 280 мм
Приборы управления и сигнализации | 76100 | 0001050250 | 4K10K6H400 | 60.79 | 71.7322 | 1 | B | 0.09 | 0.405 | Удлинительная ось 14х14, для рукояти K6, 400 мм
Приборы управления и сигнализации | 76100 | 0001050251 | 4K10H185COK3 | 22.68 | 26.7624 | 1 | B | 0.095 | 0.33 | Удлинительная ось 10х10, для рукояти K3 в комбинации с перекидной блокировкой, 185 мм
Приборы управления и сигнализации | 76100 | 0001050252 | 4K10H400COK3 | 23.4 | 27.612 | 1 | B | 0.09 | 0.405 | Удлинительная ось 10х10, для рукояти K3 в комбинации с перекидной блокировкой, 400 мм
Приборы управления и сигнализации | 76100 | 0001050253 | 4K14H230COK5 | 38.86 | 45.8548 | 1 | D | 0.19 | 0.25 | Удлинительная ось 14х14, для рукояти K5 в комбинации с перекидной блокировкой, 230 мм
Приборы управления и сигнализации | 76100 | 0001050254 | 4K14H400COK5 | 54.82 | 64.6876 | 1 | B | 0.09 | 0.405 | Удлинительная ось 14х14, для рукояти K5 в комбинации с перекидной блокировкой, 400 мм
Приборы управления и сигнализации | 76100 | 0001050256 | K6100VERL | 30.27 | 35.7186 | 1 | B | 0.09 | 0.6825 | Переходной штырь, 14х14, для рукояти K6, 100 мм
Приборы управления и сигнализации | 76100 | 0001050257 | K6200VERL | 41.57 | 49.0526 | 1 | B | 0.09 | 0.228 | Переходной штырь, 14х14, для рукояти K6, 200 мм
Приборы управления и сигнализации | 76100 | 0001059849 | LOCKMULTIPLIER-K1-6 | 7.94 | 9.3692 | 1 | B | 0.1 | 0.011 | Блокировка включения | http://datasheet.moeller.net/datasheet.php?model=1059849&locale=ru_RU
Приборы управления и сигнализации | 76100 | 0001314002 | DCM63/1-SK+HC | 73 | 86.14 | 1 | D | 0.47 | 1.08 | Выключатель-разъединитель Duco без оси и рукояти, гориз. подключение, 63А, 3Р+прох.N
Приборы управления и сигнализации | 76100 | 0001314003 | DCM63/1 | 71.89 | 84.8302 | 1 | D | 0.47 | 1.08 | Выключатель-разъединитель Duco без оси и рукояти, 63А, 3Р+прох.N
Приборы управления и сигнализации | 76100 | 0001314004 | DCM63/1 | 78.02 | 92.0636 | 1 | D | 0.485 | 1.08 | Выключатель-разъединитель Duco с рукоятью, 63А, 3Р+прох.N
Приборы управления и сигнализации | 76100 | 0001314005 | DCM63/1 | 95.88 | 113.1384 | 1 | D | 0.535 | 1.08 | Выключатель-разъединитель Duco с рукоятью С-типа, для монтажа крышки, 63А, 3Р+прох.N
Приборы управления и сигнализации | 76100 | 0001314006 | DCM63/4 | 72.22 | 85.2196 | 1 | B | 0.48 | 1.08 | Выключатель-разъединитель Duco с рукоятью, 63А, 4Р
Приборы управления и сигнализации | 76100 | 0001314007 | DCM63/4 | 94.28 | 111.2504 | 1 | C | 0.58 | 1.08 | Выключатель-разъединитель Duco с рукоятью С-типа, для монтажа крышки, 63А 4Р
Приборы управления и сигнализации | 76100 | 0001314009 | DCM63/4 | 79.71 | 94.0578 | 1 | D | 0.48 | 1.08 | Выключатель-разъединитель Duco без оси и рукояти, переднее подключение, 63А, 4Р
Приборы управления и сигнализации | 76100 | 0001314015 | DCM63/4 | 76.65 | 90.447 | 1 | D | 0.465 | 1.08 | Выключатель-разъединитель Duco без оси и рукояти, гориз. подключение, 63А, 4Р
Приборы управления и сигнализации | 76100 | 0001314016 | DCM63/4 | 67.06 | 79.1308 | 1 | B | 0.58 | 1.08 | Выключатель-разъединитель Duco без оси и рукояти, 63А, 4Р
Приборы управления и сигнализации | 76100 | 0001314031 | KITM6X20MM | 4.94 | 5.8292 | 1 | C | 0.04 | 0.05 | Присоединительный набор для DMV 160N, М6х20
Приборы управления и сигнализации | 76100 | 0001314039 | MPDMV250N/400N | 181.35 | 213.993 | 1 | D | 1.2 | 9 | Многополюсный механизм для DMVS, DMV 250N, 400N
Приборы управления и сигнализации | 76100 | 0001314040 | MPDMV630N/1000N | 273.53 | 322.7654 | 1 | D | 2.5 | 9 | Многополюсный механизм для DMV 630N, 1000N
Приборы управления и сигнализации | 76100 | 0001314052 | DMM40/1 | 63.16 | 74.5288 | 1 | B | 0.615 | 1.08 | Выключатель-разъединитель Dumeco без оси и рукояти, 40А, 3Р+прох.N
Приборы управления и сигнализации | 76100 | 0001314053 | DMM40/4 | 57.91 | 68.3338 | 1 | B | 0.32 | 0.63943 | Выключатель-разъединитель Dumeco без оси и рукояти, 40А, 4Р
Приборы управления и сигнализации | 76100 | 0001314054 | DMM40/1 | 89.52 | 105.6336 | 1 | D | 0.69 | 0.42 | Выключатель-разъединитель Dumeco с рукоятью С-типа, 40А 3Р+прох.N
Приборы управления и сигнализации | 76100 | 0001314055 | DMM40/4 | 95.12 | 112.2416 | 1 | D | 0.69 | 1.08 | Выключатель-разъединитель Dumeco с рукоятью С-типа, 40А, 4Р
Приборы управления и сигнализации | 76100 | 0001314056 | DMM40/1 | 66.3 | 78.234 | 1 | B | 0.63 | 2.16 | Выключатель-разъединитель Dumeco с рукоятью, 40А, 3Р+прох.N
Приборы управления и сигнализации | 76100 | 0001314057 | DMM40/4 | 56.7 | 66.906 | 1 | B | 0.63 | 1.08 | Выключатель-разъединитель Dumeco с рукоятью, 40А, 4Р
Приборы управления и сигнализации | 76100 | 0001314104 | DCM40/1 | 67.91 | 80.1338 | 1 | D | 0.5 | 1.08 | Выключатель-разъединитель Duco без оси и рукояти, гориз. подключение, 40А, 3Р+прох.N
Приборы управления и сигнализации | 76100 | 0001314105 | DCM40/1 | 58.42 | 68.9356 | 1 | D | 0.5 | 1.08 | Выключатель-разъединитель Duco без оси и рукояти, 40А, 3Р+прох.N
Приборы управления и сигнализации | 76100 | 0001314106 | DCM40/1 | 75.98 | 89.6564 | 1 | C | 0.485 | 1.08 | Выключатель-разъединитель Duco с рукоятью, 40А, 3Р+прох.N
Приборы управления и сигнализации | 76100 | 0001314107 | DCM40/1 | 92.01 | 108.5718 | 1 | B | 0.47 | 1.08 | Выключатель-разъединитель Duco с рукоятью С-типа, для монтажа крышки, 40А 3Р+прох.N
Приборы управления и сигнализации | 76100 | 0001314108 | DCM40/4 | 68.14 | 80.4052 | 1 | C | 0.465 | 1.08 | Выключатель-разъединитель Duco без оси и рукояти, гориз. подключение, 40А, 4Р
Приборы управления и сигнализации | 76100 | 0001314109 | DCM40/4 | 60.68 | 71.6024 | 1 | B | 0.47 | 1.08 | Выключатель-разъединитель Duco без оси и рукояти, 40А, 4Р
Приборы управления и сигнализации | 76100 | 0001314110 | DCM40/4 | 63.21 | 74.5878 | 1 | B | 0.485 | 1.08 | Выключатель-разъединитель Duco с рукоятью, 40А, 4Р
Приборы управления и сигнализации | 76100 | 0001314111 | DCM40/4 | 89 | 105.02 | 1 | D | 0.535 | 1.08 | Выключатель-разъединитель Duco с рукоятью С-типа, для монтажа крышки, 40А, 4Р
Приборы управления и сигнализации | 76100 | 0001314112 | DCM40/1 | 74.68 | 88.1224 | 1 | D | 0.5 | 1.08 | Выключатель-разъединитель Duco без оси и рукояти, переднее подключение, 40А, 3Р+прох.N
Приборы управления и сигнализации | 76100 | 0001314113 | DCM40/4 | 75.52 | 89.1136 | 1 | D | 0.5 | 1.08 | Выключатель-разъединитель Duco без оси и рукояти, переднее подключение, 40А, 4Р
Приборы управления и сигнализации | 76100 | 0001314157 | DCM63/1 | 75.05 | 88.559 | 1 | B | 0.615 | 0.42 | Выключатель-разъединитель Dumeco без оси и рукояти, 63А, 3Р+прох.N
Приборы управления и сигнализации | 76100 | 0001314158 | DCM63/4 | 71.79 | 84.7122 | 1 | B | 0.615 | 1.08 | Выключатель-разъединитель Dumeco без оси и рукояти, 63А, 4Р
Приборы управления и сигнализации | 76100 | 0001314159 | DCM63/1 | 106.82 | 126.0476 | 1 | D | 0.615 | 1.08 | Выключатель-разъединитель Dumeco с рукоятью С-типа, 63А, 3Р+прох.N
Приборы управления и сигнализации | 76100 | 0001314160 | DCM63/4 | 107.04 | 126.3072 | 1 | B | 0.69 | 1.08 | Выключатель-разъединитель Dumeco с рукоятью С-типа, 63А, 4Р
Приборы управления и сигнализации | 76100 | 0001314161 | DCM63/1 | 66.3 | 78.234 | 1 | B | 0.625 | 0.792 | Выключатель-разъединитель Dumeco с рукоятью, 63А, 3Р+прох.N
Приборы управления и сигнализации | 76100 | 0001314162 | DCM63/4 | 53.32 | 62.9176 | 1 | C | 0.62 | 1.044 | Выключатель-разъединитель Dumeco с рукоятью, 63А, 4Р
Приборы управления и сигнализации | 76100 | 0001314203 | DMM125/1 | 84.02 | 99.1436 | 1 | B | 0.945 | 2.16 | Выключатель-разъединитель Dumeco без оси и рукояти, 125А, 3Р+прох.N
Приборы управления и сигнализации | 76100 | 0001314204 | DMM125/4 | 77.37 | 91.2966 | 1 | B | 0.955 | 2.16 | Выключатель-разъединитель Dumeco без оси и рукояти, 125А, 4Р
Приборы управления и сигнализации | 76100 | 0001314206 | DMM125/1 | 120.35 | 142.013 | 1 | D | 1.05 | 3.344 | Выключатель-разъединитель Dumeco с рукоятью С-типа, 125А, 3Р+прох.N
Приборы управления и сигнализации | 76100 | 0001314207 | DMM125/4 | 110.96 | 130.9328 | 1 | B | 1.04 | 2.3287 | Выключатель-разъединитель Dumeco с рукоятью С-типа, 125А, 4Р
Приборы управления и сигнализации | 76100 | 0001314210 | DMM125/1 | 88.25 | 104.135 | 1 | B | 0.985 | 2.31 | Выключатель-разъединитель Dumeco с рукоятью, 125А, 3Р+прох.N
Приборы управления и сигнализации | 76100 | 0001314211 | DMM125/4 | 68.59 | 80.9362 | 1 | B | 0.975 | 2.604 | Выключатель-разъединитель Dumeco с рукоятью, 125А, 4Р
Приборы управления и сигнализации | 76100 | 0001314230 | COVERDMV160 | 10.73 | 12.6614 | 1 | A | 0.04 | 5.625 | Крышка Зажимов прозрачная, для DMV 160N
Приборы управления и сигнализации | 76100 | 0001314232 | SETDMM125 | 99.52 | 117.4336 | 1 | D | 0.315 | 2 | Набор для присоединения к Dumeco, до 50 мм2
Приборы управления и сигнализации | 76100 | 0001314278 | 4K6156/172MMDCM | 8.09 | 9.5462 | 1 | B | 0.03 | 0.162 | Удлинительная ось для Duco DCM/Dumeco DMM 156/172 мм.
Приборы управления и сигнализации | 76100 | 0001314279 | 4K6116/132MMDCM | 9.45 | 11.151 | 1 | C | 0.02 | 0.008 | Удлинительная ось для Duco DCM/Dumeco DMM 116/132 мм.
Приборы управления и сигнализации | 76100 | 0001314280 | 4K6100/116MMDCM | 7.16 | 8.4488 | 1 | D | 0.015 | 0.006 | Удлинительная ось для Duco DCM/Dumeco DMM 100/116 мм.
Приборы управления и сигнализации | 76100 | 0001314281 | 4K6172/188MMDCM | 9.61 | 11.3398 | 1 | B | 0.034 | 0.013 | Удлинительная ось для Duco DCM/Dumeco DMM 172/188 мм.
Приборы управления и сигнализации | 76100 | 0001314300 | AUX1NO+1NCDMM/DCM | 19.93 | 23.5174 | 1 | B | 0.05 | 0.255 | Дополнительный контакт для Dumeco D мм 1НО+1НЗ, 16А
Приборы управления и сигнализации | 76100 | 0001314301 | AUX2NO+2NCDMM/DCM | 27.02 | 31.8836 | 1 | D | 0.06 | 0.075 | Дополнительный контакт для Dumeco D мм 2НО+2НЗ, 16А
Приборы управления и сигнализации | 76100 | 0001314314 | CODMVN160N | 77.64 | 91.6152 | 1 | B | 0.94 | 9 | Перекидной механизм для DMV 160N
Приборы управления и сигнализации | 76100 | 0001314320 | SETDMV160N | 71.06 | 83.8508 | 1 | B | 0.777 | 6.75 | Набор соединителей для перекидной блокировки, для DVM 160N, 4P
Приборы управления и сигнализации | 76100 | 0001314330 | COVERDMV125 | 7.09 | 8.3662 | 1 | B | 0.025 | 0.231 | Крышка для Dumeco DMM 125 прозрачная для Зажимов
Приборы управления и сигнализации | 76100 | 0001314331 | COVERDCM/DMM | 3.48 | 4.1064 | 1 | B | 0.015 | 0.96 | Крышка для Duco DCM 40-63/Dumeco DMM 40-63 прозрачная для Зажимов
Приборы управления и сигнализации | 76100 | 0001314334 | 4K6172MMDMM | 11.01 | 12.9918 | 1 | B | 0.035 | 0.17 | Удлинительная ось для Dumeco DMM-125 172 мм.
Приборы управления и сигнализации | 76100 | 0001314335 | 4K6116MMDMM | 9.16 | 10.8088 | 1 | D | 0.02 | 0.009 | Удлинительная ось для Dumeco DMM-125 116 мм.
Приборы управления и сигнализации | 76100 | 0001314336 | CODMV1250N/1600N | 391.65 | 462.147 | 1 | D | 2 | 13.5 | Перекидная блокировка для DMV 1250N и 1600N
Приборы управления и сигнализации | 76100 | 0001314337 | MPDMV160N | 95.31 | 112.4658 | 1 | D | 1.5 | 5.625 | Многополюсный механизм для DMV 160N
Приборы управления и сигнализации | 76100 | 0001314341 | 4K6132MMDMM | 43.22 | 50.9996 | 1 | D | 0.023 | 0.0105 | Удлинительная ось для Dumeco DMM-125 132 мм.
Приборы управления и сигнализации | 76100 | 0001314342 | 4K6148MMDMM | 34.06 | 40.1908 | 1 | D | 0.027 | 0.0152 | Удлинительная ось для Dumeco DMM-125 148 мм.
Приборы управления и сигнализации | 76100 | 0001314344 | FRONTKITDCM | 13.94 | 16.4492 | 1 | D | 0.69 | 0.125 | Переднее подключение для Duco DCM
Приборы управления и сигнализации | 76100 | 0001314369 | AUXSETDCM/DMM | 23.07 | 27.2226 | 1 | B | 0.105 | 0.13775 | Монтажный набор для Дополнительный контактов на DCM/DMM с высотой более 270 мм.
Приборы управления и сигнализации | 76100 | 0001314370 | 4K6400MMDMM125 | 15.25 | 17.995 | 1 | B | 0.111 | 0.038 | Удлинительная ось для Dumeco DMM-125 400 мм.
Приборы управления и сигнализации | 76100 | 0001314371 | 4K6400MMDMM40/63 | 15.15 | 17.877 | 1 | B | 0.095 | 0.035 | Удлинительная ось для Dumeco DMM 40/63 400 мм.
Приборы управления и сигнализации | 76100 | 0001314372 | 4K6400MMDCM | 13.19 | 15.5642 | 1 | B | 0.112 | 0.02304 | Удлинительная ось для Duco DCM 40/63 400мм.
Приборы управления и сигнализации | 76100 | 0001314374 | 4K6270MMDMM | 15.75 | 18.585 | 1 | B | 0.06 | 0.2187 | Удлинительная ось для Dumeco DMM-125 270 мм.
Приборы управления и сигнализации | 76100 | 0001314375 | 4K6254/270MMDCM/DMM | 12.44 | 14.6792 | 1 | B | 0.06 | 0.010535 | Удлинительная ось для Duco DCM/Dumeco DMM 254/270 мм.
Приборы управления и сигнализации | 76100 | 0001314398 | AUX1NO+1NCDMV160N | 15.17 | 17.9006 | 1 | B | 0.04 | 0.125 | Дополнительный контакт, 1НО + 1НЗ, для DMV 160N, 16A
Приборы управления и сигнализации | 76100 | 0001314648 | KITM10X30 | 21.8 | 25.724 | 1 | D | 0.164 | 0.456 | Присоединительный набор для DMV 630N, М10х30
Приборы управления и сигнализации | 76100 | 0001314682 | CODMV630N/1000N | 246 | 290.28 | 1 | B | 2.515 | 13.5 | Перекидной механизм для DMV 630N и 1000N
Приборы управления и сигнализации | 76100 | 0001314691 | 4K6172MMK1/2S | 5.84 | 6.8912 | 1 | C | 0.05 | 0.00425 | Удлинительная ось 6х6, для рукояти K1, K2S, 172 мм
Приборы управления и сигнализации | 76100 | 0001314692 | 4K6270MMK1/2S | 6.39 | 7.5402 | 1 | B | 0.06 | 0.108 | Удлинительная ось 6х6, для рукояти K1, K2S, 270 мм
Приборы управления и сигнализации | 76100 | 0001314693 | 4K6400MMK1/2S | 4.94 | 5.8292 | 1 | A | 0.115 | 0.36 | Удлинительная ось 6х6, для рукояти K1, K2S, 400 мм
Приборы управления и сигнализации | 76100 | 0001314735 | COVERDMV250N/400N | 13.46 | 15.8828 | 1 | A | 0.08 | 5.625 | Крышка Зажимов прозрачная, для DMVS 160N, DMV 250N, 400N
Приборы управления и сигнализации | 76100 | 0001314736 | AUX1NO+1NCDMV160-2000 | 22.57 | 26.6326 | 1 | A | 0.02 | 0.027 | Дополнительный контакт, 1НО + 1НЗ, для DMVS 160N и DMV 250N - 2000N, 16A
Приборы управления и сигнализации | 76100 | 0001314751 | 4K6132MMK1/2S | 5.6 | 6.608 | 1 | D | 0.04 | 0.256 | Удлинительная ось 6х6, для рукояти K1, K2S, 132 мм
Приборы управления и сигнализации | 76100 | 0001314752 | 4K6148MMK1/2S | 5.6 | 6.608 | 1 | B | 0.04 | 0.015 | Удлинительная ось 6х6, для рукояти K1, K2S, 148 мм
Приборы управления и сигнализации | 76100 | 0001314830 | COVERDMV630N/1000N | 16.23 | 19.1514 | 1 | A | 0.11 | 0.9 | Крышка Зажимов прозрачная, для DMV 630N, 1000N
Приборы управления и сигнализации | 76100 | 0001314878 | SETDMVS160N/250N | 145.41 | 171.5838 | 1 | B | 1.22 | 4.5 | Набор соединителей для перекидной блокировки, для DVMS 160N, DMV 250N, 4P
Приборы управления и сигнализации | 76100 | 0001314879 | SETDMV400N | 227.71 | 268.6978 | 1 | B | 1.23 | 6.75 | Набор соединителей для перекидной блокировки, для DVM 400N, 4P
Приборы управления и сигнализации | 76100 | 0001314881 | SETDMV630N | 337.44 | 398.1792 | 1 | D | 5 | 6.75 | Набор соединителей для перекидной блокировки, для DMV 630N, 4P
Приборы управления и сигнализации | 76100 | 0001314883 | SETDMV1000N | 607.56 | 716.9208 | 1 | D | 10.25 | 13.5 | Набор соединителей для перекидной блокировки, для DMV 1000N, 4P
Приборы управления и сигнализации | 76100 | 0001314884 | CODMV250N/400N | 164.33 | 193.9094 | 1 | B | 1.205 | 11.25 | Перекидная блокировка для DMVS 160N, DMV 250N и 400N
Приборы управления и сигнализации | 76100 | 0001314915 | KITM10X20 | 17.65 | 20.827 | 1 | D | 0.14 | 2 | Присоединительный набор для DMV 400N, М10х20
Приборы управления и сигнализации | 76100 | 0001314927 | KITM8X20 | 8.13 | 9.5934 | 1 | D | 0.08 | 0.323 | Присоединительный набор для DMVS 160N и DMV 250N, М8х20
Приборы управления и сигнализации | 76100 | 0001314994 | 4K6148/164MMDCM/DMM | 13.72 | 16.1896 | 1 | D | 0.02 | 0.014 | Удлинительная ось для Duco DCM/Dumeco DMM 124/140 мм.
Приборы управления и сигнализации | 76100 | 0001314995 | 4K6124/140MMDCM/DMM | 21.05 | 24.839 | 1 | D | 0.03 | 0.017 | Удлинительная ось для Duco DCM/Dumeco DMM 148/164 мм.
Приборы управления и сигнализации | 76100 | 0001314996 | 4K6116MMK1/2S | 5.84 | 6.8912 | 1 | B | 0.035 | 0.256 | Удлинительная ось 6х6, для рукояти K1, K2S, 116 мм
Приборы управления и сигнализации | 76100 | 0001318011 | QSA63N1-A3/3 | 230 | 271.4 | 1 | D | 1.6 | 8.5 | Выключатель-разъединитель-предохранитель, плавкая вставка BS, типоразмер 1, 3Р, 63А
Приборы управления и сигнализации | 76100 | 0001318016 | QSA100N1-A4/3 | 230.66 | 272.1788 | 1 | D | 1.7 | 8.5 | Выключатель-разъединитель-предохранитель, плавкая вставка BS, типоразмер 1, 3Р, 100А
Приборы управления и сигнализации | 76100 | 0001318020 | QSA125N1-B2/3 | 275.32 | 324.8776 | 1 | D | 1.7 | 8.5 | Выключатель-разъединитель-предохранитель, плавкая вставка BS, типоразмер 1, 3Р, 125А
Приборы управления и сигнализации | 76100 | 0001318023 | QSA160N1-B2/3 | 276.83 | 326.6594 | 1 | D | 1.7 | 8.5 | Выключатель-разъединитель-предохранитель, плавкая вставка BS, типоразмер 1, 3Р, 160А
Приборы управления и сигнализации | 76100 | 0001318027 | QSA63N1-00/3 | 230.57 | 272.0726 | 1 | D | 1.7 | 3.1423 | Выключатель-разъединитель-предохранитель, плавкая вставка DIN, типоразмер 1, 3Р, 63А
Приборы управления и сигнализации | 76100 | 0001318030 | QSA125N1-00/3 | 241.74 | 285.2532 | 1 | B | 1.7 | 3.1423 | Выключатель-разъединитель-предохранитель, плавкая вставка DIN, типоразмер 1, 3Р, 125А
Приборы управления и сигнализации | 76100 | 0001318033 | QSA160N1-00/3 | 248.1 | 292.758 | 1 | B | 1.7 | 3.1423 | Выключатель-разъединитель-предохранитель, плавкая вставка DIN, типоразмер 1, 3Р, 160А
Приборы управления и сигнализации | 76100 | 0001318476 | QSAFUSECOVER | 58.1 | 68.558 | 1 | B | 0.2 | 0.8085 | Крышка передняя прозрачная
Приборы управления и сигнализации | 76100 | 0001318526 | QSA250N-2/3 | 434.23 | 512.3914 | 1 | B | 4.2 | 8.925 | Выключатель-разъединитель-предохранитель, плавкая вставка DIN, типоразмер 2, 3Р, 250А
Приборы управления и сигнализации | 76100 | 0001318533 | QSA400N-2/3 | 505.52 | 596.5136 | 1 | B | 4.7 | 8.925 | Выключатель-разъединитель-предохранитель, плавкая вставка DIN, типоразмер 2, 3Р, 400А
Приборы управления и сигнализации | 76100 | 0001318537 | QSA400-C3/3 | 841.3 | 992.734 | 1 | D | 4.7 | 12.92 | Выключатель-разъединитель-предохранитель, плавкая вставка BS, типоразмер 3, 3Р, 400А
Приборы управления и сигнализации | 76100 | 0001318542 | QSA630-3/3 | 929.7 | 1097.046 | 1 | B | 14 | 23.856 | Выключатель-разъединитель-предохранитель, плавкая вставка DIN типоразмер 3, 3Р, 630А
Приборы управления и сигнализации | 76100 | 0001318543 | QSA800-3/3 | 1088.11 | 1283.9698 | 1 | D | 15 | 23.856 | Выключатель-разъединитель-предохранитель, плавкая вставка DIN типоразмер 3, 3Р, 800А
Приборы управления и сигнализации | 76100 | 0001318544 | QSA630-C3/3 | 896.1 | 1057.398 | 1 | D | 14 | 25.92 | Выключатель-разъединитель-предохранитель, плавкая вставка BS, типоразмер 3, 3Р, 630А
Приборы управления и сигнализации | 76100 | 0001318546 | QSA100N1-00/3 | 205.06 | 241.9708 | 1 | B | 1.7 | 3.1423 | Выключатель-разъединитель-предохранитель, плавкая вставка DIN, типоразмер 1, 3Р, 100А
Приборы управления и сигнализации | 76100 | 0001318547 | QSA200N-2/3 | 407.39 | 480.7202 | 1 | D | 4.2 | 8.925 | Выключатель-разъединитель-предохранитель, плавкая вставка DIN, типоразмер 2, 3Р, 200А
Приборы управления и сигнализации | 76100 | 0001318548 | QSA315N-2/3 | 513.78 | 606.2604 | 1 | D | 4.6 | 8.925 | Выключатель-разъединитель-предохранитель, плавкая вставка DIN, типоразмер 2, 3Р, 315А
Приборы управления и сигнализации | 76100 | 0001318549 | QSA400-3/3 | 885.98 | 1045.4564 | 1 | D | 14 | 23.856 | Выключатель-разъединитель-предохранитель, плавкая вставка DIN, типоразмер 3, 3Р, 400А
Приборы управления и сигнализации | 76100 | 0001318685 | COUP4K12/4K14 | 22.85 | 26.963 | 1 | D | 0.095 | 10.125 | Адаптер для оси от 12х12 до 14х14
Приборы управления и сигнализации | 76100 | 0001319065 | QSA200/3BS | 372.15 | 439.137 | 1 | D | 4.2 | 12.92 | Выключатель-разъединитель-предохранитель, плавкая вставка BS, типоразмер 2, 3Р, 200А
Приборы управления и сигнализации | 76100 | 0001319074 | QSA250N-B4/3 | 421.31 | 497.1458 | 1 | D | 5.03 | 12.92 | Выключатель-разъединитель-предохранитель, плавкая вставка BS, типоразмер 2, 3Р, 250А
Приборы управления и сигнализации | 76100 | 0001319095 | QSA315N-B4/3 | 429.61 | 506.9398 | 1 | D | 4.7 | 12.92 | Выключатель-разъединитель-предохранитель, плавкая вставка BS, типоразмер 2, 3Р, 315А
Приборы управления и сигнализации | 76100 | 0001319103 | QSA400N-B4/3 | 448.36 | 529.0648 | 1 | D | 5.625 | 12.92 | Выключатель-разъединитель-предохранитель, плавкая вставка BS, типоразмер 2, 3Р, 400А
Приборы управления и сигнализации | 76100 | 0001319175 | QSA800-C3/3 | 996.2 | 1175.516 | 1 | D | 15 | 25.92 | Выключатель-разъединитель-предохранитель, плавкая вставка BS, типоразмер 3, 3Р, 800А
Приборы управления и сигнализации | 76100 | 0001319301 | 4K8600MMK2 | 15.92 | 18.7856 | 1 | D | 0.28 | 0.018 | Удлинительная ось 8х8, для типоразмера 1, 600 мм
Приборы управления и сигнализации | 76100 | 0001319303 | 4K8115MMK2 | 4.58 | 5.4044 | 1 | B | 0.055 | 0.00325 | Удлинительная ось 8х8, для типоразмера 1, 115 мм
Приборы управления и сигнализации | 76100 | 0001319306 | 4K8140MMK2 | 5.66 | 6.6788 | 1 | B | 0.065 | 0.014 | Удлинительная ось 8х8, для типоразмера 1, 140 мм
Приборы управления и сигнализации | 76100 | 0001319307 | 4K8180MMK2 | 6.42 | 7.5756 | 1 | B | 0.085 | 0.018 | Удлинительная ось 8х8, для типоразмера 1, 180 мм
Приборы управления и сигнализации | 76100 | 0001319311 | 4K8300MMK2 | 8.82 | 10.4076 | 1 | B | 0.14 | 0.03 | Удлинительная ось 8х8, для типоразмера 1, 300 мм
Приборы управления и сигнализации | 76100 | 0001319314 | 4K10135MMK3 | 5.86 | 6.9148 | 1 | B | 0.1 | 0.014 | Удлинительная ось 10х10, для типоразмера 2, 135 мм
Приборы управления и сигнализации | 76100 | 0001319315 | 4K10180MMK3 | 6.73 | 7.9414 | 1 | B | 0.135 | 0.196 | Удлинительная ось 10х10, для типоразмера 2, 180 мм
Приборы управления и сигнализации | 76100 | 0001319319 | QP2000N2/3 | 9.62 | 11.3516 | 1 | B | 1 | 722.8274 | Удлинительная ось 10х10, для типоразмера 2, 300 мм
Приборы управления и сигнализации | 76100 | 0001319322 | 4K10600MMK3 | 17.56 | 20.7208 | 1 | B | 0.43 | 0.558 | Удлинительная ось 10х10, для типоразмера 2, 600 мм
Приборы управления и сигнализации | 76100 | 0001319326 | 4K12300MMK4 | 11.04 | 13.0272 | 1 | B | 0.325 | 0.03 | Удлинительная ось 12х12, для типоразмера 3, 300 мм
Приборы управления и сигнализации | 76100 | 0001319328 | 4K12300MMK4E | 21.05 | 24.839 | 1 | D | 0.32 | 0.03 | Удлинительная ось 12х12, закаленная, для типоразмера 3, 300 мм
Приборы управления и сигнализации | 76100 | 0001319329 | 4K12600MMK4E | 28.77 | 33.9486 | 1 | C | 0.645 | 0.558 | Удлинительная ось 12х12, для типоразмера 3, 600 мм
Приборы управления и сигнализации | 76100 | 0001319332 | COUP8X8MM | 27.48 | 32.4264 | 1 | B | 0.03 | 0.558 | Соединительный адаптер для оси 8х8, типоразмер 1
Приборы управления и сигнализации | 76100 | 0001319334 | COUP10X10MM | 27.99 | 33.0282 | 1 | B | 0.08 | 0.018 | Соединительный адаптер для оси 10х10, типоразмер 2
Приборы управления и сигнализации | 76100 | 0001319336 | COUP12X12MM | 29.8 | 35.164 | 1 | B | 0.08 | 0.018 | Соединительный адаптер для оси 12х12, типоразмер 3
Приборы управления и сигнализации | 76100 | 0001319398 | 4K10/4K12 | 18.3 | 21.594 | 1 | D | 0.07 | 0.018 | Адаптер для оси от 10х10 до 12х12
Приборы управления и сигнализации | 76100 | 0001319409 | QSACOVER1PM6 | 15.45 | 18.231 | 1 | D | 0.2 | 0.5625 | Крышка Зажимов, 1Р, болт М6, для QSA 40N0 - 63N0 - 100N1 - 125N1
Приборы управления и сигнализации | 76100 | 0001319411 | QSACOVER1PM8 | 19.61 | 23.1398 | 1 | B | 0.2 | 0.5625 | Крышка Зажимов, 1Р, болт М8, для QSA 160N1 - 160N
Приборы управления и сигнализации | 76100 | 0001319413 | QSACOVER1PM10 | 26.75 | 31.565 | 1 | B | 0.2 | 0.5625 | Крышка Зажимов, 1Р, болт М10, для QSA 200N - 250N - 315N - 400N
Приборы управления и сигнализации | 76100 | 0001319415 | QSACOVER1PM12 | 37.3 | 44.014 | 1 | D | 0.2 | 0.5625 | Крышка Зажимов, 1Р, болт М12, для QSA 400 - 630 - 800
Приборы управления и сигнализации | 76100 | 0001319417 | QSARCOVER | 66.56 | 78.5408 | 1 | D | 0.2 | 0.8085 | Крышка задняя изолирующая, для QSA 400-3/3, 600-3/3, 800-3/3
Приборы управления и сигнализации | 76100 | 0001319418 | QSATCOVERBOX2 | 28.5 | 33.63 | 1 | D | 0.2 | 1.225 | Крышка изолирущая кабельные наконечники прозрачная для QSA 160N, QSA 200N, QSA 250N, QSA 315N, QSA 400N, 3Р
Приборы управления и сигнализации | 76100 | 0001319423 | QSAFCOVER-BS-100N1-A4/3 | 44.77 | 52.8286 | 1 | D | 0.2 | 0.8085 | Крышка передняя прозрачная для QSA 100N1-A4/3
Приборы управления и сигнализации | 76100 | 0001319426 | QSAFCOVER400/600/800 | 81.86 | 96.5948 | 1 | B | 0.2 | 0.8085 | Крышка передняя прозрачная для QSA 400, QSA 600, QSA 800
Приборы управления и сигнализации | 76100 | 0001319429 | QSAFCOVER160N-400N | 56.69 | 66.8942 | 1 | B | 0.2 | 0.8085 | Крышка передняя прозрачная для QSA 160N, QSA 200N, QSA 250N, QSA 315N, QSA 400N
Приборы управления и сигнализации | 76100 | 0001319432 | QSATCOVERBOX1 | 17.82 | 21.0276 | 1 | B | 0.2 | 0.8085 | Крышка изолирущая кабельные наконечники прозрачная для QSA 63N1, QSA 100N1, QSA 125N1, QSA 160N1, 3Р
Приборы управления и сигнализации | 76100 | 0001319435 | QSAFCOVER63N1-125N1 | 46.19 | 54.5042 | 1 | B | 0.2 | 0.8085 | Крышка передняя прозрачная для QSA 63N1-00/3, QSA100N1-00/3, QSA 125N1-00/3
Приборы управления и сигнализации | 76100 | 0001319438 | QSAFCOVER-BS-125N1-160N1 | 45.39 | 53.5602 | 1 | D | 0.2 | 0.8085 | Крышка передняя прозрачная для QSA 125N1-B2/3, QSA 160N1-B2/3
Приборы управления и сигнализации | 76100 | 0001319439 | QSARCOVER1P63-160 | 13.97 | 16.4846 | 1 | D | 0.2 | 0.8085 | Крышка задняя изолирующая для QSA 63N1-00/3, QSA 63N1-A3/3, QSA 100N1-A4/3, QSA 125N1-00/3QSA 125N1-B2/3, QSA 160N1-B2/3, QSA 160 N1-00/3, 1Р
Приборы управления и сигнализации | 76100 | 0001319441 | QSACOVER1P160-400 | 34.36 | 40.5448 | 1 | D | 0.2 | 1.225 | Крышка задняя изолирующая для QSA 160N-00/3, QSA 160N-B2/3, QSA 200N-2/3, QSA 200N-B2/3, QSA 250N-2/3, QSA 250N-B4/3, QSA 315-2/3, QSA 315N-B4/3, QSA 400N-B4/3, 1Р
Приборы управления и сигнализации | 76100 | 0001319460 | QSAN40/63A | 59.63 | 70.3634 | 1 | D | 0.2 | 0.5625 | Проходная нейтраль для QSA 40N0 - 63N0 - 63N1
Приборы управления и сигнализации | 76100 | 0001319462 | QSANS40/63A | 79.29 | 93.5622 | 1 | D | 0.3 | 0.5625 | Коммутируемая нейтраль для QSA 40N0 - 63N0 - 63N1
Приборы управления и сигнализации | 76100 | 0001319466 | QSAN100/125A | 45.69 | 53.9142 | 1 | B | 0.2 | 0.5625 | Проходная нейтраль для QSA 100N1 - 125N1, QA 125N1
Приборы управления и сигнализации | 76100 | 0001319467 | QSANS100/125A | 68.81 | 81.1958 | 1 | B | 0.4 | 0.5625 | Коммутируемая нейтраль для QSA 100N1 - 125N1, QA 125N1
Приборы управления и сигнализации | 76100 | 0001319472 | QSAN160A | 47.33 | 55.8494 | 1 | B | 0.3 | 0.5625 | Проходная нейтраль для QSA 160N1, QA 160N1-200N1
Приборы управления и сигнализации | 76100 | 0001319473 | QSAN160/200A | 52.09 | 61.4662 | 1 | D | 0.3 | 0.5625 | Проходная нейтраль для QSA 160N - 200N
Приборы управления и сигнализации | 76100 | 0001319474 | QSANS160A | 78.69 | 92.8542 | 1 | B | 0.4 | 0.5625 | Коммутируемая нейтраль для QSA 160N1, QA 160N1 и 200N1
Приборы управления и сигнализации | 76100 | 0001319476 | QSANS160/200A | 98.78 | 116.5604 | 1 | D | 0.3 | 0.5625 | Коммутируемая нейтраль для QSA 160N - 200N
Приборы управления и сигнализации | 76100 | 0001319480 | QSAN250/315/400A | 52.27 | 61.6786 | 1 | B | 0.3 | 0.5625 | Проходная нейтраль для QSA 250N-315N-400N, QA 400N-630N, QP 400N-630N
Приборы управления и сигнализации | 76100 | 0001319482 | QSANS250/315/400A | 75.93 | 89.5974 | 1 | B | 0.35 | 0.5625 | Коммутируемая нейтраль для QSA 250N-315N-400N и QA 400N-630N, QP 400N-1000N
Приборы управления и сигнализации | 76100 | 0001319486 | QSAN400/630/800A | 93.6 | 110.448 | 1 | B | 0.4 | 0.5625 | Проходная нейтраль для QSA 400N-630N-800N, QA 1000
Приборы управления и сигнализации | 76100 | 0001319662 | QSANS400/630/800A | 174.38 | 205.7684 | 1 | D | 0.45 | 0.5625 | Коммутируемая нейтраль для QSA 400N - 630N - 800N и QA 1000, QP 1250
Приборы управления и сигнализации | 76100 | 0001319806 | QM63/6 | 83.13 | 98.0934 | 1 | D | 38 | 1.4062 | Выключатель-разъединитель многополюсный I-0, 6P, 50A
Приборы управления и сигнализации | 76100 | 0001319807 | QM63/3 | 86.79 | 102.4122 | 1 | B | 38 | 1.4062 | Выключатель-разъединитель перекидной I-0-II, 2x3P, 63A
Приборы управления и сигнализации | 76100 | 0001319814 | QM100/6 | 143.58 | 169.4244 | 1 | D | 93 | 1.4062 | Выключатель-разъединитель многополюсный I-0, 6P, 80A
Приборы управления и сигнализации | 76100 | 0001319815 | QM100/3 | 145.41 | 171.5838 | 1 | B | 92.5 | 1.4062 | Выключатель-разъединитель перекидной I-0-II, 2x3P, 100A
Приборы управления и сигнализации | 76100 | 0001319830 | 4K6180MMK1/2S | 5.06 | 5.9708 | 1 | B | 0.045 | 0.018 | Удлинительная ось 6х6, для типоразмера 0, 180 мм
Приборы управления и сигнализации | 76100 | 0001319831 | 4K6300MMK1/2S | 6.5 | 7.67 | 1 | B | 0.075 | 0.4225 | Удлинительная ось 6х6, для типоразмера 0, 300 мм
Приборы управления и сигнализации | 76100 | 0001319832 | 4K6600MMK1/2S | 14.03 | 16.5554 | 1 | B | 0.15 | 0.558 | Удлинительная ось 6х6, для типоразмера 0, 600 мм
Приборы управления и сигнализации | 76100 | 0001319833 | COUP6X6MM | 15.83 | 18.6794 | 1 | B | 0.03 | 0.018 | Соединительный адаптер для оси 6х6, типоразмер 0
Приборы управления и сигнализации | 76100 | 0001319851 | AUXQM40/631NO+1NC | 11.7 | 13.806 | 1 | D | 0.3 | 0.2625 | Дополнительный контакт, 1НО + 1 НЗ, для QM 40 и QM 63
Приборы управления и сигнализации | 76100 | 0001319853 | AUXQM80/1001NO+1NC | 15.11 | 17.8298 | 1 | D | 0.3 | 0.3 | Дополнительный контакт, 1НО + 1 НЗ, для QM 80 и QM 100
Приборы управления и сигнализации | 76100 | 0001319855 | QMHANDLEMP | 9.22 | 10.8796 | 1 | B | 4 | 0.125 | Рукоять на дверь, I-0, для многополюсного выключателя-разъединителя
Приборы управления и сигнализации | 76100 | 0001319856 | QMHANDLECO | 9.22 | 10.8796 | 1 | B | 0.35 | 0.42 | Рукоять на дверь, I-0-II, для перекидного выключателя-разъединителя
Приборы управления и сигнализации | 76100 | 0001319857 | DOORCOUPQM | 26.27 | 30.9986 | 1 | B | 0.065 | 0.672 | Рукоять на дверь, для перекидного и многополюсного выключателя-разъединителя
Приборы управления и сигнализации | 76100 | 0001319858 | NEUTRALQM40/634P | 6.05 | 7.139 | 1 | B | 0.04 | 0.2625 | Проходная нейтраль, для QM 40/3 и QM 63/3
Приборы управления и сигнализации | 76100 | 0001319859 | NEUTRALQM80/1004P | 9.51 | 11.2218 | 1 | B | 0.04 | 0.04 | Проходная нейтраль, для QM 80/3 и 100/.3
Приборы управления и сигнализации | 76100 | 0001319868 | EARTHQM40/63 | 6.05 | 7.139 | 1 | D | 0.4 | 0.015 | Клемма PE, для QM 40 и QM 63
Приборы управления и сигнализации | 76100 | 0001319869 | EARTHQM80/100 | 9.51 | 11.2218 | 1 | D | 0.1 | 0.05 | Клемма PE, для QM 80 и QM 100
Приборы управления и сигнализации | 76100 | 0001319870 | COVERQM40/633P | 4.31 | 5.0858 | 1 | B | 0.2 | 0.25 | Крышка Зажимов, 3Р, для QM 40/3 и QM 63/3
Приборы управления и сигнализации | 76100 | 0001319871 | COVERQM40/633P+N | 5.65 | 6.667 | 1 | D | 0.2 | 0.25 | Крышка Зажимов, 3Р+N, для QM 40/3N и QM 63/3N
Приборы управления и сигнализации | 76100 | 0001319872 | COVERQM80/1003P | 6.39 | 7.5402 | 1 | D | 0.2 | 0.25 | Крышка Зажимов, 3Р, для QM 80/3 и QM 100/3
Приборы управления и сигнализации | 76100 | 0001319873 | COVERQM80/1003P+N | 7.8 | 9.204 | 1 | B | 0.035 | 0.3 | Крышка Зажимов, 3Р+N, для QM 80/3N и QM 100/3N
Приборы управления и сигнализации | 76100 | 0001319904 | QM63/6N2 | 122.95 | 145.081 | 1 | D | 0.53 | 1.4062 | Выключатель-разъединитель многополюсный I-0, 8P, 50A
Приборы управления и сигнализации | 76100 | 0001319905 | QM100/6N2 | 198.66 | 234.4188 | 1 | D | 93 | 1.4062 | Выключатель-разъединитель многополюсный I-0, 8P, 80A
Приборы управления и сигнализации | 76100 | 0001319915 | QM63/3N | 122.95 | 145.081 | 1 | B | 0.5 | 2.0995 | Выключатель-разъединитель перекидной I-0-II, 2x4P, 63A
Приборы управления и сигнализации | 76100 | 0001319916 | QM100/3N | 188.22 | 222.0996 | 1 | B | 0.03 | 1.4062 | Выключатель-разъединитель перекидной I-0-II, 2x4P, 100A
Приборы управления и сигнализации | 76100 | 0001319967 | COSETQM100 | 36.52 | 43.0936 | 1 | B | 0.1 | 0.9 | Соединительный набор реверсивного выключателя-разъединителя, 100А
Приборы управления и сигнализации | 76100 | 0001319969 | COSETQM40/63 | 19.75 | 23.305 | 1 | C | 0.065 | 0.495 | Соединительный набор реверсивного выключателя-разъединителя, 40-63А
Приборы управления и сигнализации | 76100 | 0001319970 | QM40/3N | 85.87 | 101.3266 | 1 | B | 38 | 1.4062 | Выключатель-разъединитель перекидной I-0-II, 2x4P, 40A
Приборы управления и сигнализации | 76100 | 0001320200 | QSA40N0-A3/3 | 203.08 | 239.6344 | 1 | D | 1.2 | 6.8 | Выключатель-разъединитель-предохранитель, плавкая вставка BS, типоразмер 00, 3Р, 40А
Приборы управления и сигнализации | 76100 | 0001320201 | QSA40N0-00/3 | 226.44 | 267.1992 | 1 | D | 1.2 | 3.1423 | Выключатель-разъединитель-предохранитель, плавкая вставка DIN, типоразмер 00, 3Р, 40А
Приборы управления и сигнализации | 76100 | 0001320202 | QSA63N0-A3/3 | 203.08 | 239.6344 | 1 | B | 1.3 | 6.8 | Выключатель-разъединитель-предохранитель, плавкая вставка BS, типоразмер 00, 3Р, 63А
Приборы управления и сигнализации | 76100 | 0001320203 | QSA63N0-00/3 | 253.08 | 298.6344 | 1 | D | 1.2 | 3.1423 | Выключатель-разъединитель-предохранитель, плавкая вставка DIN, типоразмер 00, 3Р, 63А
Приборы управления и сигнализации | 76100 | 0001320204 | QSA40N0-A3/3+P | 188.77 | 222.7486 | 1 | D | 1.3 | 6.8 | Выключатель-разъединитель-предохранитель, торцевые Зажимы, плавкая вставка BS, типоразмер 00, 3Р, 40А
Приборы управления и сигнализации | 76100 | 0001320205 | QSA40N0-00/3+P | 223.27 | 263.4586 | 1 | D | 1.2 | 3.1423 | Выключатель-разъединитель-предохранитель, торцевые Зажимы, плавкая вставка DIN, типоразмер 00, 3Р, 40А
Приборы управления и сигнализации | 76100 | 0001320206 | QSA63N0-A3/3+P | 188.77 | 222.7486 | 1 | D | 1.3 | 6.8 | Выключатель-разъединитель-предохранитель, торцевые Зажимы, плавкая вставка BS, типоразмер 00, 3Р, 63А
Приборы управления и сигнализации | 76100 | 0001320207 | QSA63N0-00/3+P | 260.05 | 306.859 | 1 | D | 1.2 | 3.1423 | Выключатель-разъединитель-предохранитель, торцевые Зажимы, плавкая вставка DIN, типоразмер 00, 3Р, 63А
Приборы управления и сигнализации | 76100 | 0001320237 | QSAFCOVER40N0-100N1 | 44.99 | 53.0882 | 1 | D | 0.2 | 0.8085 | Крышка передняя прозрачная для выключателей-разъединителей QSA 40N0, QSA 63N0, QSA 63N1, QSA 100N1-00/3
Приборы управления и сигнализации | 76100 | 0001320239 | QSATCOVERBOX0 | 20.9 | 24.662 | 1 | D | 0.2 | 0.8085 | Крышка изолирущая кабельные наконечники прозрачная, 3Р
Приборы управления и сигнализации | 76100 | 0001814065 | DMV2000N/3 | 989.67 | 1167.8106 | 1 | D | 18.515 | 9 | Выключатель-разъединитель Dumeco без оси и рукояти, видимый разрыв, 2000А, 3Р
Приборы управления и сигнализации | 76100 | 0001814174 | DMV160N/1 | 123.39 | 145.6002 | 1 | B | 1.175 | 3.024 | Выключатель-разъединитель Dumeco без оси и рукояти, видимый разрыв, туннельные Зажимы, 160А, 3Р+прох.N
Приборы управления и сигнализации | 76100 | 0001814175 | DMV160N/3 | 123.39 | 145.6002 | 1 | B | 1.11 | 3.024 | Выключатель-разъединитель Dumeco без оси и рукояти, видимый разрыв, туннельные Зажимы, 160А, 3Р
Приборы управления и сигнализации | 76100 | 0001814176 | DMV160N/4 | 136.38 | 160.9284 | 1 | B | 1.185 | 3.024 | Выключатель-разъединитель Dumeco без оси и рукояти, видимый разрыв, туннельные Зажимы, 160А, 4Р
Приборы управления и сигнализации | 76100 | 0001814177 | DMV160N/1 | 123.39 | 145.6002 | 1 | C | 1.075 | 1.664 | Выключатель-разъединитель Dumeco без оси и рукояти, видимый разрыв, болтовое подключение, 160А, 3Р+прох.N
Приборы управления и сигнализации | 76100 | 0001814178 | DMV160N/3 | 72.12 | 85.1016 | 1 | A | 1.01 | 5.625 | Выключатель-разъединитель Dumeco без оси и рукояти, видимый разрыв, болтовое подключение, 160А, 3Р
Приборы управления и сигнализации | 76100 | 0001814179 | DMV160N/4 | 136.38 | 160.9284 | 1 | A | 1.085 | 5.625 | Выключатель-разъединитель Dumeco без оси и рукояти, видимый разрыв, болтовое подключение, 160А, 4Р
Приборы управления и сигнализации | 76100 | 0001814186 | DMVS160N/3 | 141.31 | 166.7458 | 1 | D | 1.175 | 3.024 | Выключатель-разъединитель Dumeco без оси и рукояти, видимый разрыв, расширительные зажимы, 160А, 3Р
Приборы управления и сигнализации | 76100 | 0001814187 | DMVS160N/1 | 156.51 | 184.6818 | 1 | D | 1.175 | 3.024 | Выключатель-разъединитель Dumeco без оси и рукояти, видимый разрыв, расширительные зажимы, 160А, 3Р+прох.N
Приборы управления и сигнализации | 76100 | 0001814188 | DMVS160N/4 | 153.75 | 181.425 | 1 | B | 1.175 | 3.024 | Выключатель-разъединитель Dumeco без оси и рукояти, видимый разрыв, расширительные зажимы, 160А, 4Р
Приборы управления и сигнализации | 76100 | 0001814408 | DMV250N/3 | 83.78 | 98.8604 | 1 | A | 1.6 | 6.75 | Выключатель-разъединитель Dumeco без оси и рукояти, видимый разрыв, 250А, 3Р
Приборы управления и сигнализации | 76100 | 0001814409 | DMV250N/1 | 142.02 | 167.5836 | 1 | B | 1.7 | 3.192 | Выключатель-разъединитель Dumeco без оси и рукояти, видимый разрыв, 250А, 3Р+прох.N
Приборы управления и сигнализации | 76100 | 0001814410 | DMV250N/4 | 134.4 | 158.592 | 1 | A | 1.7 | 6.75 | Выключатель-разъединитель Dumeco без оси и рукояти, видимый разрыв, 250А, 4Р
Приборы управления и сигнализации | 76100 | 0001814411 | DMV400N/3 | 116.24 | 137.1632 | 1 | A | 1.7 | 12 | Выключатель-разъединитель Dumeco без оси и рукояти, видимый разрыв, 400А, 3Р
Приборы управления и сигнализации | 76100 | 0001814412 | DMV400N/1 | 160.57 | 189.4726 | 1 | D | 1.8 | 3.268 | Выключатель-разъединитель Dumeco без оси и рукояти, видимый разрыв, 400А, 3Р+прох.N
Приборы управления и сигнализации | 76100 | 0001814413 | DMV400N/4 | 140.38 | 165.6484 | 1 | A | 1.8 | 12 | Выключатель-разъединитель Dumeco без оси и рукояти, видимый разрыв, 400А, 4Р
Приборы управления и сигнализации | 76100 | 0001814420 | DMV250N/3 | 192.65 | 227.327 | 1 | D | 1.8 | 3.192 | Выключатель-разъединитель Dumeco с рукоятью С-типа, видимый разрыв, 250А, 3Р
Приборы управления и сигнализации | 76100 | 0001814421 | DMV250N/1 | 183.47 | 216.4946 | 1 | D | 1.9 | 3.276 | Выключатель-разъединитель Dumeco с рукоятью С-типа, видимый разрыв, 250А, 3Р+прох.N
Приборы управления и сигнализации | 76100 | 0001814422 | DMV250N/4 | 187.04 | 220.7072 | 1 | B | 1.9 | 3.276 | Выключатель-разъединитель Dumeco с рукоятью С-типа, видимый разрыв, 250А, 4Р
Приборы управления и сигнализации | 76100 | 0001814423 | DMV400N/3 | 179.6 | 211.928 | 1 | D | 2 | 3.344 | Выключатель-разъединитель Dumeco с рукоятью С-типа, видимый разрыв, 400А, 3Р
Приборы управления и сигнализации | 76100 | 0001814424 | DMV400N/1 | 199.3 | 235.174 | 1 | D | 2 | 5.635 | Выключатель-разъединитель Dumeco с рукоятью С-типа, видимый разрыв, 400А, 3Р+прох.N
Приборы управления и сигнализации | 76100 | 0001814425 | DMV400N/4 | 186.36 | 219.9048 | 1 | B | 2 | 3.192 | Выключатель-разъединитель Dumeco с рукоятью С-типа, видимый разрыв, 400А, 4Р
Приборы управления и сигнализации | 76100 | 0001814442 | DMV630N/3 | 250.52 | 295.6136 | 1 | A | 4.65 | 16 | Выключатель-разъединитель Dumeco без оси и рукояти, видимый разрыв, 630А, 3Р
Приборы управления и сигнализации | 76100 | 0001814443 | DMV630N/1 | 455.29 | 537.2422 | 1 | B | 4.915 | 8.1664 | Выключатель-разъединитель Dumeco без оси и рукояти, видимый разрыв, 630А, 3Р+прох.N
Приборы управления и сигнализации | 76100 | 0001814444 | DMV630N/4 | 425.24 | 501.7832 | 1 | A | 4.965 | 25 | Выключатель-разъединитель Dumeco без оси и рукояти, видимый разрыв, 630А, 4Р
Приборы управления и сигнализации | 76100 | 0001814445 | DMV1000N/3 | 452.24 | 533.6432 | 1 | A | 4.92 | 25 | Выключатель-разъединитель Dumeco без оси и рукояти, видимый разрыв, 1000А, 3Р
Приборы управления и сигнализации | 76100 | 0001814446 | DMV1000N/1 | 468.14 | 552.4052 | 1 | B | 5.21 | 8.525 | Выключатель-разъединитель Dumeco без оси и рукояти, видимый разрыв, 1000А, 3Р+прох.N
Приборы управления и сигнализации | 76100 | 0001814447 | DMV1000N/4 | 440.42 | 519.6956 | 1 | C | 5.29 | 25 | Выключатель-разъединитель Dumeco без оси и рукояти, видимый разрыв, 1000А, 4Р
Приборы управления и сигнализации | 76100 | 0001814448 | DMV630N/3 | 478.3 | 564.394 | 1 | D | 5 | 8.525 | Выключатель-разъединитель Dumeco с рукоятью С-типа, видимый разрыв, 630А, 3Р
Приборы управления и сигнализации | 76100 | 0001814449 | DMV630N/1 | 512.11 | 604.2898 | 1 | D | 5 | 18.0375 | Выключатель-разъединитель Dumeco с рукоятью С-типа, видимый разрыв, 630А, 3Р+прох.N
Приборы управления и сигнализации | 76100 | 0001814450 | DMV630N/4 | 508.15 | 599.617 | 1 | B | 5.3 | 17.7937 | Выключатель-разъединитель Dumeco с рукоятью С-типа, видимый разрыв, 630А, 4Р
Приборы управления и сигнализации | 76100 | 0001814451 | DMV1000N/3 | 480.91 | 567.4738 | 1 | D | 5.3 | 8.525 | Выключатель-разъединитель Dumeco с рукоятью С-типа, видимый разрыв, 1000А, 3Р
Приборы управления и сигнализации | 76100 | 0001814452 | DMV1000N/1 | 543.15 | 640.917 | 1 | D | 5.3 | 8.525 | Выключатель-разъединитель Dumeco с рукоятью С-типа, видимый разрыв, 1000А, 3Р+прох.N
Приборы управления и сигнализации | 76100 | 0001814453 | DMV1000N/4 | 514.63 | 607.2634 | 1 | D | 5.3 | 8.525 | Выключатель-разъединитель Dumeco с рукоятью С-типа, видимый разрыв, 1000А, 4Р
Приборы управления и сигнализации | 76100 | 0001814590 | DMV1250N/3 | 693.15 | 817.917 | 1 | B | 11.57 | 31.25 | Выключатель-разъединитель Dumeco без оси и рукояти, видимый разрыв, 1250А, 3Р
Приборы управления и сигнализации | 76100 | 0001814591 | DMV1250N/1 | 911.27 | 1075.2986 | 1 | D | 12.41 | 18.759 | Выключатель-разъединитель Dumeco без оси и рукояти, видимый разрыв, 1250А, 3Р+прох.N
Приборы управления и сигнализации | 76100 | 0001814592 | DMV1250N/4 | 903.34 | 1065.9412 | 1 | D | 13.065 | 31.25 | Выключатель-разъединитель Dumeco без оси и рукояти, видимый разрыв, 1250А, 4Р
Приборы управления и сигнализации | 76100 | 0001814595 | DMV1600N/3 | 814.51 | 961.1218 | 1 | B | 12.595 | 31.25 | Выключатель-разъединитель Dumeco без оси и рукояти, видимый разрыв, 1600А, 3Р
Приборы управления и сигнализации | 76100 | 0001814596 | DMV1600N/1 | 951.71 | 1123.0178 | 1 | D | 13.585 | 18.759 | Выключатель-разъединитель Dumeco без оси и рукояти, видимый разрыв, 1600А, 3Р+прох.N
Приборы управления и сигнализации | 76100 | 0001814597 | DMV1600N/4 | 946.9 | 1117.342 | 1 | D | 14.425 | 31.25 | Выключатель-разъединитель Dumeco без оси и рукояти, видимый разрыв, 1600А, 4Р
Приборы управления и сигнализации | 76100 | 0001818001 | K1AB | 10.5 | 12.39 | 1 | B | 0.1 | 0.09 | Рукоять для типоразмера 0, прямой монтаж, под ось 6х6, синяя
Приборы управления и сигнализации | 76100 | 0001818002 | K1AR | 15.37 | 18.1366 | 1 | D | 0.1 | 0.6 | Рукоять для типоразмера 0, прямой монтаж, под ось 6х6, красная
Приборы управления и сигнализации | 76100 | 0001818003 | K2SAB | 15.09 | 17.8062 | 1 | A | 0.2 | 0.7315 | Рукоять для типоразмера 0, прямой монтаж, под ось 6х6, синяя
Приборы управления и сигнализации | 76100 | 0001818004 | K2SAR | 22.78 | 26.8804 | 1 | D | 0.2 | 1.045 | Рукоять , прямой монтаж, под ось 6х6, красная
Приборы управления и сигнализации | 76100 | 0001818005 | K2AB | 12.39 | 14.6202 | 1 | B | 0.2 | 0.748 | Рукоять для типоразмера 1, прямой монтаж, под ось 8х8, синяя
Приборы управления и сигнализации | 76100 | 0001818006 | K2AR | 17.02 | 20.0836 | 1 | D | 0.2 | 1.045 | Рукоять для типоразмера 1, прямой монтаж, под ось 8х8, красная
Приборы управления и сигнализации | 76100 | 0001818009 | K4AB | 33.52 | 39.5536 | 1 | D | 1 | 1.6743 | Рукоять для типоразмера 3, прямой монтаж, под ось 12х12, синяя
Приборы управления и сигнализации | 76100 | 0001818010 | K4AR | 35.05 | 41.359 | 1 | D | 0.65 | 4.75 | Рукоять для типоразмера 3, прямой монтаж, под ось 12х12, красная
Приборы управления и сигнализации | 76100 | 0001818011 | K5AB | 29.18 | 34.4324 | 1 | B | 0.34 | 1.568 | Рукоять, прямой монтаж, под ось 14х14, синяя
Приборы управления и сигнализации | 76100 | 0001818012 | K5AR | 33.75 | 39.825 | 1 | D | 0.7 | 4.75 | Рукоять, прямой монтаж, под ось 14х14, красная
Приборы управления и сигнализации | 76100 | 0001818013 | K6AB | 40.16 | 47.3888 | 1 | D | 0.38 | 4.75 | Рукоять, прямой монтаж, под ось 14х14, синяя
Приборы управления и сигнализации | 76100 | 0001818014 | K6AR | 50.96 | 60.1328 | 1 | D | 0.75 | 4.75 | Рукоять, прямой монтаж, под ось 14х14, красная
Приборы управления и сигнализации | 76100 | 0001818015 | K1CB | 14.59 | 17.2162 | 1 | B | 0.1 | 0.216 | Рукоять С-типа, монтаж на панель, под ось 6х6, синяя
Приборы управления и сигнализации | 76100 | 0001818016 | K1CR | 18.57 | 21.9126 | 1 | D | 0.1 | 0.216 | Рукоять С-типа, монтаж на панель, под ось 6х6, красно-желтая
Приборы управления и сигнализации | 76100 | 0001818017 | K2SCB | 19.41 | 22.9038 | 1 | B | 0.2 | 0.216 | Рукоять С-типа, монтаж на панель, под ось 6х6, синяя
Приборы управления и сигнализации | 76100 | 0001818018 | K2SCR | 28.23 | 33.3114 | 1 | D | 0.2 | 0.216 | Рукоять С-типа, монтаж на панель, под ось 6х6, красно-желтая
Приборы управления и сигнализации | 76100 | 0001818019 | K2CB | 20.18 | 23.8124 | 1 | D | 0.2 | 0.216 | Рукоять С-типа, монтаж на панель, под ось 8х8, синяя
Приборы управления и сигнализации | 76100 | 0001818020 | K2CR | 26.21 | 30.9278 | 1 | D | 0.2 | 0.216 | Рукоять С-типа, монтаж на панель, под ось 8х8, красно-желтая
Приборы управления и сигнализации | 76100 | 0001818023 | K4CB | 47.26 | 55.7668 | 1 | D | 0.65 | 0.72 | Рукоять С-типа, монтаж на панель, под ось 12х12, синяя
Приборы управления и сигнализации | 76100 | 0001818024 | K4CR | 51.11 | 60.3098 | 1 | D | 0.65 | 0.72 | Рукоять С-типа, монтаж на панель, под ось 12х12, красно-желтая
Приборы управления и сигнализации | 76100 | 0001818025 | K5CB | 51.68 | 60.9824 | 1 | B | 0.7 | 0.72 | Рукоять С-типа, монтаж на панель, под ось 14х14, синяя
Приборы управления и сигнализации | 76100 | 0001818026 | K5CR | 64.57 | 76.1926 | 1 | D | 0.7 | 0.72 | Рукоять С-типа, монтаж на панель, под ось 14х14, красно-желтая
Приборы управления и сигнализации | 76100 | 0001818027 | K6CB | 58.07 | 68.5226 | 1 | D | 0.735 | 1.44 | Рукоять С-типа, монтаж на панель, под ось 14х14, синяя
Приборы управления и сигнализации | 76100 | 0001818028 | K6CR | 83.56 | 98.6008 | 1 | D | 0.735 | 1.44 | Рукоять С-типа, монтаж на панель, под ось 14х14, красно-желтая
Приборы управления и сигнализации | 76100 | 0001818029 | K1DB/P | 34.19 | 40.3442 | 1 | B | 0.15 | 0.216 | Рукоять D-типа, монтаж на дверь, под ось 6х6, синяя
Приборы управления и сигнализации | 76100 | 0001818030 | K1DR/P | 37.6 | 44.368 | 1 | B | 0.15 | 0.216 | Рукоять D-типа, монтаж на дверь, под ось 6х6, красно-желтая
Приборы управления и сигнализации | 76100 | 0001818031 | K1DG/P | 28.09 | 33.1462 | 1 | B | 0.15 | 0.18 | Рукоять D-типа, монтаж на дверь, под ось 6х6, серая
Приборы управления и сигнализации | 76100 | 0001818032 | K2SDB/P | 40.15 | 47.377 | 1 | B | 0.25 | 0.216 | Рукоять D-типа, монтаж на дверь, под ось 6х6, синяя
Приборы управления и сигнализации | 76100 | 0001818033 | K2SDR/P | 67.22 | 79.3196 | 1 | B | 0.25 | 0.216 | Рукоять D-типа, монтаж на дверь, под ось 6х6, красно-желтая
Приборы управления и сигнализации | 76100 | 0001818034 | K2SDG/P | 26.07 | 30.7626 | 1 | A | 0.25 | 1.26 | Рукоять D-типа, монтаж на дверь, под ось 6х6, серая
Приборы управления и сигнализации | 76100 | 0001818035 | K2DB/P | 47.36 | 55.8848 | 1 | B | 0.25 | 0.216 | Рукоять D-типа, монтаж на дверь, под ось 8х8, синяя
Приборы управления и сигнализации | 76100 | 0001818036 | K2DR/P | 73.31 | 86.5058 | 1 | D | 0.25 | 0.216 | Рукоять D-типа, монтаж на дверь, под ось 8х8, красно-желтая
Приборы управления и сигнализации | 76100 | 0001818037 | K2DG/P | 31.14 | 36.7452 | 1 | B | 0.25 | 1.14 | Рукоять D-типа, монтаж на дверь, под ось 8х8, серая
Приборы управления и сигнализации | 76100 | 0001818038 | K2SDB/C | 100.63 | 118.7434 | 1 | D | 0.3 | 1.368 | Рукоять D-типа с цилиндрическим замком, монтаж на дверь, под ось 6х6, синяя
Приборы управления и сигнализации | 76100 | 0001818039 | K2SDR/C | 109.73 | 129.4814 | 1 | D | 0.3 | 1.045 | Рукоять D-типа с цилиндрическим замком, монтаж на дверь, под ось 6х6, красная
Приборы управления и сигнализации | 76100 | 0001818040 | K2SDG/C | 58.21 | 68.6878 | 1 | D | 0.3 | 1.045 | Рукоять D-типа с цилиндрическим замком, монтаж на дверь, под ось 6х6, серая
Приборы управления и сигнализации | 76100 | 0001818041 | K2DB/C | 105.33 | 124.2894 | 1 | D | 0.3 | 1.045 | Рукоять D-типа с цилиндрическим замком, монтаж на дверь, под ось 8х8, синяя
Приборы управления и сигнализации | 76100 | 0001818042 | K2DR/C | 137.16 | 161.8488 | 1 | D | 0.3 | 1.045 | Рукоять D-типа с цилиндрическим замком, монтаж на дверь, под ось 8х8, красная
Приборы управления и сигнализации | 76100 | 0001818043 | K2DG/C | 58.21 | 68.6878 | 1 | D | 0.3 | 1.045 | Рукоять D-типа с цилиндрическим замком, монтаж на дверь, под ось 8х8, серая
Приборы управления и сигнализации | 76100 | 0001818050 | K4DB/P | 100.12 | 118.1416 | 1 | C | 0.7 | 0.9 | Рукоять D-типа, монтаж на дверь, под ось 12х12, синяя
Приборы управления и сигнализации | 76100 | 0001818051 | K4DR/P | 97.23 | 114.7314 | 1 | C | 0.7 | 0.9 | Рукоять D-типа, монтаж на дверь, под ось 12х12, красно-желтая
Приборы управления и сигнализации | 76100 | 0001818052 | K4DG/P | 71.74 | 84.6532 | 1 | B | 0.7 | 4.75 | Рукоять D-типа, монтаж на дверь, под ось 12х12, серая
Приборы управления и сигнализации | 76100 | 0001818053 | K4DB/C | 153.49 | 181.1182 | 1 | D | 0.75 | 4.75 | Рукоять D-типа с цилиндрическим замком, монтаж на дверь, под ось 12х12, синяя
Приборы управления и сигнализации | 76100 | 0001818054 | K4DR/C | 150.02 | 177.0236 | 1 | D | 0.75 | 4.75 | Рукоять D-типа с цилиндрическим замком, монтаж на дверь, под ось 12х12, красная
Приборы управления и сигнализации | 76100 | 0001818055 | K4DG/C | 107.6 | 126.968 | 1 | D | 0.75 | 4.75 | Рукоять D-типа с цилиндрическим замком, монтаж на дверь, под ось 12х12, серая
Приборы управления и сигнализации | 76100 | 0001818056 | K5DB/P | 100.14 | 118.1652 | 1 | B | 0.75 | 1.44 | Рукоять D-типа, монтаж на дверь, под ось 14х14, синяя
Приборы управления и сигнализации | 76100 | 0001818057 | K5DR/P | 109.28 | 128.9504 | 1 | B | 0.75 | 1.44 | Рукоять D-типа, монтаж на дверь, под ось 14х14, красно-желтая
Приборы управления и сигнализации | 76100 | 0001818058 | K5DG/P | 71.17 | 83.9806 | 1 | A | 0.75 | 5.301 | Рукоять D-типа, монтаж на дверь, под ось 14х14, серая
Приборы управления и сигнализации | 76100 | 0001818059 | K5DB/C | 181.32 | 213.9576 | 1 | D | 0.8 | 7.03 | Рукоять D-типа с цилиндрическим замком, монтаж на дверь, под ось 14х14, синяя
Приборы управления и сигнализации | 76100 | 0001818060 | K5DR/C | 200.14 | 236.1652 | 1 | D | 0.8 | 7.03 | Рукоять D-типа с цилиндрическим замком, монтаж на дверь, под ось 14х14, красная
Приборы управления и сигнализации | 76100 | 0001818061 | K5DG/C | 107.58 | 126.9444 | 1 | B | 0.8 | 7.03 | Рукоять D-типа с цилиндрическим замком, монтаж на дверь, под ось 14х14, серая
Приборы управления и сигнализации | 76100 | 0001818062 | K6DB/P | 135.75 | 160.185 | 1 | C | 0.785 | 1.44 | Рукоять D-типа, монтаж на дверь, под ось 14х14, синяя
Приборы управления и сигнализации | 76100 | 0001818063 | K6DR/P | 156.46 | 184.6228 | 1 | D | 0.785 | 1.44 | Рукоять D-типа, монтаж на дверь, под ось 14х14, красно-желтая
Приборы управления и сигнализации | 76100 | 0001818064 | K6DG/P | 91.45 | 107.911 | 1 | B | 0.785 | 4.05 | Рукоять D-типа, монтаж на дверь, под ось 14х14, серая
Приборы управления и сигнализации | 76100 | 0001818065 | K6DB/C | 201.09 | 237.2862 | 1 | D | 0.825 | 4.05 | Рукоять D-типа с цилиндрическим замком, монтаж на дверь, под ось 14х14, синяя
Приборы управления и сигнализации | 76100 | 0001818066 | K6DR/C | 201.82 | 238.1476 | 1 | D | 0.825 | 4.75 | Рукоять D-типа с цилиндрическим замком, монтаж на дверь, под ось 14х14, красная
Приборы управления и сигнализации | 76100 | 0001818067 | K6DG/C | 125.28 | 147.8304 | 1 | C | 0.785 | 4.05 | Рукоять D-типа с цилиндрическим замком, монтаж на дверь, под ось 14х14, серая
Приборы управления и сигнализации | 76100 | 0001818068 | K3KCB | 22.12 | 26.1016 | 1 | B | 0.35 | 1.44 | Рукоять С-типа, монтаж на панель, под ось 10х10, синяя
Приборы управления и сигнализации | 76100 | 0001818069 | K3KDG/P | 34.87 | 41.1466 | 1 | A | 0.4 | 1.024 | Рукоять D-типа, монтаж на дверь, под ось 10х10, серая
Приборы управления и сигнализации | 76100 | 0001818070 | K3KDG/C | 68.74 | 81.1132 | 1 | D | 0.45 | 1.024 | Рукоять D-типа с цилиндрическим замком, монтаж на дверь, под ось 10х10, серая
Приборы управления и сигнализации | 76100 | 0001818072 | KO2SDB/P | 99.08 | 116.9144 | 1 | B | 0.25 | 1.44 | Рукоять для перекидных блокировок, монтаж на дверь, под ось 6х6, синяя
Приборы управления и сигнализации | 76100 | 0001818076 | KO5DB/P | 197.27 | 232.7786 | 1 | B | 0.75 | 1.44 | Рукоять для перекидных блокировок, монтаж на дверь, под ось 14х14, синяя
Приборы управления и сигнализации | 76100 | 0001818078 | KO6DB/P | 191.32 | 225.7576 | 1 | D | 0.785 | 0.9 | Рукоять для перекидных блокировок, монтаж на дверь, под ось 14х14, синяя
Приборы управления и сигнализации | 76100 | 0001818096 | K3KDR/P | 69.41 | 81.9038 | 1 | B | 0.4 | 0.9 | Рукоять D-типа на дверь, под ось 10х10, красно-желтая
Приборы управления и сигнализации | 76100 | 0001818097 | K3KDR/C | 145.72 | 171.9496 | 1 | D | 0.45 | 1.024 | Рукоять D-типа с цилиндрическим замком, монтаж на дверь, под ось 10х10, красно-желтая
Приборы управления и сигнализации | 76100 | 0001818110 | K3KAB | 15.09 | 17.8062 | 1 | A | 0.35 | 0.54 | Рукоять для типоразмера 2, прямой монтаж, под ось 10х10, синяя
Приборы управления и сигнализации | 76100 | 0001818111 | K3KAR | 22.78 | 26.8804 | 1 | C | 0.35 | 2.24 | Рукоять для типоразмера 2, прямой монтаж, под ось 10х10, красная
Приборы управления и сигнализации | 76100 | 0001818112 | K3KCR | 33.72 | 39.7896 | 1 | D | 0.35 | 0.9 | Рукоять С-типа, монтаж на панель, под ось 10х10, красно-желтая
Приборы управления и сигнализации | 76100 | 0001818113 | K3KDB/P | 58.44 | 68.9592 | 1 | A | 0.4 | 0.9 | Рукоять С-типа, монтаж на дверь, под ось 10х10, синяя
Приборы управления и сигнализации | 76100 | 0001818114 | K3KDB/C | 143.48 | 169.3064 | 1 | C | 0.45 | 1.232 | Рукоять D-типа с цилиндрическим замком, монтаж на дверь, под ось 10х10, синяя
Приборы управления и сигнализации | 76100 | 0001818116 | KO3KDB/P | 109.48 | 129.1864 | 1 | B | 0.4 | 0.9 | Рукоять для перекидных блокировок, монтаж на дверь, под ось 10х10, синяя
Приборы управления и сигнализации | 76100 | 0001818200 | K1AG | 21.16 | 24.9688 | 1 | C | 0.1 | 0.084 | Серая ручка K1, ось 6мм, прямой монтаж | http://datasheet.moeller.net/datasheet.php?model=1818200&locale=ru_RU
Приборы управления и сигнализации | 76100 | 0001818201 | K2AG | 23.81 | 28.0958 | 1 | D | 0.2 | 0.158 | Серая ручка K2, ось 8мм, прямой монтаж | http://datasheet.moeller.net/datasheet.php?model=1818201&locale=ru_RU
Приборы управления и сигнализации | 76100 | 0001818202 | K3AG | 26.45 | 31.211 | 1 | D | 0.35 | 0.561 | Серая ручка K3, ось 10мм, прямой монтаж | http://datasheet.moeller.net/datasheet.php?model=1818202&locale=ru_RU
Приборы управления и сигнализации | 76100 | 0001818203 | K4AG | 31.74 | 37.4532 | 1 | D | 0.55 | 2.739 | Серая ручка K4, ось 12мм, прямой монтаж | http://datasheet.moeller.net/datasheet.php?model=1818203&locale=ru_RU
Приборы управления и сигнализации | 76100 | 0006028293 | QSAAUX1NO+1NC | 13.16 | 15.5288 | 1 | B | 0.2 | 0.5625 | Дополнительный контакт 1НО+1НЗ для всех типов QSA
Приборы управления и сигнализации | 76100 | 0006030647 | QSAAUX630/800A1NO+1NC | 25.24 | 29.7832 | 1 | D | 0.35 | 0.5625 | Дополнительный контакт 1НО+1НЗ для типов QSA на 630/800 А
Приборы управления и сигнализации | 76100 | 0006084846 | DMV-3150/4/M6/HI11/K6-PG | 2834.42 | 3344.6156 | 1 | D | 42 | 23.244 | DMV-3150A 4P + Ось 300mm + K6D Серая
Приборы управления и сигнализации | 76100 | 0006084847 | DMV-3150/3N/M6/HI11/K6-PG | 2890.91 | 3411.2738 | 1 | D | 39 | 23.244 | DMV-3150A 3P+N + Ось 300mm + K6D Серая
Приборы управления и сигнализации | 76100 | 0006084848 | DMV-3150/3/M6/HI11/K6-PG | 2470.93 | 2915.6974 | 1 | D | 37 | 23.244 | DMV-3150A 3P + Ось 300mm + K6D Серая
Приборы управления и сигнализации | 76100 | 0006093242 | DMV-2500/4/M6/HI11/K6-PG | 2834.42 | 3344.6156 | 1 | D | 42 | 23.244 | DMV-2500A 4P + Ось 300mm + K6D Серая
Приборы управления и сигнализации | 76100 | 0006093243 | DMV-2500/3N/M6/HI11/K6-PG | 2890.91 | 3411.2738 | 1 | D | 39 | 23.244 | DMV-2500A 3P+N + Ось 300mm + K6D Серая
Приборы управления и сигнализации | 76100 | 0006093244 | DMV-2500/3/M6/HI11/K6-PG | 2470.93 | 2915.6974 | 1 | D | 37 | 23.244 | DMV-2500A 3P + Ось 300mm + K6D Серая
Приборы управления и сигнализации | 76100 | 0006098274 | SC4K12/14 | 13.23 | 15.6114 | 1 | D | 0.1 | 0.125 | Удлинитель вала | http://datasheet.moeller.net/datasheet.php?model=6098274&locale=ru_RU
Приборы управления и сигнализации | 76100 | 0006098920 | DDC 63/2 | 153.39 | 181.0002 | 1 | D | 1.5 | 1.152 | Выключатель-разъединитель постоянного тока, 2полюса, 63 А, серая ручка прям.монтажа | http://datasheet.moeller.net/datasheet.php?model=6098920&locale=ru_RU
Приборы управления и сигнализации | 76100 | 0006098921 | DDC 63/2 -SK | 142.81 | 168.5158 | 1 | D | 1.5 | 1.152 | Выключатель-разъединитель постоянного тока, 2полюса, 63 А, без ручки | http://datasheet.moeller.net/datasheet.php?model=6098921&locale=ru_RU
Приборы управления и сигнализации | 76100 | 0006098922 | DDC 63/2/M4/P-G | 153.39 | 181.0002 | 1 | D | 1.5 | 1.152 | Выключатель-разъединитель постоянного тока, 2полюса, 63 А, серая ручка с удл.ось, монтаж на дверь шкафа | http://datasheet.moeller.net/datasheet.php?model=6098922&locale=ru_RU
Приборы управления и сигнализации | 76100 | 0006098923 | DDC 80/2 | 163.97 | 193.4846 | 1 | D | 1.5 | 1.152 | Выключатель-разъединитель постоянного тока, 2полюса, 80 А, серая ручка прям.монтажа | http://datasheet.moeller.net/datasheet.php?model=6098923&locale=ru_RU
Приборы управления и сигнализации | 76100 | 0006098924 | DDC 80/2 -SK | 153.39 | 181.0002 | 1 | D | 1.5 | 1.152 | Выключатель-разъединитель постоянного тока, 2полюса, 80 А, без ручки | http://datasheet.moeller.net/datasheet.php?model=6098924&locale=ru_RU
Приборы управления и сигнализации | 76100 | 0006098925 | DDC 80/2/M4/P-G | 163.97 | 193.4846 | 1 | D | 1.5 | 1.152 | Выключатель-разъединитель постоянного тока, 2полюса, 80 А, серая ручка с удл.ось, монтаж на дверь шкафа | http://datasheet.moeller.net/datasheet.php?model=6098925&locale=ru_RU
Приборы управления и сигнализации | 76100 | 0006098926 | DDC 100/2 | 174.54 | 205.9572 | 1 | D | 1.5 | 1.152 | Выключатель-разъединитель постоянного тока, 2полюса, 100 А, серая ручка прям.монтажа | http://datasheet.moeller.net/datasheet.php?model=6098926&locale=ru_RU
Приборы управления и сигнализации | 76100 | 0006098927 | DDC 100/2 -SK | 163.97 | 193.4846 | 1 | D | 1.5 | 1.152 | Выключатель-разъединитель постоянного тока, 2полюса, 100 А, без ручки | http://datasheet.moeller.net/datasheet.php?model=6098927&locale=ru_RU
Приборы управления и сигнализации | 76100 | 0006098928 | DDC 100/2/M4/P-G | 174.54 | 205.9572 | 1 | D | 1.5 | 1.152 | Выключатель-разъединитель постоянного тока, 2полюса, 100 А, серая ручка с удл.ось, монтаж на дверь шкафа | http://datasheet.moeller.net/datasheet.php?model=6098928&locale=ru_RU
Приборы управления и сигнализации | 76100 | 0006098930 | DDC 125/2 | 198.34 | 234.0412 | 1 | D | 2 | 13 | Выключатель-разъединитель постоянного тока, 2полюса, 125 А, серая ручка прям.монтажа | http://datasheet.moeller.net/datasheet.php?model=6098930&locale=ru_RU
Приборы управления и сигнализации | 76100 | 0006098931 | DDC 125/2 -SK | 185.12 | 218.4416 | 1 | D | 2 | 13 | Выключатель-разъединитель постоянного тока, 2полюса, 125 А, без ручки | http://datasheet.moeller.net/datasheet.php?model=6098931&locale=ru_RU
Приборы управления и сигнализации | 76100 | 0006098932 | DDC 125/2/M4/P-G | 198.34 | 234.0412 | 1 | D | 2 | 13 | Выключатель-разъединитель постоянного тока, 2полюса, 125 А, серая ручка с удл.ось, монтаж на дверь шкафа | http://datasheet.moeller.net/datasheet.php?model=6098932&locale=ru_RU
Приборы управления и сигнализации | 76100 | 0006098933 | DDC 160/2 | 211.57 | 249.6526 | 1 | D | 2 | 13 | Выключатель-разъединитель постоянного тока, 2полюса, 160 А, серая ручка прям.монтажа | http://datasheet.moeller.net/datasheet.php?model=6098933&locale=ru_RU
Приборы управления и сигнализации | 76100 | 0006098934 | DDC 160/2 -SK | 198.34 | 234.0412 | 1 | D | 2 | 13 | Выключатель-разъединитель постоянного тока, 2полюса, 160 А, без ручки | http://datasheet.moeller.net/datasheet.php?model=6098934&locale=ru_RU
Приборы управления и сигнализации | 76100 | 0006098935 | DDC 160/2/M4/P-G | 211.57 | 249.6526 | 1 | D | 2 | 13 | Выключатель-разъединитель постоянного тока, 2полюса, 160 А, серая ручка с удл.ось, монтаж на дверь шкафа | http://datasheet.moeller.net/datasheet.php?model=6098935&locale=ru_RU
Приборы управления и сигнализации | 76100 | 0006098936 | DDC 200/2 | 238.01 | 280.8518 | 1 | D | 2 | 13 | Выключатель-разъединитель постоянного тока, 2полюса, 200 А, серая ручка прям.монтажа | http://datasheet.moeller.net/datasheet.php?model=6098936&locale=ru_RU
Приборы управления и сигнализации | 76100 | 0006098937 | DDC 200/2 -SK | 224.79 | 265.2522 | 1 | D | 2 | 13 | Выключатель-разъединитель постоянного тока, 2полюса, 200 А, без ручки | http://datasheet.moeller.net/datasheet.php?model=6098937&locale=ru_RU
Приборы управления и сигнализации | 76100 | 0006098938 | DDC 200/2/M4/P-G | 238.01 | 280.8518 | 1 | D | 2 | 13 | Выключатель-разъединитель постоянного тока, 2полюса, 200 А, серая ручка с удл.ось, монтаж на дверь шкафа | http://datasheet.moeller.net/datasheet.php?model=6098938&locale=ru_RU
Приборы управления и сигнализации | 76100 | 0006098940 | DDC 250/2 | 264.46 | 312.0628 | 1 | D | 5 | 3.932 | Выключатель-разъединитель постоянного тока, 2полюса, 250 А, серая ручка прям.монтажа | http://datasheet.moeller.net/datasheet.php?model=6098940&locale=ru_RU
Приборы управления и сигнализации | 76100 | 0006098941 | DDC 250/2 -SK | 251.23 | 296.4514 | 1 | D | 5 | 3.932 | Выключатель-разъединитель постоянного тока, 2полюса, 250 А, без ручки | http://datasheet.moeller.net/datasheet.php?model=6098941&locale=ru_RU
Приборы управления и сигнализации | 76100 | 0006098942 | DDC 250/2/M4/P-G | 264.46 | 312.0628 | 1 | D | 5 | 3.932 | Выключатель-разъединитель постоянного тока, 2полюса, 250 А, серая ручка с удл.ось, монтаж на дверь шкафа | http://datasheet.moeller.net/datasheet.php?model=6098942&locale=ru_RU
Приборы управления и сигнализации | 76100 | 0006098943 | DDC 400/2 | 304.13 | 358.8734 | 1 | D | 5 | 3.932 | Выключатель-разъединитель постоянного тока, 2полюса, 400 А, серая ручка прям.монтажа | http://datasheet.moeller.net/datasheet.php?model=6098943&locale=ru_RU
Приборы управления и сигнализации | 76100 | 0006098944 | DDC 400/2 -SK | 290.9 | 343.262 | 1 | D | 5 | 3.932 | Выключатель-разъединитель постоянного тока, 2полюса, 400 А, без ручки | http://datasheet.moeller.net/datasheet.php?model=6098944&locale=ru_RU
Приборы управления и сигнализации | 76100 | 0006098945 | DDC 400/2/M4/P-G | 304.13 | 358.8734 | 1 | D | 5 | 3.932 | Выключатель-разъединитель постоянного тока, 2полюса, 400 А, серая ручка с удл.ось, монтаж на дверь шкафа | http://datasheet.moeller.net/datasheet.php?model=6098945&locale=ru_RU
Приборы управления и сигнализации | 76100 | 0006098946 | DDC 630/2 | 462.8 | 546.104 | 1 | D | 5 | 3.932 | Выключатель-разъединитель постоянного тока, 2полюса, 630 А, серая ручка прям.монтажа | http://datasheet.moeller.net/datasheet.php?model=6098946&locale=ru_RU
Приборы управления и сигнализации | 76100 | 0006098947 | DDC 630/2 -SK | 436.35 | 514.893 | 1 | D | 5 | 3.932 | Выключатель-разъединитель постоянного тока, 2полюса, 630 А, без ручки | http://datasheet.moeller.net/datasheet.php?model=6098947&locale=ru_RU
Приборы управления и сигнализации | 76100 | 0006098948 | DDC 630/2/M4/P-G | 462.8 | 546.104 | 1 | D | 5 | 3.932 | Выключатель-разъединитель постоянного тока, 2полюса, 630 А, серая ручка с удл.ось, монтаж на дверь шкафа | http://datasheet.moeller.net/datasheet.php?model=6098948&locale=ru_RU
Приборы управления и сигнализации | 76100 | 0006098950 | DDC-800/2 | 872.7 | 1029.786 | 1 | D | 13.5 | 0.127 | Выключатель-разъединитель постоянного тока, 2полюса, 800 А, серая ручка прям.монтажа | http://datasheet.moeller.net/datasheet.php?model=6098950&locale=ru_RU
Приборы управления и сигнализации | 76100 | 0006098951 | DDC-800/2-SK | 846.25 | 998.575 | 1 | D | 13.5 | 0.127 | Выключатель-разъединитель постоянного тока, 2полюса, 800 А, без ручки | http://datasheet.moeller.net/datasheet.php?model=6098951&locale=ru_RU
Приборы управления и сигнализации | 76100 | 0006098952 | DDC-800/2/M4/P-G | 872.7 | 1029.786 | 1 | D | 13.5 | 0.127 | Выключатель-разъединитель постоянного тока, 2полюса, 800 А, серая ручка с удл.ось, монтаж на дверь шкафа | http://datasheet.moeller.net/datasheet.php?model=6098952&locale=ru_RU
Приборы управления и сигнализации | 76100 | 0006098953 | DDC-1000/2 | 925.59 | 1092.1962 | 1 | D | 14 | 0.127 | Выключатель-разъединитель постоянного тока, 2полюса, 1000 А, серая ручка прям.монтажа | http://datasheet.moeller.net/datasheet.php?model=6098953&locale=ru_RU
Приборы управления и сигнализации | 76100 | 0006098954 | DDC-1000/2-SK | 899.14 | 1060.9852 | 1 | D | 14 | 0.127 | Выключатель-разъединитель постоянного тока, 2полюса, 1000 А, без ручки | http://datasheet.moeller.net/datasheet.php?model=6098954&locale=ru_RU
Приборы управления и сигнализации | 76100 | 0006098955 | DDC-1000/2/M4/P-G | 925.59 | 1092.1962 | 1 | D | 14 | 0.127 | Выключатель-разъединитель постоянного тока, 2полюса, 1000 А, серая ручка с удл.ось, монтаж на дверь шкафа | http://datasheet.moeller.net/datasheet.php?model=6098955&locale=ru_RU
Приборы управления и сигнализации | 76100 | 0006098956 | DDC-1250/2 | 1004.92 | 1185.8056 | 1 | D | 14 | 0.127 | Выключатель-разъединитель постоянного тока, 2полюса, 1250 А, серая ручка прям.монтажа | http://datasheet.moeller.net/datasheet.php?model=6098956&locale=ru_RU
Приборы управления и сигнализации | 76100 | 0006098957 | DDC-1250/2-SK | 978.48 | 1154.6064 | 1 | D | 14 | 0.127 | Выключатель-разъединитель постоянного тока, 2полюса, 1250 А, без ручки | http://datasheet.moeller.net/datasheet.php?model=6098957&locale=ru_RU
Приборы управления и сигнализации | 76100 | 0006098958 | DDC-1250/2/M4/P-G | 1004.92 | 1185.8056 | 1 | D | 14 | 0.127 | Выключатель-разъединитель постоянного тока, 2полюса, 1250 А, серая ручка с удл.ось, монтаж на дверь шкафа | http://datasheet.moeller.net/datasheet.php?model=6098958&locale=ru_RU
Приборы управления и сигнализации | 76100 | 0006101137 | AUX1NO+1NC-BOX3 | 13.23 | 15.6114 | 1 | D | 0.1 | 0.012 | Вспомогательные контакты 1 НЗ, 1НО для DDC | http://datasheet.moeller.net/datasheet.php?model=6101137&locale=ru_RU
Распределительные шкафы | 27100 | 0000108383 | BPZ-MT-400/400-1 | 31.1 | 36.698 | 1 | B | 3.45 | 9.114 | Корпус для счетчиков , ДхШхВ = 70x310x420
Распределительные шкафы | 27100 | 0000108384 | BPZ-MT-600/400-2 | 39.32 | 46.3976 | 1 | B | 3.95 | 14.994 | Модуль для счетчиков, ДхШхВ = 70x510x420
Распределительные шкафы | 27100 | 0000108385 | BPZ-MT-800/400-3 | 49.24 | 58.1032 | 1 | B | 4.53 | 20.874 | Корпус для счетчиков, ДхШхВ = 70x710x420
Распределительные шкафы | 27100 | 0000108386 | BPZ-MT-1000/400-4 | 58.89 | 69.4902 | 1 | B | 5.17 | 26.754 | Корпус для счетчиков, ДхШхВ = 70x910x420
Распределительные шкафы | 27100 | 0000108387 | BPZ-MT-1200/400-5 | 67.44 | 79.5792 | 1 | B | 5.89 | 32.634 | Корпус для счетчиков, ДхШхВ = 70x1110x420
Распределительные шкафы | 27100 | 0000108388 | BPZ-DRS-MT/400-1 | 24.68 | 29.1224 | 1 | B | 2.65 | 15.792 | Измерительная панель, ДхШхВ = 160x235x420 | http://datasheet.moeller.net/datasheet.php?model=108388&locale=ru_RU
Распределительные шкафы | 27100 | 0000109164 | BPZ-MT-400/450-1-CH | 30.78 | 36.3204 | 1 | C | 2.9 | 10.199 | Измерительная панель, ДхШхВ = 70x310x470
Распределительные шкафы | 27100 | 0000109165 | BPZ-MT-600/450-1-CH | 37.28 | 43.9904 | 1 | C | 3.25 | 16.779 | Измерительная панель, ДхШхВ = 70x510x470
Распределительные шкафы | 27100 | 0000109166 | BPZ-MT-800/450-2-CH | 45.1 | 53.218 | 1 | C | 3.8 | 23.359 | Измерительная панель, ДхШхВ = 70x710x470
Распределительные шкафы | 27100 | 0000109167 | BPZ-MT-1000/450-3-CH | 53.88 | 63.5784 | 1 | C | 4.2 | 29.939 | Измерительная панель, ДхШхВ = 70x910x470
Распределительные шкафы | 27100 | 0000109168 | BPZ-MT-1200/450-4-CH | 60.85 | 71.803 | 1 | C | 4.6 | 36.519 | Измерительная панель, ДхШхВ = 70x1110x470
Распределительные шкафы | 27100 | 0000112293 | BPZ-MT-400/450-1 | 32.03 | 37.7954 | 1 | C | 2.9 | 10.199 | Корпус для учета, ДхШхВ = 70x310x470
Распределительные шкафы | 27100 | 0000112294 | BPZ-MT-600/450-2 | 40.87 | 48.2266 | 1 | B | 3.25 | 16.779 | Корпус для учета, ДхШхВ = 70x510x470
Распределительные шкафы | 27100 | 0000112295 | BPZ-MT-800/450-3 | 50.76 | 59.8968 | 1 | D | 3.8 | 23.359 | Корпус для учета, ДхШхВ = 70x710x470
Распределительные шкафы | 27100 | 0000112296 | BPZ-MT-1000/450-4 | 60.76 | 71.6968 | 1 | C | 4.2 | 29.939 | Корпус для учета, ДхШхВ = 70x910x470
Распределительные шкафы | 27100 | 0000112297 | BPZ-MT-1200/450-5 | 69.57 | 82.0926 | 1 | C | 4.6 | 36.519 | Корпус для учета, ДхШхВ = 70x1110x470
Распределительные шкафы | 27100 | 0000112298 | BPZ-MT-400/450-1-A | 40.34 | 47.6012 | 1 | D | 3.3 | 10.199 | Корпус для учета, ДхШхВ = 70x310x470
Распределительные шкафы | 27100 | 0000112299 | BPZ-MT-600/450-2-A | 57.49 | 67.8382 | 1 | D | 3.65 | 16.779 | Корпус для учета, ДхШхВ = 70x510x470
Распределительные шкафы | 27100 | 0000112340 | BPZ-MT-800/450-3-A | 75.69 | 89.3142 | 1 | D | 4.2 | 23.359 | Корпус для учета, ДхШхВ = 70x710x470
Распределительные шкафы | 27100 | 0000112341 | BPZ-MT-1000/450-4-A | 93.98 | 110.8964 | 1 | D | 4.6 | 29.939 | Корпус для учета, ДхШхВ = 70x910x470
Распределительные шкафы | 27100 | 0000112342 | BPZ-MT-1200/450-5-A | 111.07 | 131.0626 | 1 | D | 5 | 36.519 | Корпус для учета, ДхШхВ = 70x1110x470
Распределительные шкафы | 27100 | 0000116042 | BPZ-DRS-MT/450-1 | 28.21 | 33.2878 | 1 | C | 2.9 | 17.672 | Комплект из Din-реек
Распределительные шкафы | 27100 | 0000279261 | ZBR -MOELLER | 9.57 | 11.2926 | 1 | B | 0.39 | 1.554 | Панель для эл.счетчиков, ДхШхВ = 370x210x20 | http://datasheet.moeller.net/datasheet.php?model=279261&locale=ru_RU
Распределительные шкафы | 27200 | 0000101244 | BCZ-CS-SC-SE | 22.16 | 26.1488 | 1 | C | 0.02 | 0.04 | Замок для шкафа
Распределительные шкафы | 27200 | 0000101550 | BC-A-1/13 | 22.48 | 26.5264 | 1 | B | 0.707 | 5.98 | Корпус шкафа, 13 модулей, без двери, пластик, ДхШхВ = 230x260x100 | http://datasheet.moeller.net/datasheet.php?model=101550&locale=ru_RU
Распределительные шкафы | 27200 | 0000101551 | BC-A-2/26 | 34.55 | 40.769 | 1 | B | 1.03 | 9.23 | Корпус шкафа, 26 модулей, без двери, пластик, ДхШхВ = 100x260x355 | http://datasheet.moeller.net/datasheet.php?model=101551&locale=ru_RU
Распределительные шкафы | 27200 | 0000101552 | BC-A-3/39 | 45.96 | 54.2328 | 1 | B | 1.28 | 12.48 | Корпус шкафа, 39 модулей, без двери, пластик, ДхШхВ = 480x260x100 | http://datasheet.moeller.net/datasheet.php?model=101552&locale=ru_RU
Распределительные шкафы | 27200 | 0000101553 | BC-A-4/52 | 51.85 | 61.183 | 1 | B | 1.635 | 15.6 | Корпус шкафа, 52 модулей, без двери, пластик, ДхШхВ = 600x260x100 | http://datasheet.moeller.net/datasheet.php?model=101553&locale=ru_RU
Распределительные шкафы | 27200 | 0000101554 | BC-A-1/13-A | 18.17 | 21.4406 | 1 | B | 0.707 | 6.11 | Корпус шкафа, 13 модулей, без двери и задней стенки, пластик, ДхШхВ = 235x260x100 | http://datasheet.moeller.net/datasheet.php?model=101554&locale=ru_RU
Распределительные шкафы | 27200 | 0000101555 | BC-A-2/26-A | 28.11 | 33.1698 | 1 | B | 1.03 | 9.36 | Корпус шкафа, 26 модулей, без двери и задней стенки, пластик, ДхШхВ = 360x260x100 | http://datasheet.moeller.net/datasheet.php?model=101555&locale=ru_RU
Распределительные шкафы | 27200 | 0000101556 | BC-A-3/39-A | 36.76 | 43.3768 | 1 | B | 1.28 | 12.48 | Корпус шкафа, 39 модулей, без двери и задней стенки, пластик, ДхШхВ = 480x260x100 | http://datasheet.moeller.net/datasheet.php?model=101556&locale=ru_RU
Распределительные шкафы | 27200 | 0000101557 | BC-A-4/52-A | 41.07 | 48.4626 | 1 | B | 1.635 | 15.73 | Корпус шкафа, 52 модулей, без двери и задней стенки, пластик, ДхШхВ = 100x260x605 | http://datasheet.moeller.net/datasheet.php?model=101557&locale=ru_RU
Распределительные шкафы | 27200 | 0000101558 | BC-A-1/13-TW | 28.94 | 34.1492 | 1 | B | 1.01 | 8.671 | Корпус шкафа, 13 модулей, белая дверь, пластик, ДхШхВ = 230x260x145 | http://datasheet.moeller.net/datasheet.php?model=101558&locale=ru_RU
Распределительные шкафы | 27200 | 0000101559 | BC-A-2/26-TW | 41.07 | 48.4626 | 1 | B | 1.51 | 13.195 | Корпус шкафа, 26 модулей, белая дверь, пластик, ДхШхВ = 350x260x145 | http://datasheet.moeller.net/datasheet.php?model=101559&locale=ru_RU
Распределительные шкафы | 27200 | 0000101560 | BC-A-3/39-TW | 56.79 | 67.0122 | 1 | B | 1.95 | 18.096 | Корпус шкафа, 39 модулей, белая дверь, пластик, ДхШхВ = 480x260x145 | http://datasheet.moeller.net/datasheet.php?model=101560&locale=ru_RU
Распределительные шкафы | 27200 | 0000101561 | BC-A-4/52-TW | 67.02 | 79.0836 | 1 | B | 2.48 | 24.505 | Корпус шкафа, 52 модулей, белая дверь, пластик, ДхШхВ = 650x260x145 | http://datasheet.moeller.net/datasheet.php?model=101561&locale=ru_RU
Распределительные шкафы | 27200 | 0000101562 | BC-A-1/13-TW-A | 24.63 | 29.0634 | 1 | B | 1.01 | 7.774 | Корпус шкафа, 13 модулей, белая дверь без задней стенки, пластик, ДхШхВ = 130x260x230 | http://datasheet.moeller.net/datasheet.php?model=101562&locale=ru_RU
Распределительные шкафы | 27200 | 0000101563 | BC-A-2/26-TW-A | 34.58 | 40.8044 | 1 | B | 1.51 | 11.999 | Корпус шкафа, 26 модулей, белая дверь без задней стенки, пластик, ДхШхВ = 130x260x355 | http://datasheet.moeller.net/datasheet.php?model=101563&locale=ru_RU
Распределительные шкафы | 27200 | 0000101564 | BC-A-3/39-TW-A | 47.59 | 56.1562 | 1 | B | 1.95 | 18.096 | Корпус шкафа, 39 модулей, белая дверь без задней стенки, пластик, ДхШхВ = 480x260x145 | http://datasheet.moeller.net/datasheet.php?model=101564&locale=ru_RU
Распределительные шкафы | 27200 | 0000101565 | BC-A-4/52-TW-A | 56.24 | 66.3632 | 1 | B | 2.48 | 22.997 | Корпус шкафа, 52 модулей, белая дверь без задней стенки, пластик, ДхШхВ = 610x260x145 | http://datasheet.moeller.net/datasheet.php?model=101565&locale=ru_RU
Распределительные шкафы | 27200 | 0000101566 | BC-A-1/13-TT | 30.24 | 35.6832 | 1 | D | 1.01 | 7.774 | Корпус шкафа, 13 модулей, прозрачная дверь, пластик, ДхШхВ = 130x260x230 | http://datasheet.moeller.net/datasheet.php?model=101566&locale=ru_RU
Распределительные шкафы | 27200 | 0000101567 | BC-A-2/26-TT | 43.2 | 50.976 | 1 | D | 1.51 | 13.3835 | Корпус шкафа, 26 модулей, прозрачная дверь, пластик, ДхШхВ = 355x260x145 | http://datasheet.moeller.net/datasheet.php?model=101567&locale=ru_RU
Распределительные шкафы | 27200 | 0000101568 | BC-A-3/39-TT | 59 | 69.62 | 1 | D | 1.95 | 16.224 | Корпус шкафа, 39 модулей, прозрачная дверь, пластик, ДхШхВ = 130x260x480 | http://datasheet.moeller.net/datasheet.php?model=101568&locale=ru_RU
Распределительные шкафы | 27200 | 0000101569 | BC-A-4/52-TT | 64.87 | 76.5466 | 1 | D | 2.48 | 22.62 | Корпус шкафа, 52 модулей, прозрачная дверь, пластик, ДхШхВ = 600x260x145 | http://datasheet.moeller.net/datasheet.php?model=101569&locale=ru_RU
Распределительные шкафы | 27200 | 0000101570 | BC-A-1/13-TT-A | 25.9 | 30.562 | 1 | D | 1.01 | 7.774 | Корпус шкафа, 13 модулей, прозрачная дверь без задней стенки, пластик, ДхШхВ = 130x260x230 | http://datasheet.moeller.net/datasheet.php?model=101570&locale=ru_RU
Распределительные шкафы | 27200 | 0000101571 | BC-A-2/26-TT-A | 36.76 | 43.3768 | 1 | D | 1.51 | 13.195 | Корпус шкафа, 26 модулей, прозрачная дверь без задней стенки, пластик, ДхШхВ = 350x260x145 | http://datasheet.moeller.net/datasheet.php?model=101571&locale=ru_RU
Распределительные шкафы | 27200 | 0000101572 | BC-A-3/39-TT-A | 49.75 | 58.705 | 1 | D | 1.95 | 18.096 | Корпус шкафа, 39 модулей, прозрачная дверь без задней стенки, пластик, ДхШхВ = 480x260x145 | http://datasheet.moeller.net/datasheet.php?model=101572&locale=ru_RU
Распределительные шкафы | 27200 | 0000101573 | BC-A-4/52-TT-A | 54.06 | 63.7908 | 1 | D | 2.48 | 20.449 | Корпус шкафа, 52 модулей, прозрачная дверь без задней стенки, пластик, ДхШхВ = 130x260x605 | http://datasheet.moeller.net/datasheet.php?model=101573&locale=ru_RU
Распределительные шкафы | 27200 | 0000101574 | BCZ-A-TW-1/13 | 10.61 | 12.5198 | 1 | D | 0.2 | 2.2601 | Белая дверь, ДхШхВ = 45x245x205 | http://datasheet.moeller.net/datasheet.php?model=101574&locale=ru_RU
Распределительные шкафы | 27200 | 0000101575 | BCZ-A-TW-2/26 | 11.93 | 14.0774 | 1 | B | 0.31 | 3.6383 | Белая дверь, ДхШхВ = 45x245x330 | http://datasheet.moeller.net/datasheet.php?model=101575&locale=ru_RU
Распределительные шкафы | 27200 | 0000101576 | BCZ-A-TW-3/39 | 14 | 16.52 | 1 | B | 0.43 | 5.0164 | Белая дверь, ДхШхВ = 45x245x455 | http://datasheet.moeller.net/datasheet.php?model=101576&locale=ru_RU
Распределительные шкафы | 27200 | 0000101577 | BCZ-A-TW-4/52 | 16.1 | 18.998 | 1 | C | 0.53 | 6.3945 | Белая дверь, ДхШхВ = 45x245x580 | http://datasheet.moeller.net/datasheet.php?model=101577&locale=ru_RU
Распределительные шкафы | 27200 | 0000101578 | BCZ-A-TWS-1/13 | 43.03 | 50.7754 | 1 | C | 0.22 | 2.2601 | Белая дверь с замком, ДхШхВ = 45x245x205 | http://datasheet.moeller.net/datasheet.php?model=101578&locale=ru_RU
Распределительные шкафы | 27200 | 0000101579 | BCZ-A-TWS-2/26 | 45.93 | 54.1974 | 1 | C | 0.33 | 3.6383 | Белая дверь с замком, ДхШхВ = 45x245x330 | http://datasheet.moeller.net/datasheet.php?model=101579&locale=ru_RU
Распределительные шкафы | 27200 | 0000101580 | BCZ-A-TWS-3/39 | 49.46 | 58.3628 | 1 | C | 0.44 | 5.0164 | Белая дверь с замком, ДхШхВ = 45x245x455 | http://datasheet.moeller.net/datasheet.php?model=101580&locale=ru_RU
Распределительные шкафы | 27200 | 0000101581 | BCZ-A-TWS-4/52 | 52.31 | 61.7258 | 1 | C | 0.55 | 6.3945 | Белая дверь с замком, ДхШхВ = 45x245x580 | http://datasheet.moeller.net/datasheet.php?model=101581&locale=ru_RU
Распределительные шкафы | 27200 | 0000101582 | BCZ-A-TT-1/13 | 11.3 | 13.334 | 1 | D | 0.2 | 7.917 | Прозрачная дверь, ДхШхВ = 210x260x145 | http://datasheet.moeller.net/datasheet.php?model=101582&locale=ru_RU
Распределительные шкафы | 27200 | 0000101583 | BCZ-A-TT-2/26 | 13.77 | 16.2486 | 1 | D | 0.31 | 3.6383 | Прозрачная дверь, ДхШхВ = 45x245x330 | http://datasheet.moeller.net/datasheet.php?model=101583&locale=ru_RU
Распределительные шкафы | 27200 | 0000101584 | BCZ-A-TT-3/39 | 17.08 | 20.1544 | 1 | D | 0.43 | 5.0164 | Прозрачная дверь, ДхШхВ = 45x245x455 | http://datasheet.moeller.net/datasheet.php?model=101584&locale=ru_RU
Распределительные шкафы | 27200 | 0000101585 | BCZ-A-TT-4/52 | 19.46 | 22.9628 | 1 | D | 0.53 | 6.3945 | Прозрачная дверь, ДхШхВ = 45x245x580 | http://datasheet.moeller.net/datasheet.php?model=101585&locale=ru_RU
Распределительные шкафы | 27200 | 0000101586 | BCZ-A-TTS-1/13 | 42.31 | 49.9258 | 1 | D | 0.22 | 2.2601 | Прозрачная дверь с замком, ДхШхВ = 45x245x205 | http://datasheet.moeller.net/datasheet.php?model=101586&locale=ru_RU
Распределительные шкафы | 27200 | 0000101587 | BCZ-A-TTS-2/26 | 44.75 | 52.805 | 1 | D | 0.33 | 3.6383 | Прозрачная дверь с замком, ДхШхВ = 45x245x330 | http://datasheet.moeller.net/datasheet.php?model=101587&locale=ru_RU
Распределительные шкафы | 27200 | 0000101588 | BCZ-A-TTS-3/39 | 47.97 | 56.6046 | 1 | D | 0.44 | 5.0164 | Прозрачная дверь с замком, ДхШхВ = 45x245x455 | http://datasheet.moeller.net/datasheet.php?model=101588&locale=ru_RU
Распределительные шкафы | 27200 | 0000101589 | BCZ-A-TTS-4/52 | 50.41 | 59.4838 | 1 | D | 0.55 | 6.3945 | Прозрачная дверь с замком, ДхШхВ = 45x245x580 | http://datasheet.moeller.net/datasheet.php?model=101589&locale=ru_RU
Распределительные шкафы | 27200 | 0000101590 | BCZ-A-KLT | 4.69 | 5.5342 | 1 | C | 0.095 | 2.7 | Держатель блоков клемм | http://datasheet.moeller.net/datasheet.php?model=101590&locale=ru_RU
Распределительные шкафы | 27200 | 0000101591 | BCZ-A-BFS-H | 1.01 | 1.1918 | 1 | C | 0.04 | 0.15 | Монтажный набор | http://datasheet.moeller.net/datasheet.php?model=101591&locale=ru_RU
Распределительные шкафы | 27200 | 0000103139 | BCZ-CS-BO-T | 1.64 | 1.9352 | 1 | C | 0.007 | 0.6125 | Крышка держателя боков клемм, прозрачная | http://datasheet.moeller.net/datasheet.php?model=103139&locale=ru_RU
Распределительные шкафы | 27200 | 0000103160 | BCZ-CS-BO-KL4-T | 1.5 | 1.77 | 1 | C | 0.004 | 0.45 | Крышка держателя боков клемм, прозрачная | http://datasheet.moeller.net/datasheet.php?model=103160&locale=ru_RU
Распределительные шкафы | 27200 | 0000103161 | BCZ-CS-BO-KL4-V | 1.5 | 1.77 | 1 | C | 0.004 | 0.45 | Крышка держателя боков клемм, зеленая | http://datasheet.moeller.net/datasheet.php?model=103161&locale=ru_RU
Распределительные шкафы | 27200 | 0000174166 | LOCK-KIT-IKA | 12.9 | 15.222 | 1 | B | 0.015 | 11.6 | Замок для шкафов IKA, 2 ключа в комплекте | http://datasheet.moeller.net/datasheet.php?model=174166&locale=en_GB
Распределительные шкафы | 27200 | 0000174167 | HCAP-IKA | 0.4 | 0.472 | 1 | B | 0.004 | 3.564 | Заглушка отверстий для шкафов IKA | http://datasheet.moeller.net/datasheet.php?model=174167&locale=en_GB
Распределительные шкафы | 27200 | 0000174169 | N/PE-4-IKA | 7.36 | 8.6848 | 1 | C | 0.055 | 0.063 | Блок клемм N/PE для шкафов IKA 1/4, 1/6 | http://datasheet.moeller.net/datasheet.php?model=174169&locale=en_GB
Распределительные шкафы | 27200 | 0000174170 | N/PE-6-IKA | 7.56 | 8.9208 | 1 | C | 0.075 | 0.072 | Блок клемм N/PE для шкафов IKA | http://datasheet.moeller.net/datasheet.php?model=174170&locale=en_GB
Распределительные шкафы | 27200 | 0000174171 | N/PE-8-IKA | 8.93 | 10.5374 | 1 | C | 0.095 | 0.081 | Блок клемм N/PE для шкафов IKA 1/8 | http://datasheet.moeller.net/datasheet.php?model=174171&locale=en_GB
Распределительные шкафы | 27200 | 0000174172 | N/PE-12-IKA | 13.64 | 16.0952 | 1 | C | 0.13 | 0.133 | Блок клемм N/PE для шкафов IKA 1/12 | http://datasheet.moeller.net/datasheet.php?model=174172&locale=en_GB
Распределительные шкафы | 27200 | 0000174173 | N/PE-24-IKA | 16.09 | 18.9862 | 1 | D | 0.13 | 0.133 | Блок клемм N/PE для шкафов IKA 2/24, 1/18 | http://datasheet.moeller.net/datasheet.php?model=174173&locale=en_GB
Распределительные шкафы | 27200 | 0000174174 | N/PE-3/36-IKA | 26.79 | 31.6122 | 1 | C | 0.13 | 0.133 | Блок клемм N/PE для шкафов IKA 3/36, 2/36 | http://datasheet.moeller.net/datasheet.php?model=174174&locale=en_GB
Распределительные шкафы | 27200 | 0000174175 | N/PE-18-IKA | 16.19 | 19.1042 | 1 | C | 0.13 | 0.133 | Блок клемм N/PE для шкафов IKA | http://datasheet.moeller.net/datasheet.php?model=174175&locale=en_GB
Распределительные шкафы | 27200 | 0000174176 | N/PE-2/36-IKA | 27.08 | 31.9544 | 1 | C | 0.13 | 0.133 | Блок клемм N/PE для шкафов IKA | http://datasheet.moeller.net/datasheet.php?model=174176&locale=en_GB
Распределительные шкафы | 27200 | 0000174177 | N/PE-54-IKA | 31.2 | 36.816 | 1 | C | 0.13 | 0.133 | Блок клемм N/PE для шкафов IKA 3/54 | http://datasheet.moeller.net/datasheet.php?model=174177&locale=en_GB
Распределительные шкафы | 27200 | 0000174178 | BOLT-IKA | 1.87 | 2.2066 | 1 | B | 0.002 | 10.35 | Крепежный винт для лицевой панели шкафов IKA | http://datasheet.moeller.net/datasheet.php?model=174178&locale=en_GB
Распределительные шкафы | 27200 | 0000174179 | DOOR-1/4-T-IKA | 9.58 | 11.3044 | 1 | C | 0.015 | 1.534 | Дверь прозрачная для шкафов IKA 1/4 | http://datasheet.moeller.net/datasheet.php?model=174179&locale=en_GB
Распределительные шкафы | 27200 | 0000174180 | DOOR-1/6-T-IKA | 10.38 | 12.2484 | 1 | C | 0.025 | 1.866 | Дверь прозрачная для шкафов IKA 1/6 | http://datasheet.moeller.net/datasheet.php?model=174180&locale=en_GB
Распределительные шкафы | 27200 | 0000174181 | DOOR-1/8-T-IKA | 11.04 | 13.0272 | 1 | C | 0.035 | 2.474 | Дверь прозрачная для шкафов IKA 1/8 | http://datasheet.moeller.net/datasheet.php?model=174181&locale=en_GB
Распределительные шкафы | 27200 | 0000174182 | DOOR-1/12-T-IKA | 14.22 | 16.7796 | 1 | C | 0.045 | 3.432 | Дверь прозрачная для шкафов IKA 1/12 | http://datasheet.moeller.net/datasheet.php?model=174182&locale=en_GB
Распределительные шкафы | 27200 | 0000174183 | DOOR-2/24-T-IKA | 24.86 | 29.3348 | 1 | C | 0.125 | 6.082 | Дверь прозрачная для шкафов IKA 2/24 | http://datasheet.moeller.net/datasheet.php?model=174183&locale=en_GB
Распределительные шкафы | 27200 | 0000174185 | ETN-IKA | 6.97 | 8.2246 | 1 | B | 0.033 | 30.6 | Замок для шкафов IKA | http://datasheet.moeller.net/datasheet.php?model=174185&locale=en_GB
Распределительные шкафы | 27200 | 0000174186 | HINGE-IKA | 1.87 | 2.2066 | 1 | B | 0.019 | 6.08 | Петли для шкафов IKA | http://datasheet.moeller.net/datasheet.php?model=174186&locale=en_GB
Распределительные шкафы | 27200 | 0000174187 | IKA-1/4-ST-UV | 29.1 | 34.338 | 1 | B | 0.72 | 4.218 | Навесной шкаф IP65, 1 ряд 4 модуля, УФ-стойкий поликарбонат, индустриальная серия, N/PE клеммы в комплекте
Распределительные шкафы | 27200 | 0000174188 | IKA-1/6-ST-UV | 34.23 | 40.3914 | 1 | B | 0.81 | 5.133 | Навесной шкаф IP65, 1 ряд 6 модулей УФ-стойкий поликарбонат, индустриальная серия, N/PE клеммы в комплекте
Распределительные шкафы | 27200 | 0000174189 | IKA-1/8-ST-UV | 45.94 | 54.2092 | 1 | B | 0.93 | 6.322 | Навесной шкаф IP65, 1 ряд 8 модулей УФ-стойкий поликарбонат, индустриальная серия, N/PE клеммы в комплекте
Распределительные шкафы | 27200 | 0000174190 | IKA-1/12-ST-UV | 60.5 | 71.39 | 1 | B | 1.45 | 11.058 | Навесной шкаф IP65, 1 ряд 12 модулей УФ-стойкий поликарбонат, индустриальная серия, N/PE клеммы в комплекте
Распределительные шкафы | 27200 | 0000174191 | IKA-2/24-ST-UV | 119.97 | 141.5646 | 1 | B | 2.83 | 0.196 | Навесной шкаф IP65, 2 ряда 24 модуля, УФ-стойкий поликарбонат, индустриальная серия, N/PE клеммы в комплекте
Распределительные шкафы | 27200 | 0000174192 | IKA-3/36-ST-UV | 139.93 | 165.1174 | 1 | C | 4.11 | 0.263 | Навесной шкаф IP65, 3 ряда 36 модулей, УФ-стойкий поликарбонат, индустриальная серия, N/PE клеммы в комплекте
Распределительные шкафы | 27200 | 0000174193 | IKA-1/18-ST-UV | 86.29 | 101.8222 | 1 | B | 1.96 | 0.173 | Навесной шкаф IP65, 1 ряд 18 модулей УФ-стойкий поликарбонат, индустриальная серия, N/PE клеммы в комплекте
Распределительные шкафы | 27200 | 0000174194 | IKA-2/36-ST-UV | 139.93 | 165.1174 | 1 | B | 4.04 | 0.264 | Навесной шкаф IP65, 2 ряда 36 модулей, УФ-стойкий поликарбонат, индустриальная серия, N/PE клеммы в комплекте
Распределительные шкафы | 27200 | 0000174195 | IKA-3/54-ST-UV | 172.66 | 203.7388 | 1 | B | 4.12 | 0.355 | Навесной шкаф IP65, 3 ряда 54 модуля, УФ-стойкий поликарбонат, индустриальная серия, N/PE клеммы в комплекте
Распределительные шкафы | 27200 | 0000174196 | IKA-1/8-ST | 21.88 | 25.8184 | 1 | A | 0.92 | 6.322 | Навесной шкаф IP65, 1 ряд 8 модулей, профессиональная серия, прозрачная дверь, N/PE клеммы в комплекте
Распределительные шкафы | 27200 | 0000174197 | IKA-1/12-ST | 29.89 | 35.2702 | 1 | A | 1.41 | 11.058 | Навесной шкаф IP65, 1 ряд 12 модулей, профессиональная серия, прозрачная дверь, N/PE клеммы в комплекте
Распределительные шкафы | 27200 | 0000174198 | IKA-2/24-ST | 53.3 | 62.894 | 1 | A | 2.7 | 0.196 | Навесной шкаф IP65, 2 ряда 24 модуля, профессиональная серия, прозрачная дверь, N/PE клеммы в комплекте
Распределительные шкафы | 27200 | 0000174199 | IKA-3/36-ST | 73.23 | 86.4114 | 1 | A | 3.92 | 0.263 | Навесной шкаф IP65, 3 ряда 36 модулей, профессиональная серия, прозрачная дверь, N/PE клеммы в комплекте
Распределительные шкафы | 27200 | 0000174200 | IKA-1/18-ST | 39.99 | 47.1882 | 1 | A | 1.83 | 0.173 | Навесной шкаф IP65, 1 ряд 18 модулей, профессиональная серия, прозрачная дверь, N/PE клеммы в комплекте
Распределительные шкафы | 27200 | 0000174201 | IKA-2/36-ST | 71.73 | 84.6414 | 1 | A | 3.88 | 0.264 | Навесной шкаф IP65, 2 ряда 36 модулей, профессиональная серия, прозрачная дверь, N/PE клеммы в комплекте
Распределительные шкафы | 27200 | 0000174202 | IKA-3/54-ST | 83.4 | 98.412 | 1 | A | 3.91 | 0.355 | Навесной шкаф IP65, 3 ряда 54 модуля, профессиональная серия, прозрачная дверь, N/PE клеммы в комплекте
Распределительные шкафы | 27200 | 0000174212 | IKA-1/4-SR-UV | 27.52 | 32.4736 | 1 | D | 0.72 | 4.218 | Навесной шкаф IP65, 1 ряд 4 модуля, УФ-стойкий поликарбонат, индустриальная серия, N/PE клеммы в комплекте, глухая дверь
Распределительные шкафы | 27200 | 0000174213 | IKA-1/6-SR-UV | 32.7 | 38.586 | 1 | D | 0.81 | 5.133 | Навесной шкаф IP65, 1 ряд 6 модулей УФ-стойкий поликарбонат, индустриальная серия, N/PE клеммы в комплекте, глухая дверь
Распределительные шкафы | 27200 | 0000174214 | IKA-1/8-SR-UV | 38.17 | 45.0406 | 1 | D | 0.93 | 6.322 | Навесной шкаф IP65, 1 ряд 8 модулей УФ-стойкий поликарбонат, индустриальная серия, N/PE клеммы в комплекте, глухая дверь
Распределительные шкафы | 27200 | 0000174215 | IKA-1/12-SR-UV | 57.85 | 68.263 | 1 | D | 1.45 | 11.058 | Навесной шкаф IP65, 1 ряд 12 модулей УФ-стойкий поликарбонат, индустриальная серия, N/PE клеммы в комплекте, глухая дверь
Распределительные шкафы | 27200 | 0000174216 | IKA-2/24-SR-UV | 96.98 | 114.4364 | 1 | D | 2.83 | 0.196 | Навесной шкаф IP65, 2 ряда 24 модуля, УФ-стойкий поликарбонат, индустриальная серия, N/PE клеммы в комплекте, глухая дверь
Распределительные шкафы | 27200 | 0000174217 | IKA-3/36-SR-UV | 132.56 | 156.4208 | 1 | D | 4.11 | 0.263 | Навесной шкаф IP65, 3 ряда 36 модулей, УФ-стойкий поликарбонат, индустриальная серия, N/PE клеммы в комплекте, глухая дверь
Распределительные шкафы | 27200 | 0000174218 | IKA-1/18-SR-UV | 72.41 | 85.4438 | 1 | D | 1.96 | 0.173 | Навесной шкаф IP65, 1 ряд 18 модулей УФ-стойкий поликарбонат, индустриальная серия, N/PE клеммы в комплекте, глухая дверь
Распределительные шкафы | 27200 | 0000174219 | IKA-2/36-SR-UV | 131.82 | 155.5476 | 1 | D | 4.04 | 0.264 | Навесной шкаф IP65, 2 ряда 36 модулей, УФ-стойкий поликарбонат, индустриальная серия, N/PE клеммы в комплекте, глухая дверь
Распределительные шкафы | 27200 | 0000174220 | IKA-3/54-SR-UV | 152.51 | 179.9618 | 1 | D | 4.12 | 0.355 | Навесной шкаф IP65, 3 ряда 54 модуля, УФ-стойкий поликарбонат, индустриальная серия, N/PE клеммы в комплекте, глухая дверь
Распределительные шкафы | 27200 | 0000174221 | IKA-1/4-ST | 17.43 | 20.5674 | 1 | A | 0.72 | 4.218 | Навесной шкаф IP65, 1 ряд 4 модуля, профессиональная серия, прозрачная дверь, N/PE клеммы в комплекте
Распределительные шкафы | 27200 | 0000174222 | IKA-1/6-ST | 19.53 | 23.0454 | 1 | A | 0.79 | 5.133 | Навесной шкаф IP65, 1 ряд 6 модулей, профессиональная серия, прозрачная дверь, N/PE клеммы в комплекте
Распределительные шкафы | 27200 | 0000174223 | DOOR-3/36-T-IKA | 31.26 | 36.8868 | 1 | C | 0.25 | 8.175 | Дверь прозрачная для шкафов IKA 3/36 | http://datasheet.moeller.net/datasheet.php?model=174223&locale=en_GB
Распределительные шкафы | 27200 | 0000174224 | DOOR-1/18-T-IKA | 18.02 | 21.2636 | 1 | C | 0.1 | 5.38 | Дверь прозрачная для шкафов IKA 1/18 | http://datasheet.moeller.net/datasheet.php?model=174224&locale=en_GB
Распределительные шкафы | 27200 | 0000174225 | DOOR-2/36-T-IKA | 30.64 | 36.1552 | 1 | C | 0.225 | 0.082 | Дверь прозрачная для шкафов IKA 2/36 | http://datasheet.moeller.net/datasheet.php?model=174225&locale=en_GB
Распределительные шкафы | 27200 | 0000174226 | DOOR-3/54-T-IKA | 38.72 | 45.6896 | 1 | C | 0.455 | 11.023 | Дверь прозрачная для шкафов IKA 3/54 | http://datasheet.moeller.net/datasheet.php?model=174226&locale=en_GB
Распределительные шкафы | 27200 | 0000174227 | DOOR-1/4-R-IKA | 9.89 | 11.6702 | 1 | D | 0.015 | 1.534 | Дверь непрозрачная для шкафов IKA 1/4 | http://datasheet.moeller.net/datasheet.php?model=174227&locale=en_GB
Распределительные шкафы | 27200 | 0000174228 | DOOR-1/6-R-IKA | 10.91 | 12.8738 | 1 | D | 0.025 | 1.866 | Дверь непрозрачная для шкафов IKA 1/6 | http://datasheet.moeller.net/datasheet.php?model=174228&locale=en_GB
Распределительные шкафы | 27200 | 0000174229 | DOOR-1/8-R-IKA | 11.35 | 13.393 | 1 | D | 0.035 | 2.474 | Дверь непрозрачная для шкафов IKA 1/8 | http://datasheet.moeller.net/datasheet.php?model=174229&locale=en_GB
Распределительные шкафы | 27200 | 0000174230 | DOOR-1/12-R-IKA | 15.1 | 17.818 | 1 | D | 0.045 | 3.432 | Дверь непрозрачная для шкафов IKA 1/12 | http://datasheet.moeller.net/datasheet.php?model=174230&locale=en_GB
Распределительные шкафы | 27200 | 0000174231 | DOOR-2/24-R-IKA | 26.05 | 30.739 | 1 | D | 0.125 | 6.082 | Дверь непрозрачная для шкафов IKA 2/24 | http://datasheet.moeller.net/datasheet.php?model=174231&locale=en_GB
Распределительные шкафы | 27200 | 0000174232 | DOOR-3/36-R-IKA | 33.02 | 38.9636 | 1 | D | 0.25 | 8.175 | Дверь непрозрачная для шкафов IKA 3/36 | http://datasheet.moeller.net/datasheet.php?model=174232&locale=en_GB
Распределительные шкафы | 27200 | 0000174233 | DOOR-1/18-R-IKA | 18.24 | 21.5232 | 1 | D | 0.1 | 5.38 | Дверь непрозрачная для шкафов IKA 1/18 | http://datasheet.moeller.net/datasheet.php?model=174233&locale=en_GB
Распределительные шкафы | 27200 | 0000174234 | DOOR-2/36-R-IKA | 30.86 | 36.4148 | 1 | D | 0.225 | 0.082 | Дверь непрозрачная для шкафов IKA 2/36 | http://datasheet.moeller.net/datasheet.php?model=174234&locale=en_GB
Распределительные шкафы | 27200 | 0000177065 | MICRO-4 | 3.28 | 3.8704 | 1 | B | 0.12 | 0.58 | Компактный пластиковый кожух, IP30, 4 модуля.
Распределительные шкафы | 27200 | 0000177066 | MINI-2 | 2.78 | 3.2804 | 1 | B | 0.08 | 0.49 | Компактный пластиковый кожух, IP30, 2 модуля.
Распределительные шкафы | 27200 | 0000177067 | MINI-3 | 3.94 | 4.6492 | 1 | B | 0.12 | 0.758 | Компактный пластиковый кожух, IP30, 3 модуля.
Распределительные шкафы | 27200 | 0000177068 | MINI-4 | 5.32 | 6.2776 | 1 | B | 0.13 | 0.878 | Компактный пластиковый кожух, IP30, 4 модуля.
Распределительные шкафы | 27200 | 0000177069 | MINI-5 | 5.95 | 7.021 | 1 | B | 0.14 | 1.109 | Компактный пластиковый кожух, IP30, 5 модулей.
Распределительные шкафы | 27200 | 0000177070 | MINI-6 | 6.64 | 7.8352 | 1 | B | 0.23 | 0.012 | Компактный пластиковый кожух, IP30, 6 модулей
Распределительные шкафы | 27200 | 0000177071 | MINI-2-T | 5.06 | 5.9708 | 1 | B | 0.09 | 0.616 | Компактный пластиковый кожух, IP30, 2 модуля, прозрачная дверца
Распределительные шкафы | 27200 | 0000177072 | MINI-3-T | 6.46 | 7.6228 | 1 | B | 0.13 | 0.953 | Компактный пластиковый кожух, IP30, 3 модуля, прозрачная дверца
Распределительные шкафы | 27200 | 0000177073 | MINI-4-T | 7.86 | 9.2748 | 1 | B | 0.15 | 1.104 | Компактный пластиковый кожух, IP30, 4 модуля, прозрачная дверца
Распределительные шкафы | 27200 | 0000177074 | MINI-5-ST | 9.54 | 11.2572 | 1 | B | 0.16 | 1.394 | Компактный пластиковый кожух, IP30, 5 модулей, прозрачная дверца, N/PE клеммы
Распределительные шкафы | 27200 | 0000177075 | MINI-6-ST | 11.62 | 13.7116 | 1 | B | 0.28 | 1.511 | Компактный пластиковый кожух, IP30, 6 модулей, прозрачная дверца, N/PE клеммы
Распределительные шкафы | 27200 | 0000177076 | T2-MINI | 0.61 | 0.7198 | 1 | D | 0.014 | 75.592 | Дверь прозрачная для мини оболочек 1/2 | http://datasheet.moeller.net/datasheet.php?model=177076&locale=en_GB
Распределительные шкафы | 27200 | 0000177077 | T3-MINI | 0.65 | 0.767 | 1 | D | 0.019 | 0.11 | Дверь прозрачная для мини оболочек 1/3 | http://datasheet.moeller.net/datasheet.php?model=177077&locale=en_GB
Распределительные шкафы | 27200 | 0000177078 | T4-MINI | 0.71 | 0.8378 | 1 | D | 0.022 | 0.136 | Дверь прозрачная для мини оболочек 1/4 | http://datasheet.moeller.net/datasheet.php?model=177078&locale=en_GB
Распределительные шкафы | 27200 | 0000177079 | T5-MINI | 0.79 | 0.9322 | 1 | D | 0.027 | 0.176 | Дверь прозрачная для мини оболочек 1/5 | http://datasheet.moeller.net/datasheet.php?model=177079&locale=en_GB
Распределительные шкафы | 27200 | 0000177080 | T6-MINI | 0.81 | 0.9558 | 1 | D | 0.031 | 203.483 | Дверь прозрачная для мини оболочек 1/6 | http://datasheet.moeller.net/datasheet.php?model=177080&locale=en_GB
Распределительные шкафы | 27200 | 0000177081 | MICRO-2 | 2.27 | 2.6786 | 1 | B | 0.07 | 0.319 | Компактный пластиковый кожух, IP30, 2 модуля.
Распределительные шкафы | 27200 | 0000178798 | KLV-12UPP-F | 42.34 | 49.9612 | 1 | B | 2.54 | 12.24 | Компактный щит, встраиваемое исполнение, 1 ряд, 12 модулей, стальная дверь | http://datasheet.moeller.net/datasheet.php?model=178798&locale=en_GB
Распределительные шкафы | 27200 | 0000178799 | KLV-12UPP-SF | 43.61 | 51.4598 | 1 | C | 2.54 | 12.24 | Компактный щит, встраиваемое исполнение, 1 ряд, 12 модулей, белая пластиковая дверь | http://datasheet.moeller.net/datasheet.php?model=178799&locale=en_GB
Распределительные шкафы | 27200 | 0000178800 | KLV-24UPP-F | 45.12 | 53.2416 | 1 | B | 3.41 | 16.74 | Компактный щит, встраиваемое исполнение, 2 ряда, 24 модуля, стальная дверь | http://datasheet.moeller.net/datasheet.php?model=178800&locale=en_GB
Распределительные шкафы | 27200 | 0000178801 | KLV-24UPP-SF | 46.47 | 54.8346 | 1 | D | 3.41 | 16.74 | Компактный щит, встраиваемое исполнение, 2 ряда, 24 модуля, белая пластиковая дверь | http://datasheet.moeller.net/datasheet.php?model=178801&locale=en_GB
Распределительные шкафы | 27200 | 0000178802 | KLV-36UPP-F | 53.51 | 63.1418 | 1 | B | 4.2 | 0.212 | Компактный щит, встраиваемое исполнение, 3 ряда, 36 модулей, стальная дверь | http://datasheet.moeller.net/datasheet.php?model=178802&locale=en_GB
Распределительные шкафы | 27200 | 0000178803 | KLV-36UPP-SF | 55.12 | 65.0416 | 1 | D | 4.2 | 0.212 | Компактный щит, встраиваемое исполнение, 3 ряда, 36 модулей, белая пластиковая дверь | http://datasheet.moeller.net/datasheet.php?model=178803&locale=en_GB
Распределительные шкафы | 27200 | 0000178804 | KLV-48UPP-F | 67.95 | 80.181 | 1 | B | 4.98 | 0.257 | Компактный щит, встраиваемое исполнение, 4 ряда, 48 модулей, стальная дверь | http://datasheet.moeller.net/datasheet.php?model=178804&locale=en_GB
Распределительные шкафы | 27200 | 0000178805 | KLV-48UPP-SF | 69.99 | 82.5882 | 1 | B | 4.98 | 0.257 | Компактный щит, встраиваемое исполнение, 4 ряда, 48 модулей, белая пластиковая дверь | http://datasheet.moeller.net/datasheet.php?model=178805&locale=en_GB
Распределительные шкафы | 27200 | 0000178806 | KLV-12HWP-F | 49.11 | 57.9498 | 1 | B | 2.54 | 12.24 | Компактный щит, встраиваемое исполнение (полые стены), 1 ряд, 12 модулей, стальная дверь | http://datasheet.moeller.net/datasheet.php?model=178806&locale=en_GB
Распределительные шкафы | 27200 | 0000178807 | KLV-12HWP-SF | 50.59 | 59.6962 | 1 | B | 2.54 | 12.24 | Компактный щит, встраиваемое исполнение (полые стены), 1 ряд, 12 модулей, белая пластиковая дверь | http://datasheet.moeller.net/datasheet.php?model=178807&locale=en_GB
Распределительные шкафы | 27200 | 0000178808 | KLV-24HWP-F | 52.34 | 61.7612 | 1 | B | 3.41 | 16.74 | Компактный щит, встраиваемое исполнение (полые стены), 2 ряда, 24 модуля, стальная дверь | http://datasheet.moeller.net/datasheet.php?model=178808&locale=en_GB
Распределительные шкафы | 27200 | 0000178809 | KLV-24HWP-SF | 53.91 | 63.6138 | 1 | B | 3.41 | 16.74 | Компактный щит, встраиваемое исполнение (полые стены), 2 ряда, 24 модуля, белая пластиковая дверь | http://datasheet.moeller.net/datasheet.php?model=178809&locale=en_GB
Распределительные шкафы | 27200 | 0000178810 | KLV-36HWP-F | 62.07 | 73.2426 | 1 | B | 4.2 | 0.212 | Компактный щит, встраиваемое исполнение (полые стены), 3 ряда, 36 модулей, стальная дверь | http://datasheet.moeller.net/datasheet.php?model=178810&locale=en_GB
Распределительные шкафы | 27200 | 0000178811 | KLV-36HWP-SF | 63.94 | 75.4492 | 1 | B | 4.2 | 0.212 | Компактный щит, встраиваемое исполнение (полые стены), 3 ряда, 36 модулей, белая пластиковая дверь | http://datasheet.moeller.net/datasheet.php?model=178811&locale=en_GB
Распределительные шкафы | 27200 | 0000178812 | KLV-48HWP-F | 78.82 | 93.0076 | 1 | B | 4.98 | 0.257 | Компактный щит, встраиваемое исполнение (полые стены), 4 ряда, 48 модулей, стальная дверь | http://datasheet.moeller.net/datasheet.php?model=178812&locale=en_GB
Распределительные шкафы | 27200 | 0000178813 | KLV-48HWP-SF | 81.19 | 95.8042 | 1 | D | 4.98 | 0.257 | Компактный щит, встраиваемое исполнение (полые стены), 4 ряда, 48 модулей, белая пластиковая дверь | http://datasheet.moeller.net/datasheet.php?model=178813&locale=en_GB
Распределительные шкафы | 27200 | 0000178814 | KLV-12UPS-F | 33.6 | 39.648 | 1 | A | 2.54 | 12.4688 | Компактный щит, встраиваемое исполнение, 1 ряд, стальная дверь | http://datasheet.moeller.net/datasheet.php?model=178814&locale=ru_RU
Распределительные шкафы | 27200 | 0000178815 | KLV-12UPS-SF | 48.14 | 56.8052 | 1 | B | 2.25 | 22.015 | Компактный щит, встраиваемое исполнение, 1 ряд, белая пластиковая дверь | http://datasheet.moeller.net/datasheet.php?model=178815&locale=ru_RU
Распределительные шкафы | 27200 | 0000178816 | KLV-24UPS-F | 42.56 | 50.2208 | 1 | A | 3.41 | 16.6962 | Компактный щит, встраиваемое исполнение, 2 ряда, стальная дверь | http://datasheet.moeller.net/datasheet.php?model=178816&locale=ru_RU
Распределительные шкафы | 27200 | 0000178817 | KLV-24UPS-SF | 58.28 | 68.7704 | 1 | B | 2.87 | 31.5 | Компактный щит, встраиваемое исполнение, 2 ряда, белая пластиковая дверь | http://datasheet.moeller.net/datasheet.php?model=178817&locale=ru_RU
Распределительные шкафы | 27200 | 0000178818 | KLV-36UPS-F | 56.01 | 66.0918 | 1 | A | 4.2 | 21.375 | Компактный щит, встраиваемое исполнение, 3 ряда, стальная дверь | http://datasheet.moeller.net/datasheet.php?model=178818&locale=ru_RU
Распределительные шкафы | 27200 | 0000178819 | KLV-36UPS-SF | 73.96 | 87.2728 | 1 | B | 3.58 | 39.7031 | Компактный щит, встраиваемое исполнение, 3 ряда, белая пластиковая дверь | http://datasheet.moeller.net/datasheet.php?model=178819&locale=ru_RU
Распределительные шкафы | 27200 | 0000178820 | KLV-48UPS-F | 71.67 | 84.5706 | 1 | A | 4.98 | 24.4688 | Компактный щит, встраиваемое исполнение, 4 ряда, стальная дверь | http://datasheet.moeller.net/datasheet.php?model=178820&locale=ru_RU
Распределительные шкафы | 27200 | 0000178821 | KLV-48UPS-SF | 85.17 | 100.5006 | 1 | B | 4.28 | 19.8505 | Компактный щит, встраиваемое исполнение, 4 ряда, белая пластиковая дверь | http://datasheet.moeller.net/datasheet.php?model=178821&locale=ru_RU
Распределительные шкафы | 27200 | 0000178822 | KLV-12HWS-F | 37.98 | 44.8164 | 1 | D | 2.54 | 12.24 | Компактный щит, встраиваемое исполнение (полые стены), 1 ряд, 12 модулей, стальная дверь | http://datasheet.moeller.net/datasheet.php?model=178822&locale=en_GB
Распределительные шкафы | 27200 | 0000178823 | KLV-12HWS-SF | 39.12 | 46.1616 | 1 | B | 2.54 | 12.24 | Компактный щит, встраиваемое исполнение (полые стены), 1 ряд, 12 модулей, белая пластиковая дверь | http://datasheet.moeller.net/datasheet.php?model=178823&locale=en_GB
Распределительные шкафы | 27200 | 0000178824 | KLV-24HWS-F | 46.42 | 54.7756 | 1 | B | 3.41 | 16.74 | Компактный щит, встраиваемое исполнение (полые стены), 2 ряда, 24 модуля, стальная дверь | http://datasheet.moeller.net/datasheet.php?model=178824&locale=en_GB
Распределительные шкафы | 27200 | 0000178825 | KLV-24HWS-SF | 47.81 | 56.4158 | 1 | B | 3.41 | 16.74 | Компактный щит, встраиваемое исполнение (полые стены), 2 ряда, 24 модуля, белая пластиковая дверь | http://datasheet.moeller.net/datasheet.php?model=178825&locale=en_GB
Распределительные шкафы | 27200 | 0000178826 | KLV-36HWS-F | 56.03 | 66.1154 | 1 | B | 4.2 | 0.212 | Компактный щит, встраиваемое исполнение (полые стены), 3 ряда, 36 модулей, стальная дверь | http://datasheet.moeller.net/datasheet.php?model=178826&locale=en_GB
Распределительные шкафы | 27200 | 0000178827 | KLV-36HWS-SF | 57.71 | 68.0978 | 1 | B | 4.2 | 0.212 | Компактный щит, встраиваемое исполнение (полые стены), 3 ряда, 36 модулей, белая пластиковая дверь | http://datasheet.moeller.net/datasheet.php?model=178827&locale=en_GB
Распределительные шкафы | 27200 | 0000178828 | KLV-48HWS-F | 66.11 | 78.0098 | 1 | B | 4.98 | 0.257 | Компактный щит, встраиваемое исполнение (полые стены), 4 ряда, 48 модулей, стальная дверь | http://datasheet.moeller.net/datasheet.php?model=178828&locale=en_GB
Распределительные шкафы | 27200 | 0000178829 | KLV-48HWS-SF | 68.09 | 80.3462 | 1 | B | 4.98 | 0.257 | Компактный щит, встраиваемое исполнение (полые стены), 4 ряда, 48 модулей, белая пластиковая дверь | http://datasheet.moeller.net/datasheet.php?model=178829&locale=en_GB
Распределительные шкафы | 27200 | 0000178830 | KLV-36UPM-F | 141.26 | 166.6868 | 1 | B | 5.5 | 0.212 | Компактный щит медиа, встраиваемое исполнение (полые стены), 3 ряда, 36 модулей, стальная дверь | http://datasheet.moeller.net/datasheet.php?model=178830&locale=en_GB
Распределительные шкафы | 27200 | 0000178831 | KLV-36UPM-SF | 145.5 | 171.69 | 1 | B | 5.5 | 0.212 | Компактный щит медиа, встраиваемое исполнение (полые стены), 3 ряда, 36 модулей, белая пластиковая дверь | http://datasheet.moeller.net/datasheet.php?model=178831&locale=en_GB
Распределительные шкафы | 27200 | 0000178832 | KLV-48UPM-F | 108.98 | 128.5964 | 1 | B | 6.5 | 0.257 | Компактный щит медиа, встраиваемое исполнение (полые стены), 4 ряда, 48 модулей, стальная дверь | http://datasheet.moeller.net/datasheet.php?model=178832&locale=en_GB
Распределительные шкафы | 27200 | 0000178833 | KLV-48UPM-SF | 157.99 | 186.4282 | 1 | B | 6.5 | 0.257 | Компактный щит медиа, встраиваемое исполнение (полые стены), 4 ряда, 48 модулей, белая пластиковая дверь | http://datasheet.moeller.net/datasheet.php?model=178833&locale=en_GB
Распределительные шкафы | 27200 | 0000178834 | KLV-36HWM-F | 151.16 | 178.3688 | 1 | B | 5.5 | 0.212 | Компактный щит медиа, встраиваемое исполнение (полые стены), 3 ряда, 36 модулей, стальная дверь | http://datasheet.moeller.net/datasheet.php?model=178834&locale=en_GB
Распределительные шкафы | 27200 | 0000178835 | KLV-36HWM-SF | 155.7 | 183.726 | 1 | B | 5.5 | 0.212 | Компактный щит медиа, встраиваемое исполнение (полые стены), 3 ряда, 36 модулей, белая пластиковая дверь | http://datasheet.moeller.net/datasheet.php?model=178835&locale=en_GB
Распределительные шкафы | 27200 | 0000178836 | KLV-48HWM-F | 163.89 | 193.3902 | 1 | B | 6.5 | 0.257 | Компактный щит медиа, встраиваемое исполнение (полые стены), 4 ряда, 48 модулей, стальная дверь | http://datasheet.moeller.net/datasheet.php?model=178836&locale=en_GB
Распределительные шкафы | 27200 | 0000178837 | KLV-48HWM-SF | 168.81 | 199.1958 | 1 | B | 6.5 | 0.257 | Компактный щит медиа, встраиваемое исполнение (полые стены), 4 ряда, 48 модулей, белая пластиковая дверь | http://datasheet.moeller.net/datasheet.php?model=178837&locale=en_GB
Распределительные шкафы | 27200 | 0000178838 | KLV-UP1-4PR | 14.71 | 17.3578 | 1 | B | 0.95 | 12.6469 | Компактный щит, встраиваемое исполнение, 1 ряд, без двери | http://datasheet.moeller.net/datasheet.php?model=178838&locale=ru_RU
Распределительные шкафы | 27200 | 0000178839 | KLV-UP2-4PR | 17.27 | 20.3786 | 1 | B | 1.17 | 17.1 | Компактный щит, встраиваемое исполнение, 2 ряда, без двери | http://datasheet.moeller.net/datasheet.php?model=178839&locale=ru_RU
Распределительные шкафы | 27200 | 0000178840 | KLV-UP3-4PR | 18.44 | 21.7592 | 1 | B | 1.38 | 21.5531 | Компактный щит, встраиваемое исполнение, 3 ряда, без двери | http://datasheet.moeller.net/datasheet.php?model=178840&locale=ru_RU
Распределительные шкафы | 27200 | 0000178841 | KLV-UP4-4PR | 20.73 | 24.4614 | 1 | B | 1.58 | 26.0063 | Компактный щит, встраиваемое исполнение, 4 ряда, без двери | http://datasheet.moeller.net/datasheet.php?model=178841&locale=ru_RU
Распределительные шкафы | 27200 | 0000178842 | KLV-HW1-4PR | 13.49 | 15.9182 | 1 | B | 1 | 0.101 | Рама встриваемого шкафа KLV, проектная форма поставки, 1 ряд | http://datasheet.moeller.net/datasheet.php?model=178842&locale=en_GB
Распределительные шкафы | 27200 | 0000178843 | KLV-HW2-4PR | 14.88 | 17.5584 | 1 | B | 1.15 | 0.014 | Рама встриваемого шкафа KLV, проектная форма поставки, 2 ряда | http://datasheet.moeller.net/datasheet.php?model=178843&locale=en_GB
Распределительные шкафы | 27200 | 0000178844 | KLV-HW3-4PR | 16.53 | 19.5054 | 1 | B | 1.3 | 17.854 | Рама встриваемого шкафа KLV, проектная форма поставки, 3 ряда | http://datasheet.moeller.net/datasheet.php?model=178844&locale=en_GB
Распределительные шкафы | 27200 | 0000178845 | KLV-HW4-4PR | 18.9 | 22.302 | 1 | B | 1.6 | 0.217 | Рама встриваемого шкафа KLV, проектная форма поставки, 4 ряда | http://datasheet.moeller.net/datasheet.php?model=178845&locale=en_GB
Распределительные шкафы | 27200 | 0000178846 | KLV-F1UPP-4PR | 30.79 | 36.3322 | 1 | B | 1.74 | 5.9906 | Стальная дверь с рамой и Комплектующими, 1 ряд | http://datasheet.moeller.net/datasheet.php?model=178846&locale=ru_RU
Распределительные шкафы | 27200 | 0000178847 | KLV-F2UPP-4PR | 36.11 | 42.6098 | 1 | D | 2.2 | 7.125 | Стальная дверь с рамой и Комплектующими, 2 ряда | http://datasheet.moeller.net/datasheet.php?model=178847&locale=ru_RU
Распределительные шкафы | 27200 | 0000178848 | KLV-F3UPP-4PR | 48.32 | 57.0176 | 1 | B | 2.8 | 9 | Стальная дверь с рамой и Комплектующими, 3 ряда | http://datasheet.moeller.net/datasheet.php?model=178848&locale=ru_RU
Распределительные шкафы | 27200 | 0000178849 | KLV-F4UPP-4PR | 49.33 | 58.2094 | 1 | B | 3.38 | 0.103 | Комплект для расширения, проектная форма поставки, 4 ряда | http://datasheet.moeller.net/datasheet.php?model=178849&locale=en_GB
Распределительные шкафы | 27200 | 0000178850 | KLV-SF1UPP-4PR | 27.72 | 32.7096 | 1 | D | 1.54 | 0.049 | Комплект для расширения, проектная форма поставки, 1 ряд | http://datasheet.moeller.net/datasheet.php?model=178850&locale=en_GB
Распределительные шкафы | 27200 | 0000178851 | KLV-SF2UPP-4PR | 35.42 | 41.7956 | 1 | C | 2.26 | 0.067 | Комплект для расширения, проектная форма поставки, 2 ряда | http://datasheet.moeller.net/datasheet.php?model=178851&locale=en_GB
Распределительные шкафы | 27200 | 0000178852 | KLV-SF3UPP-4PR | 45.05 | 53.159 | 1 | D | 2.7 | 0.085 | Комплект для расширения, проектная форма поставки, 3 ряда | http://datasheet.moeller.net/datasheet.php?model=178852&locale=en_GB
Распределительные шкафы | 27200 | 0000178853 | KLV-SF4UPP-4PR | 49.22 | 58.0796 | 1 | D | 3.38 | 0.103 | Комплект для расширения, проектная форма поставки, 4 ряда | http://datasheet.moeller.net/datasheet.php?model=178853&locale=en_GB
Распределительные шкафы | 27200 | 0000178854 | KLV-F1HWP-4PR | 27.8 | 32.804 | 1 | B | 1.54 | 0.049 | Комплект для расширения, проектная форма поставки, 1 ряд | http://datasheet.moeller.net/datasheet.php?model=178854&locale=en_GB
Распределительные шкафы | 27200 | 0000178855 | KLV-F2HWP-4PR | 35.51 | 41.9018 | 1 | B | 2.26 | 0.067 | Комплект для расширения, проектная форма поставки, 2 ряда | http://datasheet.moeller.net/datasheet.php?model=178855&locale=en_GB
Распределительные шкафы | 27200 | 0000178856 | KLV-F3HWP-4PR | 45.14 | 53.2652 | 1 | B | 2.7 | 0.085 | Комплект для расширения, проектная форма поставки, 3 ряда | http://datasheet.moeller.net/datasheet.php?model=178856&locale=en_GB
Распределительные шкафы | 27200 | 0000178857 | KLV-F4HWP-4PR | 49.33 | 58.2094 | 1 | B | 3.38 | 0.103 | Комплект для расширения, проектная форма поставки, 4 ряда | http://datasheet.moeller.net/datasheet.php?model=178857&locale=en_GB
Распределительные шкафы | 27200 | 0000178858 | KLV-SF1HWP-4PR | 27.72 | 32.7096 | 1 | D | 1.54 | 0.049 | Комплект для расширения, проектная форма поставки, 1 ряд | http://datasheet.moeller.net/datasheet.php?model=178858&locale=en_GB
Распределительные шкафы | 27200 | 0000178859 | KLV-SF2HWP-4PR | 35.42 | 41.7956 | 1 | D | 2.26 | 0.067 | Комплект для расширения, проектная форма поставки, 2 ряда | http://datasheet.moeller.net/datasheet.php?model=178859&locale=en_GB
Распределительные шкафы | 27200 | 0000178860 | KLV-SF3HWP-4PR | 45.05 | 53.159 | 1 | D | 2.7 | 0.085 | Комплект для расширения, проектная форма поставки, 3 ряда | http://datasheet.moeller.net/datasheet.php?model=178860&locale=en_GB
Распределительные шкафы | 27200 | 0000178861 | KLV-SF4HWP-4PR | 49.22 | 58.0796 | 1 | D | 3.38 | 0.103 | Комплект для расширения (медиа) , проектная форма поставки, 4 ряда | http://datasheet.moeller.net/datasheet.php?model=178861&locale=en_GB
Распределительные шкафы | 27200 | 0000178862 | KLV-F3M-4PR | 57.67 | 68.0506 | 1 | B | 4.2 | 0.138 | Комплект для расширения (медиа) , проектная форма поставки, 3 ряда | http://datasheet.moeller.net/datasheet.php?model=178862&locale=en_GB
Распределительные шкафы | 27200 | 0000178863 | KLV-F4M-4PR | 65.56 | 77.3608 | 1 | B | 4.9 | 0.167 | Комплект для расширения (медиа) , проектная форма поставки, 4 ряда | http://datasheet.moeller.net/datasheet.php?model=178863&locale=en_GB
Распределительные шкафы | 27200 | 0000178864 | KLV-SF3M-4PR | 57.58 | 67.9444 | 1 | D | 4.2 | 0.138 | Комплект для расширения (медиа) , проектная форма поставки, 3 ряда | http://datasheet.moeller.net/datasheet.php?model=178864&locale=en_GB
Распределительные шкафы | 27200 | 0000178865 | KLV-SF4M-4PR | 65.45 | 77.231 | 1 | D | 4.9 | 0.167 | Комплект для расширения (медиа) , проектная форма поставки, 4 ряда | http://datasheet.moeller.net/datasheet.php?model=178865&locale=en_GB
Распределительные шкафы | 27200 | 0000178866 | KLV-1UPP-4PR | 16.81 | 19.8358 | 1 | D | 0.6 | 2.877 | Комплект аксессуаров внутренней установки, проектная форма поставки, 1 ряд | http://datasheet.moeller.net/datasheet.php?model=178866&locale=en_GB
Распределительные шкафы | 27200 | 0000178867 | KLV-2UPP-4PR | 22.45 | 26.491 | 1 | D | 0.85 | 4.247 | Комплект аксессуаров внутренней установки, проектная форма поставки, 2 ряда | http://datasheet.moeller.net/datasheet.php?model=178867&locale=en_GB
Распределительные шкафы | 27200 | 0000178868 | KLV-3UPP-4PR | 29.55 | 34.869 | 1 | D | 1.2 | 5.617 | Комплект аксессуаров внутренней установки, проектная форма поставки, 3 ряда | http://datasheet.moeller.net/datasheet.php?model=178868&locale=en_GB
Распределительные шкафы | 27200 | 0000178869 | KLV-4UPP-4PR | 31.95 | 37.701 | 1 | D | 1.35 | 0.007 | Комплект аксессуаров внутренней установки, проектная форма поставки, 4 ряда | http://datasheet.moeller.net/datasheet.php?model=178869&locale=en_GB
Распределительные шкафы | 27200 | 0000178870 | KLV-1HWP-4PR | 16.81 | 19.8358 | 1 | D | 0.6 | 2.877 | Комплект аксессуаров внутренней установки, проектная форма поставки, 1 ряд | http://datasheet.moeller.net/datasheet.php?model=178870&locale=en_GB
Распределительные шкафы | 27200 | 0000178871 | KLV-2HWP-4PR | 22.45 | 26.491 | 1 | D | 0.85 | 4.247 | Комплект аксессуаров внутренней установки, проектная форма поставки, 2 ряда | http://datasheet.moeller.net/datasheet.php?model=178871&locale=en_GB
Распределительные шкафы | 27200 | 0000178872 | KLV-3HWP-4PR | 29.55 | 34.869 | 1 | D | 1.2 | 5.617 | Комплект аксессуаров внутренней установки, проектная форма поставки, 3 ряда | http://datasheet.moeller.net/datasheet.php?model=178872&locale=en_GB
Распределительные шкафы | 27200 | 0000178873 | KLV-4HWP-4PR | 31.95 | 37.701 | 1 | D | 1.35 | 0.007 | Комплект аксессуаров внутренней установки, проектная форма поставки, 4 ряда | http://datasheet.moeller.net/datasheet.php?model=178873&locale=en_GB
Распределительные шкафы | 27200 | 0000178874 | KLV-F1-4PR | 21.25 | 25.075 | 1 | D | 1.54 | 5.9906 | Компактный щит, встраиваемое исполнение, 1 ряд, стальная дверь
Распределительные шкафы | 27200 | 0000178875 | KLV-F2-4PR | 27.01 | 31.8718 | 1 | B | 2.12 | 8.1 | Компактный щит, встраиваемое исполнение, 2 ряда, стальная дверь
Распределительные шкафы | 27200 | 0000178876 | KLV-F3-4PR | 35.59 | 41.9962 | 1 | B | 2.8 | 10.2094 | Компактный щит, встраиваемое исполнение, 3 ряда, стальная дверь
Распределительные шкафы | 27200 | 0000178877 | KLV-F4-4PR | 45.53 | 53.7254 | 1 | B | 3.38 | 10.73 | Компактный щит, встраиваемое исполнение, 4 ряда, стальная дверь
Распределительные шкафы | 27200 | 0000178878 | KLV-SF1-4PR | 12.09 | 14.2662 | 1 | D | 2.4 | 3.917 | Комплект аксессуаров внешней установки, проектная форма поставки, 1 ряд | http://datasheet.moeller.net/datasheet.php?model=178878&locale=en_GB
Распределительные шкафы | 27200 | 0000178879 | KLV-SF2-4PR | 13.55 | 15.989 | 1 | D | 2.8 | 5.357 | Комплект аксессуаров внешней установки, проектная форма поставки, 2 ряда | http://datasheet.moeller.net/datasheet.php?model=178879&locale=en_GB
Распределительные шкафы | 27200 | 0000178880 | KLV-SF3-4PR | 16.17 | 19.0806 | 1 | D | 3.1 | 0.068 | Комплект аксессуаров внешней установки, проектная форма поставки, 3 ряда | http://datasheet.moeller.net/datasheet.php?model=178880&locale=en_GB
Распределительные шкафы | 27200 | 0000178881 | KLV-SF4-4PR | 18.69 | 22.0542 | 1 | D | 3.3 | 8.237 | Комплект аксессуаров внешней установки, проектная форма поставки, 4 ряда | http://datasheet.moeller.net/datasheet.php?model=178881&locale=en_GB
Распределительные шкафы | 27200 | 0000178882 | KLV-F3L-4PR | 25.8 | 30.444 | 1 | B | 3.1 | 0.068 | Комплект аксессуаров внешней установки, проектная форма поставки, 3 ряда | http://datasheet.moeller.net/datasheet.php?model=178882&locale=en_GB
Распределительные шкафы | 27200 | 0000178883 | KLV-F4L-4PR | 30.65 | 36.167 | 1 | B | 3.3 | 8.237 | Комплект аксессуаров внешней установки, проектная форма поставки, 4 ряда | http://datasheet.moeller.net/datasheet.php?model=178883&locale=en_GB
Распределительные шкафы | 27200 | 0000178884 | KLV-SF3L-4PR | 25.7 | 30.326 | 1 | D | 3.1 | 0.068 | Комплект аксессуаров внешней установки, проектная форма поставки, 3 ряда | http://datasheet.moeller.net/datasheet.php?model=178884&locale=en_GB
Распределительные шкафы | 27200 | 0000178885 | KLV-SF4L-4PR | 30.54 | 36.0372 | 1 | D | 3.3 | 8.237 | Комплект аксессуаров внешней установки, проектная форма поставки, 4 ряда | http://datasheet.moeller.net/datasheet.php?model=178885&locale=en_GB
Распределительные шкафы | 27200 | 0000178886 | KLV-F1-4PR-RAL* | 14.59 | 17.2162 | 1 | C | 2.4 | 3.917 | Комплект дверь+наличник, цвет RAL по запросу, проектная форма поставки, 1 ряд | http://datasheet.moeller.net/datasheet.php?model=178886&locale=en_GB
Распределительные шкафы | 27200 | 0000178887 | KLV-F2-4PR-RAL* | 16.36 | 19.3048 | 1 | C | 2.8 | 5.357 | Комплект дверь+наличник, цвет RAL по запросу, проектная форма поставки, 2 ряда | http://datasheet.moeller.net/datasheet.php?model=178887&locale=en_GB
Распределительные шкафы | 27200 | 0000178888 | KLV-F3-4PR-RAL* | 19.52 | 23.0336 | 1 | C | 3.1 | 0.068 | Комплект дверь+наличник, цвет RAL по запросу, проектная форма поставки, 3 ряда | http://datasheet.moeller.net/datasheet.php?model=178888&locale=en_GB
Распределительные шкафы | 27200 | 0000178889 | KLV-F4-4PR-RAL* | 22.56 | 26.6208 | 1 | C | 3.3 | 8.237 | Комплект дверь+наличник, цвет RAL по запросу, проектная форма поставки, 4 ряда | http://datasheet.moeller.net/datasheet.php?model=178889&locale=en_GB
Распределительные шкафы | 27200 | 0000178890 | KLV-SF1-4PR-RAL* | 14.5 | 17.11 | 1 | C | 2.4 | 3.917 | Комплект дверь+наличник, цвет RAL по запросу, проектная форма поставки, 1 ряд | http://datasheet.moeller.net/datasheet.php?model=178890&locale=en_GB
Распределительные шкафы | 27200 | 0000178891 | KLV-SF2-4PR-RAL* | 16.26 | 19.1868 | 1 | C | 2.8 | 5.357 | Комплект дверь+наличник, цвет RAL по запросу, проектная форма поставки, 2 ряда | http://datasheet.moeller.net/datasheet.php?model=178891&locale=en_GB
Распределительные шкафы | 27200 | 0000178892 | KLV-SF3-4PR-RAL* | 19.4 | 22.892 | 1 | C | 3.1 | 0.068 | Комплект дверь+наличник, цвет RAL по запросу, проектная форма поставки, 3 ряда | http://datasheet.moeller.net/datasheet.php?model=178892&locale=en_GB
Распределительные шкафы | 27200 | 0000178893 | KLV-SF4-4PR-RAL* | 22.43 | 26.4674 | 1 | C | 3.3 | 8.237 | Комплект дверь+наличник, цвет RAL по запросу, проектная форма поставки, 4 ряда | http://datasheet.moeller.net/datasheet.php?model=178893&locale=en_GB
Распределительные шкафы | 27200 | 0000178894 | KLV-F3L-4PR-RAL* | 30.95 | 36.521 | 1 | C | 3.1 | 0.068 | Комплект дверь+наличник, цвет RAL по запросу, проектная форма поставки, 3 ряда | http://datasheet.moeller.net/datasheet.php?model=178894&locale=en_GB
Распределительные шкафы | 27200 | 0000178895 | KLV-F4L-4PR-RAL* | 36.78 | 43.4004 | 1 | C | 3.3 | 8.237 | Комплект дверь+наличник, цвет RAL по запросу, проектная форма поставки, 4 ряда | http://datasheet.moeller.net/datasheet.php?model=178895&locale=en_GB
Распределительные шкафы | 27200 | 0000178896 | KLV-SF3L-4PR-RAL* | 30.84 | 36.3912 | 1 | C | 3.1 | 0.068 | Комплект дверь+наличник, цвет RAL по запросу, проектная форма поставки, 3 ряда | http://datasheet.moeller.net/datasheet.php?model=178896&locale=en_GB
Распределительные шкафы | 27200 | 0000178897 | KLV-SF4L-4PR-RAL* | 36.65 | 43.247 | 1 | C | 3.3 | 8.237 | Комплект дверь+наличник, цвет RAL по запросу, проектная форма поставки, 4 ряда | http://datasheet.moeller.net/datasheet.php?model=178897&locale=en_GB
Распределительные шкафы | 27200 | 0000178906 | SK-13N/PE-KLV | 6.4 | 7.552 | 1 | B | 0.15 | 1.8 | Держатели блоков клемм‚ 11-кратный | http://datasheet.moeller.net/datasheet.php?model=178906&locale=ru_RU
Распределительные шкафы | 27200 | 0000178907 | SK-13N/16PE-KLV | 6.6 | 7.788 | 1 | B | 0.24 | 0.882 | Держатели блоков клемм‚ 15-кратный | http://datasheet.moeller.net/datasheet.php?model=178907&locale=ru_RU
Распределительные шкафы | 27200 | 0000178908 | SK-25N-KLV | 7.16 | 8.4488 | 1 | B | 0.28 | 1.8 | Держатели блоков клемм‚ 25-кратный | http://datasheet.moeller.net/datasheet.php?model=178908&locale=ru_RU
Распределительные шкафы | 27200 | 0000178910 | SK-KLV | 5.27 | 6.2186 | 1 | B | 0.19 | 0.36 | Держатели блоков клемм | http://datasheet.moeller.net/datasheet.php?model=178910&locale=ru_RU
Распределительные шкафы | 27200 | 0000178930 | LOCK-KLV | 13.29 | 15.6822 | 1 | B | 0.03 | 0.252 | Замок для дверей из стального листа (F) c ключом | http://datasheet.moeller.net/datasheet.php?model=178930&locale=ru_RU
Распределительные шкафы | 27200 | 0000178940 | 3D-KLV | 2.01 | 2.3718 | 1 | B | 0.03 | 0.252 | Зажим рамы для стальных дверей (F) | http://datasheet.moeller.net/datasheet.php?model=178940&locale=ru_RU
Распределительные шкафы | 27200 | 0000178941 | HWS-KLV | 3.2 | 3.776 | 1 | B | 0.04 | 0.01815 | Зажимы для монтажа в полые стены | http://datasheet.moeller.net/datasheet.php?model=178941&locale=ru_RU
Распределительные шкафы | 27200 | 0000178943 | DV-KLV | 2.21 | 2.6078 | 1 | D | 0.01 | 0.084 | Поворотная ручка | http://datasheet.moeller.net/datasheet.php?model=178943&locale=ru_RU
Распределительные шкафы | 27200 | 0000178975 | BS-12MF-WH | 2.89 | 3.4102 | 10 | A | 0.01 | 0.07 | Крышка для неиспользуемого пространства белая, тонко гофрированная, 12 модулей
Распределительные шкафы | 27200 | 0000219723 | KL-4 | 1.95 | 2.301 | 1 | C | 0.013 | 0.004165 | Блок клемм, 4x16 мм2 | http://datasheet.moeller.net/datasheet.php?model=219723&locale=ru_RU
Распределительные шкафы | 27200 | 0000219724 | KL-7 | 2.23 | 2.6314 | 1 | B | 0.025 | 0.00289 | Блок клемм KL-7; 1x25 мм2 6x16 мм2 + макс. 63А | http://datasheet.moeller.net/datasheet.php?model=219724&locale=ru_RU
Распределительные шкафы | 27200 | 0000219725 | KL-11 | 3.73 | 4.4014 | 1 | D | 0.041 | 0.011592 | Блок клемм, 11x16 мм2 | http://datasheet.moeller.net/datasheet.php?model=219725&locale=ru_RU
Распределительные шкафы | 27200 | 0000219726 | KL-15 | 3.56 | 4.2008 | 1 | B | 0.05 | 0.00289 | Блок клемм KL-15; 2x25 мм2 13x16 мм2 + макс. 63А | http://datasheet.moeller.net/datasheet.php?model=219726&locale=ru_RU
Распределительные шкафы | 27200 | 0000219727 | KL-25 | 9.48 | 11.1864 | 1 | D | 0.082 | 0.02394 | Блок клемм, 25x16 мм2 | http://datasheet.moeller.net/datasheet.php?model=219727&locale=ru_RU
Распределительные шкафы | 27200 | 0000279265 | KLV-LV-SP-45 | 16.23 | 19.1514 | 1 | B | 0.45 | 1.148 | Стенки кожуха | http://datasheet.moeller.net/datasheet.php?model=279265&locale=ru_RU
Распределительные шкафы | 27200 | 0000279266 | KLV-LV-PL-45 | 16.23 | 19.1514 | 1 | B | 0.6 | 9 | Профильные рейки | http://datasheet.moeller.net/datasheet.php?model=279266&locale=ru_RU
Распределительные шкафы | 27200 | 0000279268 | KLV-BSB | 15.2 | 17.936 | 1 | B | 0.008 | 0.06975 | Лист маркировки | http://datasheet.moeller.net/datasheet.php?model=279268&locale=ru_RU
Распределительные шкафы | 27200 | 0000280345 | BC-O-1/5-ECO | 8.3 | 9.794 | 1 | A | 0.27 | 2.5415 | Компактный щит навесного исполнения, 1ряд, 5 модулей, прозрачная дверь, пластик
Распределительные шкафы | 27200 | 0000280346 | BC-O-1/8-ECO | 12.87 | 15.1866 | 1 | A | 0.51 | 4.8329 | Компактный щит навесного исполнения, 1ряд, 8 модулей, прозрачная дверь, пластик
Распределительные шкафы | 27200 | 0000280347 | BC-O-1/12-ECO | 16.55 | 19.529 | 1 | A | 0.91 | 6.2951 | Компактный щит навесного исполнения, 1ряд, 12 модулей, прозрачная дверь, пластик
Распределительные шкафы | 27200 | 0000280348 | BC-O-1/18-ECO | 26.02 | 30.7036 | 1 | A | 1.23 | 12.558 | Компактный щит навесного исполнения, 1ряд, 18 модулей, прозрачная дверь, пластик
Распределительные шкафы | 27200 | 0000280349 | BC-O-2/24-ECO | 31.39 | 37.0402 | 1 | A | 1.43 | 14.1515 | Компактный щит навесного исполнения, 2 ряда, 24 модуля, прозрачная дверь, пластик
Распределительные шкафы | 27200 | 0000280350 | BC-O-2/36-ECO | 50.02 | 59.0236 | 1 | B | 2.66 | 20.974 | Компактный щит навесного исполнения, 2 ряда, 36 модулей, прозрачная дверь, пластик
Распределительные шкафы | 27200 | 0000280351 | BC-O-3/54-ECO | 76.91 | 90.7538 | 1 | B | 3.95 | 34.6421 | Компактный щит навесного исполнения, 3 ряда, 54 модуля, прозрачная дверь, пластик
Распределительные шкафы | 27200 | 0000280352 | BC-U-1/5-ECO | 7.91 | 9.3338 | 1 | A | 0.25 | 2.3597 | Компактный щит встроенного исполнения, 1ряд, 5 модулей, прозрачная дверь, пластик
Распределительные шкафы | 27200 | 0000280353 | BC-U-1/8-ECO | 12.87 | 15.1866 | 1 | A | 0.49 | 3.9926 | Компактный щит встроенного исполнения, 1ряд, 8 модулей, прозрачная дверь, пластик
Распределительные шкафы | 27200 | 0000280354 | BC-U-1/12-ECO | 16.23 | 19.1514 | 1 | A | 0.73 | 6.7448 | Компактный щит встроенного исполнения, 1ряд, 12 модулей, прозрачная дверь, пластик
Распределительные шкафы | 27200 | 0000280355 | BC-U-1/18-ECO | 21.89 | 25.8302 | 1 | A | 1.16 | 12.7995 | Компактный щит встроенного исполнения, 1ряд, 18 модулей, прозрачная дверь, пластик
Распределительные шкафы | 27200 | 0000280356 | BC-U-2/24-ECO | 28.25 | 33.335 | 1 | A | 1.34 | 14.322 | Компактный щит встроенного исполнения, 2 ряда, 24 модуля, прозрачная дверь, пластик
Распределительные шкафы | 27200 | 0000280357 | BC-U-2/36-ECO | 51.02 | 60.2036 | 1 | B | 2.88 | 18.26 | Компактный щит встроенного исполнения, 2 ряда, 36 модулей, прозрачная дверь, пластик
Распределительные шкафы | 27200 | 0000281649 | BC-O-1/5-TW-ECO | 7.65 | 9.027 | 1 | B | 0.27 | 7.0766 | Компактный щит навесного исполнения, 1ряд, 5 модулей, белая дверь, пластик
Распределительные шкафы | 27200 | 0000281690 | BC-O-1/8-TW-ECO | 12.74 | 15.0332 | 1 | B | 0.51 | 4.715 | Компактный щит навесного исполнения, 1ряд, 8 модулей, белая дверь, пластик
Распределительные шкафы | 27200 | 0000281691 | BC-O-1/12-TW-ECO | 16.05 | 18.939 | 1 | B | 0.91 | 8.866 | Компактный щит навесного исполнения, 1ряд, 12 модулей, белая дверь, пластик
Распределительные шкафы | 27200 | 0000281692 | BC-O-1/18-TW-ECO | 24.06 | 28.3908 | 1 | B | 1.23 | 10.4468 | Компактный щит навесного исполнения, 1ряд, 18 модулей, белая дверь, пластик
Распределительные шкафы | 27200 | 0000281693 | BC-O-2/24-TW-ECO | 31.05 | 36.639 | 1 | B | 1.43 | 14.322 | Компактный щит навесного исполнения, 2 ряда, 24 модуля, белая дверь, пластик
Распределительные шкафы | 27200 | 0000281694 | BC-O-2/36-TW-ECO | 49.47 | 58.3746 | 1 | B | 2.66 | 20.974 | Компактный щит встроенного исполнения, 2 ряда, 36 модулей, белая дверь, пластик
Распределительные шкафы | 27200 | 0000281695 | BC-O-3/54-TW-ECO | 76.08 | 89.7744 | 1 | B | 3.95 | 36.729 | Компактный щит встроенного исполнения, 3 ряда, 54 модулей, белая дверь, пластик
Распределительные шкафы | 27200 | 0000281696 | BC-U-1/5-TW-ECO | 7.65 | 9.027 | 1 | B | 0.25 | 2.167 | Компактный щит встроенного исполнения, 1ряд, 5 модулей, белая дверь, пластик
Распределительные шкафы | 27200 | 0000281697 | BC-U-1/8-TW-ECO | 12.74 | 15.0332 | 1 | B | 0.49 | 5.2531 | Компактный щит встроенного исполнения, 1ряд, 8 модулей, белая дверь, пластик
Распределительные шкафы | 27200 | 0000281698 | BC-U-1/12-TW-ECO | 16.05 | 18.939 | 1 | B | 0.73 | 9.009 | Компактный щит встроенного исполнения, 1ряд, 12 модулей, белая дверь, пластик
Распределительные шкафы | 27200 | 0000281699 | BC-U-1/18-TW-ECO | 24.06 | 28.3908 | 1 | B | 1.16 | 12.2578 | Компактный щит встроенного исполнения, 1ряд, 18 модулей, белая дверь, пластик
Распределительные шкафы | 27200 | 0000281710 | BC-U-2/24-TW-ECO | 31.05 | 36.639 | 1 | B | 1.34 | 12.6709 | Компактный щит встроенного исполнения, 2 ряда, 24 модуля, белая дверь, пластик
Распределительные шкафы | 27200 | 0000281711 | BC-U-2/36-TW-ECO | 49.47 | 58.3746 | 1 | B | 2.88 | 19.6185 | Компактный щит встроенного исполнения, 2 ряда, 36 модулей, белая дверь, пластик
Распределительные шкафы | 27200 | 0000284640 | BC-O-3/36-ECO | 47.39 | 55.9202 | 1 | A | 2.5 | 19.096 | Компактный щит навесного исполнения, 3 ряда, 36 модулей, прозрачная дверь, пластик
Распределительные шкафы | 27200 | 0000284641 | BC-U-3/36-ECO | 47.39 | 55.9202 | 1 | B | 2.3 | 19.096 | Компактный щит встроенного исполнения, 3 ряда, 36 модулей, прозрачная дверь, пластик
Распределительные шкафы | 27200 | 0000284642 | BC-O-3/36-TW-ECO | 52.08 | 61.4544 | 1 | B | 2.5 | 19.096 | Бокс 36-мод.нар.исп.пластик.
Распределительные шкафы | 27200 | 0000284643 | BC-U-3/36-TW-ECO | 52.08 | 61.4544 | 1 | D | 2.3 | 16.3317 | Бокс 36-мод.нар.встр.пластик.
Распределительные шкафы | 27200 | 0000294890 | BCZ-CS-PF-1/13 | 4.23 | 4.9914 | 1 | D | 0.156 | 0.5625 | Задняя стенка, 1 ряд | http://datasheet.moeller.net/datasheet.php?model=294890&locale=ru_RU
Распределительные шкафы | 27200 | 0000294891 | BCZ-CS-PF-2/26 | 6.5 | 7.67 | 1 | C | 0.243 | 0.875 | Задняя стенка, 2 ряда | http://datasheet.moeller.net/datasheet.php?model=294891&locale=ru_RU
Распределительные шкафы | 27200 | 0000294892 | BCZ-CS-PF-3/39 | 7.85 | 9.263 | 1 | C | 0.325 | 0.59375 | Задняя стенка, 3 ряда | http://datasheet.moeller.net/datasheet.php?model=294892&locale=ru_RU
Распределительные шкафы | 27200 | 0000294893 | BCZ-CS-PF-4/52 | 10.81 | 12.7558 | 1 | D | 0.418 | 1.5 | Задняя стенка, 4 ряда | http://datasheet.moeller.net/datasheet.php?model=294893&locale=ru_RU
Распределительные шкафы | 27200 | 0000294905 | BCZ-CS-BO | 2.16 | 2.5488 | 1 | C | 0.03 | 0.6125 | Держатель блоков клемм | http://datasheet.moeller.net/datasheet.php?model=294905&locale=ru_RU
Распределительные шкафы | 27200 | 0000294907 | BCZ-CS-BO-V | 1.9 | 2.242 | 1 | C | 0.007 | 0.6125 | Крышка держателя, зеленая | http://datasheet.moeller.net/datasheet.php?model=294907&locale=ru_RU
Распределительные шкафы | 27200 | 0000294908 | BCZ-CS-BO-B | 1.9 | 2.242 | 1 | C | 0.007 | 0.6125 | Крышка держателя, синяя | http://datasheet.moeller.net/datasheet.php?model=294908&locale=ru_RU
Распределительные шкафы | 27200 | 0000294909 | BCZ-CS-BO-KL4 | 3.17 | 3.7406 | 1 | D | 0.03 | 0.45 | Держатель блоков клемм | http://datasheet.moeller.net/datasheet.php?model=294909&locale=ru_RU
Распределительные шкафы | 27200 | 0000294911 | BCZ-CS-BO-KL4-B | 1.53 | 1.8054 | 1 | C | 0.004 | 0.45 | Крышка держателя, зеленая | http://datasheet.moeller.net/datasheet.php?model=294911&locale=ru_RU
Распределительные шкафы | 27200 | 0000294914 | BCZ-CS-CHP | 1.21 | 1.4278 | 1 | C | 0.004 | 0.45 | Петли двери | http://datasheet.moeller.net/datasheet.php?model=294914&locale=ru_RU
Распределительные шкафы | 27300 | 0000100959 | BP-O-400/4 | 116.37 | 137.3166 | 1 | B | 11.8 | 66.75 | Корпус шкафа, (ДхШхВ) 500x445x300, навесной | http://datasheet.moeller.net/datasheet.php?model=100959&locale=ru_RU
Распределительные шкафы | 27300 | 0000100960 | BP-O-400/7 | 139.39 | 164.4802 | 1 | B | 16.3 | 90.055 | Корпус шкафа, (ДхШхВ) 280x415x775, навесной | http://datasheet.moeller.net/datasheet.php?model=100960&locale=ru_RU
Распределительные шкафы | 27300 | 0000100961 | BP-O-400/10 | 161.14 | 190.1452 | 1 | B | 20.9 | 124.915 | Корпус шкафа, (ДхШхВ) 280x415x1075, навесной | http://datasheet.moeller.net/datasheet.php?model=100961&locale=ru_RU
Распределительные шкафы | 27300 | 0000100962 | BP-O-400/12 | 177.12 | 209.0016 | 1 | D | 24 | 148.155 | Корпус шкафа, (ДхШхВ) 280x415x1275, навесной | http://datasheet.moeller.net/datasheet.php?model=100962&locale=ru_RU
Распределительные шкафы | 27300 | 0000100963 | BP-O-600/4 | 132.75 | 156.645 | 1 | B | 14.6 | 81.795 | Корпус шкафа, (ДхШхВ) 280x615x475, навесной | http://datasheet.moeller.net/datasheet.php?model=100963&locale=ru_RU
Распределительные шкафы | 27300 | 0000100964 | BP-O-600/7 | 159.44 | 188.1392 | 1 | B | 20.4 | 133.455 | Корпус шкафа, (ДхШхВ) 280x615x775, навесной | http://datasheet.moeller.net/datasheet.php?model=100964&locale=ru_RU
Распределительные шкафы | 27300 | 0000100965 | BP-O-600/10 | 185.96 | 219.4328 | 1 | B | 25.6 | 185.115 | Корпус шкафа, (ДхШхВ) 280x615x1075, навесной | http://datasheet.moeller.net/datasheet.php?model=100965&locale=ru_RU
Распределительные шкафы | 27300 | 0000100966 | BP-O-600/12 | 209.91 | 247.6938 | 1 | B | 29.4 | 219.555 | Корпус шкафа, (ДхШхВ) 280x615x1275, навесной | http://datasheet.moeller.net/datasheet.php?model=100966&locale=ru_RU
Распределительные шкафы | 27300 | 0000100967 | BP-O-600/15 | 245.58 | 289.7844 | 1 | B | 34.9 | 271.215 | Корпус шкафа, (ДхШхВ) 280x615x1575, навесной | http://datasheet.moeller.net/datasheet.php?model=100967&locale=ru_RU
Распределительные шкафы | 27300 | 0000100968 | BP-O-800/7 | 182.42 | 215.2556 | 1 | D | 23.9 | 176.855 | Корпус шкафа, (ДхШхВ) 280x815x775, навесной | http://datasheet.moeller.net/datasheet.php?model=100968&locale=ru_RU
Распределительные шкафы | 27300 | 0000100969 | BP-O-800/10 | 215.59 | 254.3962 | 1 | B | 30.5 | 245.315 | Корпус шкафа, (ДхШхВ) 280x815x1075, навесной | http://datasheet.moeller.net/datasheet.php?model=100969&locale=ru_RU
Распределительные шкафы | 27300 | 0000100970 | BP-O-800/12 | 237.74 | 280.5332 | 1 | B | 34.7 | 290.955 | Корпус шкафа, (ДхШхВ) 280x815x1275, навесной | http://datasheet.moeller.net/datasheet.php?model=100970&locale=ru_RU
Распределительные шкафы | 27300 | 0000100972 | BP-O-1000/10 | 252.75 | 298.245 | 1 | C | 35.6 | 305.515 | Корпус шкафа, (ДхШхВ) 280x1015x1075, навесной | http://datasheet.moeller.net/datasheet.php?model=100972&locale=ru_RU
Распределительные шкафы | 27300 | 0000100973 | BP-O-1000/12 | 282.87 | 333.7866 | 1 | D | 40.2 | 305.515 | Корпус шкафа, (ДхШхВ) 280x1015x1275, навесной | http://datasheet.moeller.net/datasheet.php?model=100973&locale=ru_RU
Распределительные шкафы | 27300 | 0000100974 | BP-O-1000/15 | 327.85 | 386.863 | 1 | D | 48.2 | 362.355 | Корпус шкафа, (ДхШхВ) 280x1015x1575, навесной | http://datasheet.moeller.net/datasheet.php?model=100974&locale=ru_RU
Распределительные шкафы | 27300 | 0000100975 | BP-O-1200/12 | 316.64 | 373.6352 | 1 | D | 46.1 | 433.755 | Корпус шкафа, (ДхШхВ) 280x1215x1275, навесной | http://datasheet.moeller.net/datasheet.php?model=100975&locale=ru_RU
Распределительные шкафы | 27300 | 0000100976 | BP-O-1200/15 | 363.44 | 428.8592 | 1 | D | 53.3 | 535.815 | Корпус шкафа, (ДхШхВ) 280x1215x1575, навесной | http://datasheet.moeller.net/datasheet.php?model=100976&locale=ru_RU
Распределительные шкафы | 27300 | 0000100977 | BP-U-400/4 | 82.04 | 96.8072 | 1 | D | 11.1 | 34.445 | Корпус шкафа, (ДхШхВ) 200x415x415, встраиваемый
Распределительные шкафы | 27300 | 0000100978 | BP-U-400/7 | 89.78 | 105.9404 | 1 | D | 15.9 | 59.345 | Корпус шкафа, (ДхШхВ) 200x415x715, встраиваемый
Распределительные шкафы | 27300 | 0000100979 | BP-U-400/10 | 97.95 | 115.581 | 1 | D | 19.4 | 84.245 | Корпус шкафа, (ДхШхВ) 200x415x1015, встраиваемый
Распределительные шкафы | 27300 | 0000100980 | BP-U-400/12 | 103.52 | 122.1536 | 1 | D | 23.4 | 100.845 | Корпус шкафа, (ДхШхВ) 200x415x1215, встраиваемый
Распределительные шкафы | 27300 | 0000100981 | BP-U-600/4 | 86.98 | 102.6364 | 1 | D | 13.9 | 51.045 | Корпус шкафа, (ДхШхВ) 200x615x415, встраиваемый
Распределительные шкафы | 27300 | 0000100982 | BP-U-600/7 | 96.95 | 114.401 | 1 | D | 18.8 | - | Корпус шкафа, (ДхШхВ) 720x620x125, встраиваемый
Распределительные шкафы | 27300 | 0000100983 | BP-U-600/10 | 107.06 | 126.3308 | 1 | D | 25.4 | 124.845 | Корпус шкафа, (ДхШхВ) 200x615x1015, встраиваемый
Распределительные шкафы | 27300 | 0000100984 | BP-U-600/12 | 119.54 | 141.0572 | 1 | D | 28.7 | 149.445 | Корпус шкафа, (ДхШхВ) 200x615x1215, встраиваемый
Распределительные шкафы | 27300 | 0000100985 | BP-U-600/15 | 131.61 | 155.2998 | 1 | D | 33.4 | 186.345 | Корпус шкафа, (ДхШхВ) 200x615x1515, встраиваемый
Распределительные шкафы | 27300 | 0000100986 | BP-U-800/7 | 102.72 | 121.2096 | 1 | D | 23.1 | 116.545 | Корпус шкафа, (ДхШхВ) 200x815x715, встраиваемый
Распределительные шкафы | 27300 | 0000100987 | BP-U-800/10 | 118.94 | 140.3492 | 1 | D | 28.9 | 165.445 | Корпус шкафа, (ДхШхВ) 200x815x1015, встраиваемый
Распределительные шкафы | 27300 | 0000100988 | BP-U-800/12 | 127.88 | 150.8984 | 1 | D | 33.8 | 198.045 | Корпус шкафа, (ДхШхВ) 200x815x1215, встраиваемый
Распределительные шкафы | 27300 | 0000100989 | BP-U-800/15 | 142.02 | 167.5836 | 1 | D | 40.2 | 246.945 | Корпус шкафа, (ДхШхВ) 200x815x1515, встраиваемый
Распределительные шкафы | 27300 | 0000100990 | BP-U-1000/10 | 162.71 | 191.9978 | 1 | D | 34.6 | 206.045 | Корпус шкафа, (ДхШхВ) 200x1015x1015, встраиваемый
Распределительные шкафы | 27300 | 0000100991 | BP-U-1000/12 | 181.26 | 213.8868 | 1 | D | 39.5 | 246.645 | Корпус шкафа, (ДхШхВ) 200x1015x1215, встраиваемый
Распределительные шкафы | 27300 | 0000100992 | BP-U-1000/15 | 200.41 | 236.4838 | 1 | D | 47.3 | 307.545 | Корпус шкафа, (ДхШхВ) 200x1015x1515, встраиваемый
Распределительные шкафы | 27300 | 0000100993 | BP-U-1200/12 | 202.94 | 239.4692 | 1 | D | 45.7 | 295.245 | Корпус шкафа, (ДхШхВ) 200x1215x1215, встраиваемый
Распределительные шкафы | 27300 | 0000100994 | BP-U-1200/15 | 223.19 | 263.3642 | 1 | D | 52.1 | 368.145 | Корпус шкафа, (ДхШхВ) 200x1215x1515, встраиваемый
Распределительные шкафы | 27300 | 0000101665 | BFZ-DES | 2.53 | 2.9854 | 1 | A | 0.03 | 0.1395 | Соединение | http://datasheet.moeller.net/datasheet.php?model=101665&locale=ru_RU
Распределительные шкафы | 27300 | 0000102055 | BP-F-400/17/3 | 271 | 319.78 | 1 | D | 34 | 232.6905 | Корпус шкафа, (ДхШхВ) 315x415x1780, напольный | http://datasheet.moeller.net/datasheet.php?model=102055&locale=ru_RU
Распределительные шкафы | 27300 | 0000102056 | BP-F-400/20/3 | 296.52 | 349.8936 | 1 | B | 36 | 271.908 | Корпус шкафа, (ДхШхВ) 315x415x2080, напольный | http://datasheet.moeller.net/datasheet.php?model=102056&locale=ru_RU
Распределительные шкафы | 27300 | 0000102057 | BP-F-600/17/3 | 307.13 | 362.4134 | 1 | B | 40 | 344.8305 | Корпус шкафа, (ДхШхВ) 315x615x1780, напольный | http://datasheet.moeller.net/datasheet.php?model=102057&locale=ru_RU
Распределительные шкафы | 27300 | 0000102058 | BP-F-600/20/3 | 336.05 | 396.539 | 1 | B | 43.5 | 402.948 | Корпус шкафа, (ДхШхВ) 315x615x2080, напольный | http://datasheet.moeller.net/datasheet.php?model=102058&locale=ru_RU
Распределительные шкафы | 27300 | 0000102059 | BP-F-800/17/3 | 356.44 | 420.5992 | 1 | B | 50.5 | 456.9705 | Корпус шкафа, (ДхШхВ) 315x815x1780, напольный | http://datasheet.moeller.net/datasheet.php?model=102059&locale=ru_RU
Распределительные шкафы | 27300 | 0000102066 | KL-76 | 12.72 | 15.0096 | 1 | D | 0.33 | 0.04432 | Фиксирующая шина для KL-76; 2x25mm2 74x16mm2 + макс. 63А
Распределительные шкафы | 27300 | 0000102320 | BP-F-800/20/3 | 389.83 | 459.9994 | 1 | B | 54.5 | 533.988 | Корпус шкафа, (ДхШхВ) 315x815x2080, напольный | http://datasheet.moeller.net/datasheet.php?model=102320&locale=ru_RU
Распределительные шкафы | 27300 | 0000102321 | BP-F-1000/17/3 | 442.27 | 521.8786 | 1 | B | 61 | 569.1105 | Корпус шкафа, (ДхШхВ) 315x1015x1780, напольный | http://datasheet.moeller.net/datasheet.php?model=102321&locale=ru_RU
Распределительные шкафы | 27300 | 0000102322 | BP-F-1000/20/3 | 481.14 | 567.7452 | 1 | B | 67.4 | 665.028 | Корпус шкафа, (ДхШхВ) 315x1015x2080, напольный | http://datasheet.moeller.net/datasheet.php?model=102322&locale=ru_RU
Распределительные шкафы | 27300 | 0000102323 | BP-F-1200/17/3 | 480.27 | 566.7186 | 1 | B | 71.5 | 681.2505 | Корпус шкафа, (ДхШхВ) 315x1215x1780, напольный | http://datasheet.moeller.net/datasheet.php?model=102323&locale=ru_RU
Распределительные шкафы | 27300 | 0000102324 | BP-F-1200/20/3 | 523.08 | 617.2344 | 1 | B | 75 | 796.068 | Корпус шкафа, (ДхШхВ) 315x1215x2080, напольный | http://datasheet.moeller.net/datasheet.php?model=102324&locale=ru_RU
Распределительные шкафы | 27300 | 0000102335 | BP-F-400/17/3-W | 286.21 | 337.7278 | 1 | D | 34 | 232.6905 | Корпус шкафа, (ДхШхВ) 315x415x1780, напольный | http://datasheet.moeller.net/datasheet.php?model=102335&locale=ru_RU
Распределительные шкафы | 27300 | 0000102336 | BP-F-400/20/3-W | 314 | 370.52 | 1 | D | 36 | 271.908 | Корпус шкафа, (ДхШхВ) 315x415x2080, напольный | http://datasheet.moeller.net/datasheet.php?model=102336&locale=ru_RU
Распределительные шкафы | 27300 | 0000102337 | BP-F-600/17/3-W | 325.38 | 383.9484 | 1 | D | 40 | 344.8305 | Корпус шкафа, (ДхШхВ) 315x615x1780, напольный | http://datasheet.moeller.net/datasheet.php?model=102337&locale=ru_RU
Распределительные шкафы | 27300 | 0000102338 | BP-F-600/20/3-W | 356.94 | 421.1892 | 1 | C | 43.5 | 402.948 | Корпус шкафа, (ДхШхВ) 315x615x2080, напольный | http://datasheet.moeller.net/datasheet.php?model=102338&locale=ru_RU
Распределительные шкафы | 27300 | 0000102339 | BP-F-800/17/3-W | 377.89 | 445.9102 | 1 | D | 50.5 | 456.9705 | Корпус шкафа, (ДхШхВ) 315x815x1780, напольный | http://datasheet.moeller.net/datasheet.php?model=102339&locale=ru_RU
Распределительные шкафы | 27300 | 0000102340 | BP-F-800/20/3-W | 414.18 | 488.7324 | 1 | D | 54.5 | 533.988 | Корпус шкафа, (ДхШхВ) 315x815x2080, напольный | http://datasheet.moeller.net/datasheet.php?model=102340&locale=ru_RU
Распределительные шкафы | 27300 | 0000102341 | BP-F-1000/17/3-W | 467.56 | 551.7208 | 1 | D | 61 | 569.1105 | Корпус шкафа, (ДхШхВ) 315x1015x1780, напольный | http://datasheet.moeller.net/datasheet.php?model=102341&locale=ru_RU
Распределительные шкафы | 27300 | 0000102342 | BP-F-1000/20/3-W | 509.83 | 601.5994 | 1 | D | 67.4 | 665.028 | Корпус шкафа, (ДхШхВ) 315x1015x2080, напольный | http://datasheet.moeller.net/datasheet.php?model=102342&locale=ru_RU
Распределительные шкафы | 27300 | 0000102343 | BP-F-1200/17/3-W | 508.66 | 600.2188 | 1 | D | 71.5 | 681.2505 | Корпус шкафа, (ДхШхВ) 315x1215x1780, напольный | http://datasheet.moeller.net/datasheet.php?model=102343&locale=ru_RU
Распределительные шкафы | 27300 | 0000102344 | BP-F-1200/20/3-W | 555.24 | 655.1832 | 1 | D | 75 | 796.068 | Корпус шкафа, (ДхШхВ) 315x1215x2080, напольный | http://datasheet.moeller.net/datasheet.php?model=102344&locale=ru_RU
Распределительные шкафы | 27300 | 0000102355 | BP-F-400/17/3-P | 310.9 | 366.862 | 1 | D | 35 | 232.6905 | Корпус шкафа, (ДхШхВ) 315x415x1780, напольный | http://datasheet.moeller.net/datasheet.php?model=102355&locale=ru_RU
Распределительные шкафы | 27300 | 0000102356 | BP-F-400/20/3-P | 336.72 | 397.3296 | 1 | B | 37 | 271.908 | Корпус шкафа, (ДхШхВ) 315x415x2080, напольный | http://datasheet.moeller.net/datasheet.php?model=102356&locale=ru_RU
Распределительные шкафы | 27300 | 0000102357 | BP-F-600/17/3-P | 347.26 | 409.7668 | 1 | B | 41 | 344.8305 | Корпус шкафа, (ДхШхВ) 315x615x1780, напольный | http://datasheet.moeller.net/datasheet.php?model=102357&locale=ru_RU
Распределительные шкафы | 27300 | 0000102358 | BP-F-600/20/3-P | 376.49 | 444.2582 | 1 | B | 44.5 | 402.948 | Корпус шкафа, (ДхШхВ) 315x615x2080, напольный | http://datasheet.moeller.net/datasheet.php?model=102358&locale=ru_RU
Распределительные шкафы | 27300 | 0000102359 | BP-F-800/17/3-P | 396.74 | 468.1532 | 1 | B | 51.5 | 456.9705 | Корпус шкафа, (ДхШхВ) 315x815x1780, напольный | http://datasheet.moeller.net/datasheet.php?model=102359&locale=ru_RU
Распределительные шкафы | 27300 | 0000102360 | BP-F-800/20/3-P | 430.06 | 507.4708 | 1 | B | 55.5 | 533.988 | Корпус шкафа, (ДхШхВ) 315x815x2080, напольный | http://datasheet.moeller.net/datasheet.php?model=102360&locale=ru_RU
Распределительные шкафы | 27300 | 0000102361 | BP-F-1000/17/3-P | 485.01 | 572.3118 | 1 | B | 62 | 569.1105 | Корпус шкафа, (ДхШхВ) 315x1015x1780, напольный | http://datasheet.moeller.net/datasheet.php?model=102361&locale=ru_RU
Распределительные шкафы | 27300 | 0000102362 | BP-F-1000/20/3-P | 524.11 | 618.4498 | 1 | B | 68.5 | 665.028 | Корпус шкафа, (ДхШхВ) 315x1015x2080, напольный | http://datasheet.moeller.net/datasheet.php?model=102362&locale=ru_RU
Распределительные шкафы | 27300 | 0000102363 | BP-F-1200/17/3-P | 522.71 | 616.7978 | 1 | B | 72.5 | 681.2505 | Корпус шкафа, (ДхШхВ) 315x1215x1780, напольный | http://datasheet.moeller.net/datasheet.php?model=102363&locale=ru_RU
Распределительные шкафы | 27300 | 0000102364 | BP-F-1200/20/3-P | 565.78 | 667.6204 | 1 | B | 76 | 796.068 | Корпус шкафа, (ДхШхВ) 315x1215x2080, напольный | http://datasheet.moeller.net/datasheet.php?model=102364&locale=ru_RU
Распределительные шкафы | 27300 | 0000102375 | BP-F-400/17/3-P-W | 326.14 | 384.8452 | 1 | D | 35 | 232.6905 | Корпус шкафа, (ДхШхВ) 315x415x1780, напольный | http://datasheet.moeller.net/datasheet.php?model=102375&locale=ru_RU
Распределительные шкафы | 27300 | 0000102376 | BP-F-400/20/3-P-W | 354.17 | 417.9206 | 1 | D | 37 | 271.908 | Корпус шкафа, (ДхШхВ) 315x415x2080, напольный | http://datasheet.moeller.net/datasheet.php?model=102376&locale=ru_RU
Распределительные шкафы | 27300 | 0000102377 | BP-F-600/17/3-P-W | 365.48 | 431.2664 | 1 | D | 41 | 344.8305 | Корпус шкафа, (ДхШхВ) 315x615x1780, напольный | http://datasheet.moeller.net/datasheet.php?model=102377&locale=ru_RU
Распределительные шкафы | 27300 | 0000102378 | BP-F-600/20/3-P-W | 397.57 | 469.1326 | 1 | C | 44.5 | 402.948 | Корпус шкафа, (ДхШхВ) 315x615x2080, напольный | http://datasheet.moeller.net/datasheet.php?model=102378&locale=ru_RU
Распределительные шкафы | 27300 | 0000102379 | BP-F-800/17/3-P-W | 418.15 | 493.417 | 1 | D | 51.5 | 456.9705 | Корпус шкафа, (ДхШхВ) 315x815x1780, напольный | http://datasheet.moeller.net/datasheet.php?model=102379&locale=ru_RU
Распределительные шкафы | 27300 | 0000102380 | BP-F-800/20/3-P-W | 454.38 | 536.1684 | 1 | D | 55.5 | 533.988 | Корпус шкафа, (ДхШхВ) 315x815x2080, напольный | http://datasheet.moeller.net/datasheet.php?model=102380&locale=ru_RU
Распределительные шкафы | 27300 | 0000102381 | BP-F-1000/17/3-P-W | 510.26 | 602.1068 | 1 | D | 62 | 569.1105 | Корпус шкафа, (ДхШхВ) 315x1015x1780, напольный | http://datasheet.moeller.net/datasheet.php?model=102381&locale=ru_RU
Распределительные шкафы | 27300 | 0000102382 | BP-F-1000/20/3-P-W | 552.93 | 652.4574 | 1 | C | 68.5 | 665.028 | Корпус шкафа, (ДхШхВ) 315x1015x2080, напольный | http://datasheet.moeller.net/datasheet.php?model=102382&locale=ru_RU
Распределительные шкафы | 27300 | 0000102383 | BP-F-1200/17/3-P-W | 551.13 | 650.3334 | 1 | D | 72.5 | 681.2505 | Корпус шкафа, (ДхШхВ) 315x1215x1780, напольный | http://datasheet.moeller.net/datasheet.php?model=102383&locale=ru_RU
Распределительные шкафы | 27300 | 0000102384 | BP-F-1200/20/3-P-W | 597.9 | 705.522 | 1 | D | 76 | 796.068 | Корпус шкафа, (ДхШхВ) 315x1215x2080, напольный | http://datasheet.moeller.net/datasheet.php?model=102384&locale=ru_RU
Распределительные шкафы | 27300 | 0000102395 | BP-F-400/17/3-F | 212.48 | 250.7264 | 1 | C | 25 | 232.6905 | Корпус шкафа, (ДхШхВ) 315x415x1780, напольный | http://datasheet.moeller.net/datasheet.php?model=102395&locale=ru_RU
Распределительные шкафы | 27300 | 0000102396 | BP-F-400/20/3-F | 235.1 | 277.418 | 1 | C | 28 | 271.908 | Корпус шкафа, (ДхШхВ) 315x415x2080, напольный | http://datasheet.moeller.net/datasheet.php?model=102396&locale=ru_RU
Распределительные шкафы | 27300 | 0000102397 | BP-F-600/17/3-F | 233.4 | 275.412 | 1 | B | 29.5 | 344.8305 | Корпус шкафа, (ДхШхВ) 315x615x1780, напольный | http://datasheet.moeller.net/datasheet.php?model=102397&locale=ru_RU
Распределительные шкафы | 27300 | 0000102398 | BP-F-600/20/3-F | 257.62 | 303.9916 | 1 | B | 33.5 | 402.948 | Корпус шкафа, (ДхШхВ) 315x615x2080, напольный | http://datasheet.moeller.net/datasheet.php?model=102398&locale=ru_RU
Распределительные шкафы | 27300 | 0000102399 | BP-F-800/17/3-F | 262.22 | 309.4196 | 1 | B | 34.5 | 456.9705 | Корпус шкафа, (ДхШхВ) 315x815x1780, напольный | http://datasheet.moeller.net/datasheet.php?model=102399&locale=ru_RU
Распределительные шкафы | 27300 | 0000102400 | BP-F-800/20/3-F | 288.65 | 340.607 | 1 | B | 39 | 533.988 | Корпус шкафа, (ДхШхВ) 315x815x2080, напольный | http://datasheet.moeller.net/datasheet.php?model=102400&locale=ru_RU
Распределительные шкафы | 27300 | 0000102407 | BP-F-400/17/3-F-W | 223.59 | 263.8362 | 1 | C | 25 | 232.6905 | Корпус шкафа, (ДхШхВ) 315x415x1780, напольный | http://datasheet.moeller.net/datasheet.php?model=102407&locale=ru_RU
Распределительные шкафы | 27300 | 0000102408 | BP-F-400/20/3-F-W | 247.75 | 292.345 | 1 | C | 28 | 271.908 | Корпус шкафа, (ДхШхВ) 315x415x2080, напольный | http://datasheet.moeller.net/datasheet.php?model=102408&locale=ru_RU
Распределительные шкафы | 27300 | 0000102409 | BP-F-600/17/3-F-W | 245.71 | 289.9378 | 1 | C | 29.5 | 344.8305 | Корпус шкафа, (ДхШхВ) 315x615x1780, напольный | http://datasheet.moeller.net/datasheet.php?model=102409&locale=ru_RU
Распределительные шкафы | 27300 | 0000102410 | BP-F-600/20/3-F-W | 271.43 | 320.2874 | 1 | D | 33.5 | 402.948 | Корпус шкафа, (ДхШхВ) 315x615x2080, напольный | http://datasheet.moeller.net/datasheet.php?model=102410&locale=ru_RU
Распределительные шкафы | 27300 | 0000102411 | BP-F-800/17/3-F-W | 275.8 | 325.444 | 1 | C | 34.5 | 456.9705 | Корпус шкафа, (ДхШхВ) 315x815x1780, напольный | http://datasheet.moeller.net/datasheet.php?model=102411&locale=ru_RU
Распределительные шкафы | 27300 | 0000102412 | BP-F-800/20/3-F-W | 303.76 | 358.4368 | 1 | C | 39 | 533.988 | Корпус шкафа, (ДхШхВ) 315x815x2080, напольный | http://datasheet.moeller.net/datasheet.php?model=102412&locale=ru_RU
Распределительные шкафы | 27300 | 0000102419 | BPZ-DS-400/17 | 73 | 86.14 | 1 | D | 6.2 | 31.9342 | Дверь металлическая, (ДхШхВ) 45x415x1710 | http://datasheet.moeller.net/datasheet.php?model=102419&locale=ru_RU
Распределительные шкафы | 27300 | 0000102420 | BPZ-DS-400/20 | 78.47 | 92.5946 | 1 | C | 7.3 | 37.5367 | Дверь металлическая, (ДхШхВ) 45x415x2010 | http://datasheet.moeller.net/datasheet.php?model=102420&locale=ru_RU
Распределительные шкафы | 27300 | 0000102421 | BPZ-DS-600/17 | 83.91 | 99.0138 | 1 | D | 9 | 47.3242 | Дверь металлическая, (ДхШхВ) 45x615x1710 | http://datasheet.moeller.net/datasheet.php?model=102421&locale=ru_RU
Распределительные шкафы | 27300 | 0000102422 | BPZ-DS-600/20 | 91.25 | 107.675 | 1 | B | 10.6 | 55.6268 | Дверь металлическая, (ДхШхВ) 45x615x2010 | http://datasheet.moeller.net/datasheet.php?model=102422&locale=ru_RU
Распределительные шкафы | 27300 | 0000102423 | BPZ-DS-800/17 | 100.32 | 118.3776 | 1 | B | 11.8 | 62.7142 | Дверь металлическая, (ДхШхВ) 45x815x1710
Распределительные шкафы | 27300 | 0000102424 | BPZ-DS-800/20 | 109.96 | 129.7528 | 1 | B | 13.8 | 73.7168 | Дверь металлическая, (ДхШхВ) 45x815x2010
Распределительные шкафы | 27300 | 0000102425 | BPZ-DS-400/17-P | 112.6 | 132.868 | 1 | D | 7.2 | 31.9342 | Дверь металлическая, (ДхШхВ) 45x415x1710 | http://datasheet.moeller.net/datasheet.php?model=102425&locale=ru_RU
Распределительные шкафы | 27300 | 0000102426 | BPZ-DS-400/20-P | 118.17 | 139.4406 | 1 | B | 8.3 | 37.5367 | Дверь металлическая, (ДхШхВ) 45x415x2010 | http://datasheet.moeller.net/datasheet.php?model=102426&locale=ru_RU
Распределительные шкафы | 27300 | 0000102427 | BPZ-DS-600/17-P | 123.64 | 145.8952 | 1 | B | 10 | 47.3242 | Дверь металлическая, (ДхШхВ) 45x615x1710 | http://datasheet.moeller.net/datasheet.php?model=102427&locale=ru_RU
Распределительные шкафы | 27300 | 0000102428 | BPZ-DS-600/20-P | 131.05 | 154.639 | 1 | B | 11.6 | 55.6268 | Дверь металлическая, (ДхШхВ) 45x615x2010 | http://datasheet.moeller.net/datasheet.php?model=102428&locale=ru_RU
Распределительные шкафы | 27300 | 0000102429 | BPZ-DS-800/17-P | 140.16 | 165.3888 | 1 | D | 12.8 | 62.7142 | Дверь металлическая, (ДхШхВ) 45x815x1710 | http://datasheet.moeller.net/datasheet.php?model=102429&locale=ru_RU
Распределительные шкафы | 27300 | 0000102430 | BPZ-DS-800/20-P | 149.9 | 176.882 | 1 | B | 14.8 | 73.7168 | Дверь металлическая, (ДхШхВ) 45x815x2010 | http://datasheet.moeller.net/datasheet.php?model=102430&locale=ru_RU
Распределительные шкафы | 27300 | 0000102431 | BPZ-DT-400/17 | 123.54 | 145.7772 | 1 | D | 3.7 | 31.9342 | Дверь с окном, (ДхШхВ) 45x415x1710 | http://datasheet.moeller.net/datasheet.php?model=102431&locale=ru_RU
Распределительные шкафы | 27300 | 0000102432 | BPZ-DT-400/20 | 143.99 | 169.9082 | 1 | D | 4.2 | 37.5367 | Дверь с окном, (ДхШхВ) 45x415x2010 | http://datasheet.moeller.net/datasheet.php?model=102432&locale=ru_RU
Распределительные шкафы | 27300 | 0000102433 | BPZ-DT-600/17 | 153.5 | 181.13 | 1 | D | 5.4 | 47.3242 | Дверь с окном, (ДхШхВ) 45x615x1710 | http://datasheet.moeller.net/datasheet.php?model=102433&locale=ru_RU
Распределительные шкафы | 27300 | 0000102434 | BPZ-DT-600/20 | 168.28 | 198.5704 | 1 | D | 6.3 | 55.6268 | Дверь с окном, (ДхШхВ) 45x615x2010 | http://datasheet.moeller.net/datasheet.php?model=102434&locale=ru_RU
Распределительные шкафы | 27300 | 0000102435 | BPZ-DT-800/17 | 191.6 | 226.088 | 1 | D | 7.2 | 62.7142 | Дверь с окном, (ДхШхВ) 45x815x1710 | http://datasheet.moeller.net/datasheet.php?model=102435&locale=ru_RU
Распределительные шкафы | 27300 | 0000102436 | BPZ-DT-800/20 | 220.69 | 260.4142 | 1 | D | 8.2 | 73.7168 | Дверь с окном, (ДхШхВ) 45x815x2010 | http://datasheet.moeller.net/datasheet.php?model=102436&locale=ru_RU
Распределительные шкафы | 27300 | 0000102437 | BPZ-DT-400/17-P | 162.11 | 191.2898 | 1 | D | 4.7 | 31.9342 | Дверь с окном, (ДхШхВ) 45x415x1710 | http://datasheet.moeller.net/datasheet.php?model=102437&locale=ru_RU
Распределительные шкафы | 27300 | 0000102438 | BPZ-DT-400/20-P | 182.22 | 215.0196 | 1 | B | 5.2 | 37.5367 | Дверь с окном, (ДхШхВ) 45x415x2010 | http://datasheet.moeller.net/datasheet.php?model=102438&locale=ru_RU
Распределительные шкафы | 27300 | 0000102439 | BPZ-DT-600/17-P | 191.3 | 225.734 | 1 | B | 6.4 | 47.3242 | Дверь с окном, (ДхШхВ) 45x615x1710 | http://datasheet.moeller.net/datasheet.php?model=102439&locale=ru_RU
Распределительные шкафы | 27300 | 0000102440 | BPZ-DT-600/20-P | 205.88 | 242.9384 | 1 | B | 7.3 | 55.6268 | Дверь с окном, (ДхШхВ) 45x615x2010 | http://datasheet.moeller.net/datasheet.php?model=102440&locale=ru_RU
Распределительные шкафы | 27300 | 0000102441 | BPZ-DT-800/17-P | 228.73 | 269.9014 | 1 | D | 8.2 | 62.7142 | Дверь с окном, (ДхШхВ) 45x815x1710 | http://datasheet.moeller.net/datasheet.php?model=102441&locale=ru_RU
Распределительные шкафы | 27300 | 0000102442 | BPZ-DT-800/20-P | 257.59 | 303.9562 | 1 | D | 9.2 | 73.7168 | Дверь с окном, (ДхШхВ) 45x815x2010 | http://datasheet.moeller.net/datasheet.php?model=102442&locale=ru_RU
Распределительные шкафы | 27300 | 0000102443 | BPZ-DS-400/17-W | 77.17 | 91.0606 | 1 | D | 6.2 | 31.9342 | Дверь металлическая, (ДхШхВ) 45x415x1710 | http://datasheet.moeller.net/datasheet.php?model=102443&locale=ru_RU
Распределительные шкафы | 27300 | 0000102444 | BPZ-DS-400/20-W | 83.44 | 98.4592 | 1 | D | 7.3 | 37.5367 | Дверь металлическая, (ДхШхВ) 45x415x2010 | http://datasheet.moeller.net/datasheet.php?model=102444&locale=ru_RU
Распределительные шкафы | 27300 | 0000102445 | BPZ-DS-600/17-W | 90.05 | 106.259 | 1 | D | 9 | 47.3242 | Дверь металлическая, (ДхШхВ) 45x615x1710 | http://datasheet.moeller.net/datasheet.php?model=102445&locale=ru_RU
Распределительные шкафы | 27300 | 0000102446 | BPZ-DS-600/20-W | 98.42 | 116.1356 | 1 | D | 10.6 | 55.6268 | Дверь металлическая, (ДхШхВ) 45x615x2010 | http://datasheet.moeller.net/datasheet.php?model=102446&locale=ru_RU
Распределительные шкафы | 27300 | 0000102447 | BPZ-DS-800/17-W | 108.33 | 127.8294 | 1 | D | 11.8 | 62.7142 | Дверь металлическая, (ДхШхВ) 45x815x1710
Распределительные шкафы | 27300 | 0000102448 | BPZ-DS-800/20-W | 119.37 | 140.8566 | 1 | D | 13.8 | 73.7168 | Дверь металлическая, (ДхШхВ) 45x815x2010
Распределительные шкафы | 27300 | 0000102449 | BPZ-DS-400/17-P-W | 116.74 | 137.7532 | 1 | D | 7.2 | 31.9342 | Дверь металлическая, (ДхШхВ) 45x415x1710 | http://datasheet.moeller.net/datasheet.php?model=102449&locale=ru_RU
Распределительные шкафы | 27300 | 0000102450 | BPZ-DS-400/20-P-W | 123.07 | 145.2226 | 1 | D | 8.3 | 37.5367 | Дверь металлическая, (ДхШхВ) 45x415x2010 | http://datasheet.moeller.net/datasheet.php?model=102450&locale=ru_RU
Распределительные шкафы | 27300 | 0000102451 | BPZ-DS-600/17-P-W | 129.75 | 153.105 | 1 | D | 10 | 47.3242 | Дверь металлическая, (ДхШхВ) 45x615x1710 | http://datasheet.moeller.net/datasheet.php?model=102451&locale=ru_RU
Распределительные шкафы | 27300 | 0000102452 | BPZ-DS-600/20-P-W | 138.22 | 163.0996 | 1 | D | 11.6 | 55.6268 | Дверь металлическая, (ДхШхВ) 45x615x2010 | http://datasheet.moeller.net/datasheet.php?model=102452&locale=ru_RU
Распределительные шкафы | 27300 | 0000102453 | BPZ-DS-800/17-P-W | 148.16 | 174.8288 | 1 | D | 12.8 | 62.7142 | Дверь металлическая, (ДхШхВ) 45x815x1710 | http://datasheet.moeller.net/datasheet.php?model=102453&locale=ru_RU
Распределительные шкафы | 27300 | 0000102454 | BPZ-DS-800/20-P-W | 159.3 | 187.974 | 1 | D | 14.8 | 73.7168 | Дверь металлическая, (ДхШхВ) 45x815x2010 | http://datasheet.moeller.net/datasheet.php?model=102454&locale=ru_RU
Распределительные шкафы | 27300 | 0000102455 | BPZ-DT-400/17-W | 127.78 | 150.7804 | 1 | D | 3.7 | 31.9342 | Дверь с окном, (ДхШхВ) 45x415x1710 | http://datasheet.moeller.net/datasheet.php?model=102455&locale=ru_RU
Распределительные шкафы | 27300 | 0000102456 | BPZ-DT-400/20-W | 148.93 | 175.7374 | 1 | D | 4.2 | 37.5367 | Дверь с окном, (ДхШхВ) 45x415x2010 | http://datasheet.moeller.net/datasheet.php?model=102456&locale=ru_RU
Распределительные шкафы | 27300 | 0000102457 | BPZ-DT-600/17-W | 159.64 | 188.3752 | 1 | D | 5.4 | 47.3242 | Дверь с окном, (ДхШхВ) 45x615x1710 | http://datasheet.moeller.net/datasheet.php?model=102457&locale=ru_RU
Распределительные шкафы | 27300 | 0000102458 | BPZ-DT-600/20-W | 175.48 | 207.0664 | 1 | D | 6.3 | 55.6268 | Дверь с окном, (ДхШхВ) 45x615x2010 | http://datasheet.moeller.net/datasheet.php?model=102458&locale=ru_RU
Распределительные шкафы | 27300 | 0000102459 | BPZ-DT-800/17-W | 199.64 | 235.5752 | 1 | D | 7.2 | 62.7142 | Дверь с окном, (ДхШхВ) 45x815x1710 | http://datasheet.moeller.net/datasheet.php?model=102459&locale=ru_RU
Распределительные шкафы | 27300 | 0000102460 | BPZ-DT-800/20-W | 230.13 | 271.5534 | 1 | D | 8.2 | 73.7168 | Дверь с окном, (ДхШхВ) 45x815x2010 | http://datasheet.moeller.net/datasheet.php?model=102460&locale=ru_RU
Распределительные шкафы | 27300 | 0000102461 | BPZ-DT-400/17-P-W | 164.14 | 193.6852 | 1 | D | 4.7 | 31.9342 | Дверь с окном, (ДхШхВ) 45x415x1710 | http://datasheet.moeller.net/datasheet.php?model=102461&locale=ru_RU
Распределительные шкафы | 27300 | 0000102462 | BPZ-DT-400/20-P-W | 184.66 | 217.8988 | 1 | D | 5.2 | 37.5367 | Дверь с окном, (ДхШхВ) 45x415x2010 | http://datasheet.moeller.net/datasheet.php?model=102462&locale=ru_RU
Распределительные шкафы | 27300 | 0000102463 | BPZ-DT-600/17-P-W | 194.3 | 229.274 | 1 | D | 6.4 | 47.3242 | Дверь с окном, (ДхШхВ) 45x615x1710 | http://datasheet.moeller.net/datasheet.php?model=102463&locale=ru_RU
Распределительные шкафы | 27300 | 0000102464 | BPZ-DT-600/20-P-W | 209.48 | 247.1864 | 1 | D | 7.3 | 55.6268 | Дверь с окном, (ДхШхВ) 45x615x2010 | http://datasheet.moeller.net/datasheet.php?model=102464&locale=ru_RU
Распределительные шкафы | 27300 | 0000102465 | BPZ-DT-800/17-P-W | 232.73 | 274.6214 | 1 | D | 8.2 | 62.7142 | Дверь с окном, (ДхШхВ) 45x815x1710 | http://datasheet.moeller.net/datasheet.php?model=102465&locale=ru_RU
Распределительные шкафы | 27300 | 0000102466 | BPZ-DT-800/20-P-W | 262.32 | 309.5376 | 1 | D | 9.2 | 73.7168 | Дверь с окном, (ДхШхВ) 45x815x2010 | http://datasheet.moeller.net/datasheet.php?model=102466&locale=ru_RU
Распределительные шкафы | 27300 | 0000102467 | BPZ-LOCK | 33.1 | 39.058 | 1 | B | 0.1 | 0.85 | Замок | http://datasheet.moeller.net/datasheet.php?model=102467&locale=ru_RU
Распределительные шкафы | 27300 | 0000102469 | BPZ-KIT-PD3-600 | 84.44 | 99.6392 | 1 | B | 6.8 | 58.4588 | Монтажная плата
Распределительные шкафы | 27300 | 0000102470 | BPZ-KIT-PD3-600-W | 85.84 | 101.2912 | 1 | D | 6.8 | 58.4588 | Монтажная плата
Распределительные шкафы | 27300 | 0000102471 | BPZ-CDB | 5.54 | 6.5372 | 1 | B | 0.2 | 0.85 | Фиксатор для кабеля
Распределительные шкафы | 27300 | 0000102472 | BPZ-MPL180-400 | 7.79 | 9.1922 | 1 | B | 1 | 1.425 | Монтажная плата, (ДхШхВ) 25x300x190 | http://datasheet.moeller.net/datasheet.php?model=102472&locale=ru_RU
Распределительные шкафы | 27300 | 0000102473 | BPZ-MPL180-600 | 9.5 | 11.21 | 1 | B | 1.7 | 2.375 | Монтажная плата, (ДхШхВ) = 25x500x190 мм | http://datasheet.moeller.net/datasheet.php?model=102473&locale=ru_RU
Распределительные шкафы | 27300 | 0000102474 | BPZ-MPL180-800 | 12.19 | 14.3842 | 1 | B | 2.4 | 3.325 | Монтажная плата, (ДхШхВ) = 25x700x190 мм | http://datasheet.moeller.net/datasheet.php?model=102474&locale=ru_RU
Распределительные шкафы | 27300 | 0000102475 | BPZ-MPL180-1000 | 14.85 | 17.523 | 1 | B | 3.1 | 4.275 | Монтажная плата, (ДхШхВ) 25x900x190 | http://datasheet.moeller.net/datasheet.php?model=102475&locale=ru_RU
Распределительные шкафы | 27300 | 0000102476 | BPZ-MPL180-1200 | 17.42 | 20.5556 | 1 | B | 3.8 | 5.225 | Монтажная плата, (ДхШхВ) 25x1100x190 | http://datasheet.moeller.net/datasheet.php?model=102476&locale=ru_RU
Распределительные шкафы | 27300 | 0000102477 | BPZ-BR/KB24 | 2.44 | 2.8792 | 1 | B | 0.1 | 0.17 | Крепежный элемент
Распределительные шкафы | 27300 | 0000102692 | BPZ-P/L-6/120 | 1.64 | 1.9352 | 1 | B | 0.013 | 0.01056 | Соединительный провод | http://datasheet.moeller.net/datasheet.php?model=102692&locale=ru_RU
Распределительные шкафы | 27300 | 0000102693 | BPZ-P/N-6/120 | 1.64 | 1.9352 | 1 | B | 0.013 | 0.01056 | Соединительный провод | http://datasheet.moeller.net/datasheet.php?model=102693&locale=ru_RU
Распределительные шкафы | 27300 | 0000102694 | BPZ-P/L-10/120 | 1.84 | 2.1712 | 1 | B | 0.018 | 0.01056 | Соединительный провод | http://datasheet.moeller.net/datasheet.php?model=102694&locale=ru_RU
Распределительные шкафы | 27300 | 0000102695 | BPZ-P/N-10/120 | 1.84 | 2.1712 | 1 | B | 0.018 | 0.01056 | Соединительный провод | http://datasheet.moeller.net/datasheet.php?model=102695&locale=ru_RU
Распределительные шкафы | 27300 | 0000102696 | BPZ-P/L-6/320 | 2.14 | 2.5252 | 1 | B | 0.018 | 0.02816 | Соединительный провод | http://datasheet.moeller.net/datasheet.php?model=102696&locale=ru_RU
Распределительные шкафы | 27300 | 0000102697 | BPZ-P/N-6/320 | 2.14 | 2.5252 | 1 | B | 0.018 | 0.02816 | Соединительный провод | http://datasheet.moeller.net/datasheet.php?model=102697&locale=ru_RU
Распределительные шкафы | 27300 | 0000102698 | BPZ-P/L-10/320 | 2.41 | 2.8438 | 1 | B | 0.025 | 0.02816 | Соединительный провод | http://datasheet.moeller.net/datasheet.php?model=102698&locale=ru_RU
Распределительные шкафы | 27300 | 0000102699 | BPZ-P/N-10/320 | 2.41 | 2.8438 | 1 | B | 0.025 | 0.02816 | Соединительный провод | http://datasheet.moeller.net/datasheet.php?model=102699&locale=ru_RU
Распределительные шкафы | 27300 | 0000102700 | BPZ-P/C-4/6 | 1.64 | 1.9352 | 10 | B | 0.007 | 0.003726 | Соединитель | http://datasheet.moeller.net/datasheet.php?model=102700&locale=ru_RU
Распределительные шкафы | 27300 | 0000102702 | BPZ-KB-6/80-ALU | 8.68 | 10.2424 | 1 | B | 0.072 | 0.132 | Коробка распределительная, (ДхШхВ) 30x80x55
Распределительные шкафы | 27300 | 0000102703 | BPZ-KB-6/125-ALU | 16.11 | 19.0098 | 1 | D | 0.15 | 0.07755 | Коробка распределительная, (ДхШхВ) 75x22x47
Распределительные шкафы | 27300 | 0000102704 | BPZ-KB-6/160-ALU | 33.25 | 39.235 | 1 | B | 0.262 | 0.15778 | Коробка распределительная, (ДхШхВ) 92x35x49
Распределительные шкафы | 27300 | 0000102705 | BPZ-KB-11/250-ALU | 46.12 | 54.4216 | 1 | B | 0.455 | 0.21168 | Коробка распределительная, (ДхШхВ) 96x45x49
Распределительные шкафы | 27300 | 0000102706 | BPZ-KB-11/400-ALU | 35.43 | 41.8074 | 1 | B | 0.435 | 0.21168 | Коробка распределительная, (ДхШхВ) 96x45x49
Распределительные шкафы | 27300 | 0000102707 | BPZ-KB-10/175-ALU | 24.36 | 28.7448 | 1 | B | 0.245 | 0.14573 | Коробка распределительная, (ДхШхВ) 72x46x44
Распределительные шкафы | 27300 | 0000102708 | BPZ-KB-6/175-ALU | 48.89 | 57.6902 | 1 | B | 0.4 | 0.51 | Коробка распределительная, (ДхШхВ) 50x100x102
Распределительные шкафы | 27300 | 0000102709 | BPZ-KB-1/175-ALU | 22.64 | 26.7152 | 1 | D | 0.133 | 0.09 | Коробка распределительная, (ДхШхВ) 72x25x50
Распределительные шкафы | 27300 | 0000102710 | BPZ-KB-1/400-ALU | 31.77 | 37.4886 | 1 | D | 0.292 | 0.46121 | Коробка распределительная, (ДхШхВ) 146x39x81
Распределительные шкафы | 27300 | 0000102711 | BPZ-KB-2/2/800-ALU | 50.52 | 59.6136 | 1 | D | 0.546 | 0.8633 | Распределительный блок
Распределительные шкафы | 27300 | 0000102712 | BPZ-KB-1/2/800-ALU | 51.2 | 60.416 | 1 | D | 0.546 | 0.8633 | Коробка распределительная
Распределительные шкафы | 27300 | 0000102713 | BPZ-KB-11/400 | 46.47 | 54.8346 | 1 | A | 0.422 | 0.21168 | Распределительный блок, 400 А, 11 выходных клемм
Распределительные шкафы | 27300 | 0000102714 | BPZ-KB-6/125 | 25.57 | 30.1726 | 1 | A | 0.145 | 0.12 | Коробка распределительная
Распределительные шкафы | 27300 | 0000102715 | BPZ-KB-10/175 | 39.32 | 46.3976 | 1 | B | 0.237 | 0.25 | Коробка распределительная
Распределительные шкафы | 27300 | 0000102716 | BPZ-KB-11/160 | 81.98 | 96.7364 | 1 | A | 0.706 | 0.73255 | Распределительный блок, 160 А, 11 выходных клемм
Распределительные шкафы | 27300 | 0000102717 | BPZ-KB-6/175 | 60.37 | 71.2366 | 1 | B | 0.415 | 0.24992 | Распределительный блок, 175 А, 6 выходных клемм
Распределительные шкафы | 27300 | 0000102718 | BPZ-KB-9/125 | 25.1 | 29.618 | 1 | B | 0.298 | 1.078 | Распределительный блок, 125 А, 9 выходных клемм
Распределительные шкафы | 27300 | 0000102719 | BPZ-KB-13/125 | 32.91 | 38.8338 | 1 | A | 0.396 | 0.56246 | Коробка распределительная
Распределительные шкафы | 27300 | 0000102720 | BPZ-CL-65/25 | 7.74 | 9.1332 | 1 | D | 0.086 | 0.011375 | Зажим для подключения | http://datasheet.moeller.net/datasheet.php?model=102720&locale=ru_RU
Распределительные шкафы | 27300 | 0000102721 | BPZ-CL-70/30 | 8.11 | 9.5698 | 1 | C | 0.09 | 0.0189 | Зажим для подключения | http://datasheet.moeller.net/datasheet.php?model=102721&locale=ru_RU
Распределительные шкафы | 27300 | 0000102722 | BPZ-CB-44/14 | 3.04 | 3.5872 | 1 | B | 0.013 | 0.009856 | Соединительная шинка | http://datasheet.moeller.net/datasheet.php?model=102722&locale=ru_RU
Распределительные шкафы | 27300 | 0000103091 | BF-O-4/132-C | 186.39 | 219.9402 | 1 | B | 16 | 81.51 | Корпус шкафа, (ДхШхВ) 150x715x760, навесной
Распределительные шкафы | 27300 | 0000103092 | BF-O-5/165-C | 210.07 | 247.8826 | 1 | B | 18.3 | 97.5975 | Корпус шкафа, (ДхШхВ) 150x715x910, навесной
Распределительные шкафы | 27300 | 0000103093 | BF-O-6/198-C | 235.54 | 277.9372 | 1 | B | 20.5 | 113.685 | Корпус шкафа, (ДхШхВ) 150x715x1060, навесной
Распределительные шкафы | 27300 | 0000103094 | BF-O-4/132-G-C | 186.14 | 219.6452 | 1 | C | 16 | 81.51 | Корпус шкафа, (ДхШхВ) 150x715x760, навесной
Распределительные шкафы | 27300 | 0000103095 | BF-O-5/165-G-C | 210.16 | 247.9888 | 1 | C | 18.3 | 97.5975 | Корпус шкафа, (ДхШхВ) 150x715x910, навесной
Распределительные шкафы | 27300 | 0000103096 | BF-O-6/198-G-C | 235.79 | 278.2322 | 1 | D | 20.5 | 113.685 | Корпус шкафа, (ДхШхВ) 150x715x1060, навесной
Распределительные шкафы | 27300 | 0000103097 | BF-U-4/132-C | 173.34 | 204.5412 | 1 | B | 16.4 | 82.992 | Корпус шкафа, (ДхШхВ) 140x760x780, встраиваемый
Распределительные шкафы | 27300 | 0000103098 | BF-U-5/165-C | 196.92 | 232.3656 | 1 | B | 18.6 | 98.952 | Корпус шкафа, (ДхШхВ) 140x760x930, встраиваемый
Распределительные шкафы | 27300 | 0000103099 | BF-U-6/198-C | 222.61 | 262.6798 | 1 | B | 20.9 | 114.912 | Корпус шкафа, (ДхШхВ) 140x760x1080, встраиваемый
Распределительные шкафы | 27300 | 0000103100 | BF-U-4/132-G-C | 173.05 | 204.199 | 1 | C | 16.4 | 82.992 | Корпус шкафа, (ДхШхВ) 140x760x780, встраиваемый
Распределительные шкафы | 27300 | 0000103101 | BF-U-5/165-G-C | 196.98 | 232.4364 | 1 | C | 18.6 | 98.952 | Корпус шкафа, (ДхШхВ) 140x760x930, встраиваемый
Распределительные шкафы | 27300 | 0000103102 | BF-U-6/198-G-C | 221.04 | 260.8272 | 1 | C | 20.9 | 114.912 | Корпус шкафа, (ДхШхВ) 140x760x1080, встраиваемый
Распределительные шкафы | 27300 | 0000103103 | BF-OT-3/72-C | 182.76 | 215.6568 | 1 | B | 10.3 | 53.3925 | Металлический щит, (ДхШхВ) 630x565x150, навесной
Распределительные шкафы | 27300 | 0000103104 | BF-OT-4/96-C | 203 | 239.54 | 1 | B | 12.2 | 64.68 | Металлический щит, (ДхШхВ) 770x560x150, навесной
Распределительные шкафы | 27300 | 0000103105 | BF-OT-5/120-C | 229.08 | 270.3144 | 1 | B | 14.2 | 75.7575 | Металлический щит, (ДхШхВ) 150x555x910, навесной
Распределительные шкафы | 27300 | 0000103106 | BF-OT-6/144-C | 258.11 | 304.5698 | 1 | B | 16.2 | 88.245 | Металлический щит, (ДхШхВ) 150x555x1060, навесной
Распределительные шкафы | 27300 | 0000103107 | BF-OT-4/132-C | 246.51 | 290.8818 | 1 | C | 16 | 81.51 | Металлический щит, (ДхШхВ) 150x715x760, навесной
Распределительные шкафы | 27300 | 0000103108 | BF-OT-5/165-C | 281.35 | 331.993 | 1 | C | 18.3 | 97.5975 | Металлический щит, (ДхШхВ) 150x715x910, навесной
Распределительные шкафы | 27300 | 0000103109 | BF-OT-6/198-C | 313.22 | 369.5996 | 1 | D | 20.5 | 113.685 | Металлический щит, (ДхШхВ) 150x715x1060, навесной
Распределительные шкафы | 27300 | 0000103110 | BF-OT-3/72-G-C | 179.83 | 212.1994 | 1 | B | 10.3 | 57.456 | Металлический щит, (ДхШхВ) 630x570x160, навесной
Распределительные шкафы | 27300 | 0000103111 | BF-OT-4/96-G-C | 200.1 | 236.118 | 1 | B | 12.2 | 63.27 | Металлический щит, (ДхШхВ) 150x555x760, навесной
Распределительные шкафы | 27300 | 0000103112 | BF-OT-5/120-G-C | 226.24 | 266.9632 | 1 | C | 14.2 | 75.7575 | Металлический щит, (ДхШхВ) 150x555x910, навесной
Распределительные шкафы | 27300 | 0000103113 | BF-OT-6/144-G-C | 255.21 | 301.1478 | 1 | B | 16.2 | 88.245 | Металлический щит, (ДхШхВ) 150x555x1060, навесной
Распределительные шкафы | 27300 | 0000103114 | BF-OT-4/132-G-C | 252.34 | 297.7612 | 1 | D | 16 | 81.51 | Металлический щит, (ДхШхВ) 150x715x760, навесной
Распределительные шкафы | 27300 | 0000103115 | BF-OT-5/165-G-C | 287.15 | 338.837 | 1 | D | 18.3 | 97.5975 | Металлический щит, (ДхШхВ) 150x715x910, навесной
Распределительные шкафы | 27300 | 0000103116 | BF-OT-6/198-G-C | 318.99 | 376.4082 | 1 | D | 20.5 | 113.685 | Металлический щит, (ДхШхВ) 150x715x1060, навесной
Распределительные шкафы | 27300 | 0000103117 | BF-UT-3/72-C | 178.35 | 210.453 | 1 | B | 10.2 | 52.92 | Металлический щит, (ДхШхВ) 140x600x630, встраиваемый
Распределительные шкафы | 27300 | 0000103118 | BF-UT-4/96-C | 200.1 | 236.118 | 1 | B | 12.3 | 78.72 | Металлический щит, (ДхШхВ) 800x615x160, встраиваемый
Распределительные шкафы | 27300 | 0000103119 | BF-UT-5/120-C | 226.24 | 266.9632 | 1 | D | 14.46 | 78.12 | Металлический щит, (ДхШхВ) 140x600x930, встраиваемый
Распределительные шкафы | 27300 | 0000103120 | BF-UT-6/144-C | 255.21 | 301.1478 | 1 | D | 16.54 | 90.72 | Металлический щит, (ДхШхВ) 140x600x1080, встраиваемый
Распределительные шкафы | 27300 | 0000103121 | BF-UT-4/132-C | 229.08 | 270.3144 | 1 | D | 16.4 | 82.992 | Металлический щит, (ДхШхВ) 140x760x780, встраиваемый
Распределительные шкафы | 27300 | 0000103122 | BF-UT-5/165-C | 261.01 | 307.9918 | 1 | D | 18.6 | 98.952 | Металлический щит, (ДхШхВ) 140x760x930, встраиваемый
Распределительные шкафы | 27300 | 0000103123 | BF-UT-6/198-C | 295.85 | 349.103 | 1 | D | 20.9 | 114.912 | Металлический щит, (ДхШхВ) 140x760x1080, встраиваемый
Распределительные шкафы | 27300 | 0000103124 | BF-UT-3/72-G-C | 171.13 | 201.9334 | 1 | C | 10.2 | 52.92 | Металлический щит, (ДхШхВ) 140x600x630, встраиваемый
Распределительные шкафы | 27300 | 0000103125 | BF-UT-4/96-G-C | 194.3 | 229.274 | 1 | C | 12.3 | 65.52 | Металлический щит, (ДхШхВ) 140x600x780, встраиваемый
Распределительные шкафы | 27300 | 0000103126 | BF-UT-5/120-G-C | 217.51 | 256.6618 | 1 | C | 14.46 | 86.01 | Металлический щит, (ДхШхВ) 940x610x150, встраиваемый
Распределительные шкафы | 27300 | 0000103127 | BF-UT-6/144-G-C | 243.58 | 287.4244 | 1 | C | 16.54 | 90.72 | Металлический щит, (ДхШхВ) 140x600x1080, встраиваемый
Распределительные шкафы | 27300 | 0000103128 | BF-UT-4/132-G-C | 232.04 | 273.8072 | 1 | C | 16.4 | 82.992 | Металлический щит, (ДхШхВ) 140x760x780, встраиваемый
Распределительные шкафы | 27300 | 0000103129 | BF-UT-5/165-G-C | 266.81 | 314.8358 | 1 | C | 18.6 | 98.952 | Металлический щит, (ДхШхВ) 140x760x930, встраиваемый
Распределительные шкафы | 27300 | 0000103130 | BF-UT-6/198-G-C | 301.65 | 355.947 | 1 | C | 20.9 | 114.912 | Металлический щит, (ДхШхВ) 140x760x1080, встраиваемый
Распределительные шкафы | 27300 | 0000104316 | BPZ-MPL30-400 | 4.01 | 4.7318 | 1 | B | 0.35 | 0.2625 | Монтажная плата (ДхШ) 25х300 | http://datasheet.moeller.net/datasheet.php?model=104316&locale=ru_RU
Распределительные шкафы | 27300 | 0000104317 | BPZ-MPL30-600 | 5.39 | 6.3602 | 1 | B | 0.61 | 0.294 | Монтажная плата (ДхШ) 20х490 | http://datasheet.moeller.net/datasheet.php?model=104317&locale=ru_RU
Распределительные шкафы | 27300 | 0000104318 | BPZ-MPL30-800 | 6.49 | 7.6582 | 1 | B | 0.85 | 0.414 | Монтажная плата (ДхШ) 20х690 | http://datasheet.moeller.net/datasheet.php?model=104318&locale=ru_RU
Распределительные шкафы | 27300 | 0000104319 | BPZ-MPL30-1000 | 6.64 | 7.8352 | 1 | B | 1.1 | 0.7875 | Монтажная плата (ДхШ) 25х900 | http://datasheet.moeller.net/datasheet.php?model=104319&locale=ru_RU
Распределительные шкафы | 27300 | 0000104330 | BPZ-MPL30-1200 | 7.68 | 9.0624 | 1 | B | 1.35 | 0.9625 | Монтажная плата (ДхШ) 25х1100 | http://datasheet.moeller.net/datasheet.php?model=104330&locale=ru_RU
Распределительные шкафы | 27300 | 0000104331 | BPZ-BR/BBS630/V | 6.74 | 7.9532 | 1 | B | 0.82 | 2.754 | Монтажный элемент для 4p, шинодержателя, 630A | http://datasheet.moeller.net/datasheet.php?model=104331&locale=ru_RU
Распределительные шкафы | 27300 | 0000105216 | BPZ-CDB23 | 6.34 | 7.4812 | 1 | B | 0.25 | 0.85 | Фиксатор для кабеля
Распределительные шкафы | 27300 | 0000105217 | BPZ-NZM1-400-MV-RH-W | 26.86 | 31.6948 | 1 | C | 2.4 | 13.44 | Лицевая панель
Распределительные шкафы | 27300 | 0000105218 | BPZ-NZM2-400-MV-RH-W | 29.23 | 34.4914 | 1 | C | 2.5 | 7.2394 | Лицевая панель
Распределительные шкафы | 27300 | 0000105219 | BPZ-NZM1-600-MV-RH-W | 32.5 | 38.35 | 1 | C | 3.7 | 14.4113 | Лицевая панель
Распределительные шкафы | 27300 | 0000105520 | BPZ-NZM2-600-MV-RH-W | 35.94 | 42.4092 | 1 | C | 4.1 | 11.6944 | Лицевая панель
Распределительные шкафы | 27300 | 0000105521 | BPZ-NZM1-800-MV-RH-W | 38.5 | 45.43 | 1 | C | 4.8 | 19.9013 | Лицевая панель
Распределительные шкафы | 27300 | 0000105522 | BPZ-NZM2-800-MV-RH-W | 43.11 | 50.8698 | 1 | C | 5.5 | 16.1494 | Лицевая панель
Распределительные шкафы | 27300 | 0000105523 | BPZ-NZM1-600-MH-RH-W | 30.9 | 36.462 | 1 | C | 3.5 | 12.0488 | Лицевая панель
Распределительные шкафы | 27300 | 0000105524 | BPZ-NZM2-600-MH-RH-W | 33.23 | 39.2114 | 1 | C | 3.6 | 8.8069 | Лицевая панель
Распределительные шкафы | 27300 | 0000105525 | BPZ-NZM1-800-MH-RH-W | 36.54 | 43.1172 | 1 | C | 4.3 | 16.6388 | Лицевая панель
Распределительные шкафы | 27300 | 0000105526 | BPZ-NZM2-800-MH-RH-W | 39.24 | 46.3032 | 1 | C | 5.7 | 12.1619 | Лицевая панель
Распределительные шкафы | 27300 | 0000105527 | BPZ-NZM3-400-MV-RH-W | 33.13 | 39.0934 | 1 | C | 3 | 5.7444 | Лицевая панель
Распределительные шкафы | 27300 | 0000105534 | BP-O-600/7-C-W | 192.77 | 227.4686 | 1 | D | 26.5 | 133.455 | Корпус шкафа, (ДхШхВ) 280x615x775, навесной | http://datasheet.moeller.net/datasheet.php?model=105534&locale=ru_RU
Распределительные шкафы | 27300 | 0000105535 | BP-O-600/10-C-W | 236.44 | 278.9992 | 1 | B | 33.5 | 185.115 | Корпус шкафа, (ДхШхВ) 280x615x1075, навесной | http://datasheet.moeller.net/datasheet.php?model=105535&locale=ru_RU
Распределительные шкафы | 27300 | 0000105536 | BP-O-600/12-C-W | 270.16 | 318.7888 | 1 | C | 38.5 | 219.555 | Корпус шкафа, (ДхШхВ) 280x615x1275, навесной | http://datasheet.moeller.net/datasheet.php?model=105536&locale=ru_RU
Распределительные шкафы | 27300 | 0000105537 | BP-O-600/15-C-W | 305.46 | 360.4428 | 1 | D | 45.5 | 271.215 | Корпус шкафа, (ДхШхВ) 280x615x1575, навесной | http://datasheet.moeller.net/datasheet.php?model=105537&locale=ru_RU
Распределительные шкафы | 27300 | 0000105539 | BP-O-800/10-C-W | 277.6 | 327.568 | 1 | D | 35.5 | 245.315 | Корпус шкафа, (ДхШхВ) 280x815x1075, навесной | http://datasheet.moeller.net/datasheet.php?model=105539&locale=ru_RU
Распределительные шкафы | 27300 | 0000105540 | BP-O-800/12-C-W | 317 | 374.06 | 1 | B | 40.5 | 290.955 | Корпус шкафа, (ДхШхВ) 280x815x1275, навесной | http://datasheet.moeller.net/datasheet.php?model=105540&locale=ru_RU
Распределительные шкафы | 27300 | 0000105541 | BP-O-800/15-C-W | 363.64 | 429.0952 | 1 | D | 47.5 | 359.415 | Корпус шкафа, (ДхШхВ) 280x815x1575, навесной | http://datasheet.moeller.net/datasheet.php?model=105541&locale=ru_RU
Распределительные шкафы | 27300 | 0000105937 | BP-U-600/7-C-W | 183.86 | 216.9548 | 1 | D | 23.5 | 87.945 | Корпус шкафа, (ДхШхВ) 200x615x715, встраиваемый | http://datasheet.moeller.net/datasheet.php?model=105937&locale=ru_RU
Распределительные шкафы | 27300 | 0000105938 | BP-U-600/10-C-W | 232.6 | 274.468 | 1 | D | 30.5 | 124.845 | Корпус шкафа, (ДхШхВ) 200x615x1015, встраиваемый | http://datasheet.moeller.net/datasheet.php?model=105938&locale=ru_RU
Распределительные шкафы | 27300 | 0000105939 | BP-U-600/12-C-W | 266.16 | 314.0688 | 1 | D | 35.5 | 149.445 | Корпус шкафа, (ДхШхВ) 200x615x1215, встраиваемый | http://datasheet.moeller.net/datasheet.php?model=105939&locale=ru_RU
Распределительные шкафы | 27300 | 0000105940 | BP-U-600/15-C-W | 317.57 | 374.7326 | 1 | D | 42.5 | 186.345 | Корпус шкафа, (ДхШхВ) 200x615x1515, встраиваемый | http://datasheet.moeller.net/datasheet.php?model=105940&locale=ru_RU
Распределительные шкафы | 27300 | 0000105941 | BP-U-800/7-C-W | 206.21 | 243.3278 | 1 | D | 25.5 | 116.545 | Корпус шкафа, (ДхШхВ) 200x815x715, встраиваемый | http://datasheet.moeller.net/datasheet.php?model=105941&locale=ru_RU
Распределительные шкафы | 27300 | 0000105942 | BP-U-800/10-C-W | 264.59 | 312.2162 | 1 | D | 32.5 | 165.445 | Корпус шкафа, (ДхШхВ) 200x815x1015, встраиваемый | http://datasheet.moeller.net/datasheet.php?model=105942&locale=ru_RU
Распределительные шкафы | 27300 | 0000105943 | BP-U-800/12-C-W | 297.52 | 351.0736 | 1 | D | 38.5 | 198.045 | Корпус шкафа, (ДхШхВ) 200x815x1215, встраиваемый | http://datasheet.moeller.net/datasheet.php?model=105943&locale=ru_RU
Распределительные шкафы | 27300 | 0000105944 | BP-U-800/15-C-W | 360.24 | 425.0832 | 1 | D | 45.5 | 246.945 | Корпус шкафа, (ДхШхВ) 200x815x1515, встраиваемый | http://datasheet.moeller.net/datasheet.php?model=105944&locale=ru_RU
Распределительные шкафы | 27300 | 0000106374 | BPZ-DS-400/17-L | 75.27 | 88.8186 | 1 | D | 6.5 | 31.9342 | Дверь металлическая, (ДхШхВ) 45х415х1710, IP30 | http://datasheet.moeller.net/datasheet.php?model=106374&locale=ru_RU
Распределительные шкафы | 27300 | 0000106375 | BPZ-DS-400/20-L | 81.44 | 96.0992 | 1 | B | 7.7 | 37.5367 | Дверь металлическая, (ДхШхВ) 45х415х2010, IP30 | http://datasheet.moeller.net/datasheet.php?model=106375&locale=ru_RU
Распределительные шкафы | 27300 | 0000106376 | BPZ-DS-600/17-L | 86.21 | 101.7278 | 1 | D | 9.1 | 47.3242 | Дверь металлическая, (ДхШхВ) 45х615х1710, IP30 | http://datasheet.moeller.net/datasheet.php?model=106376&locale=ru_RU
Распределительные шкафы | 27300 | 0000106377 | BPZ-DS-600/20-L | 94.35 | 111.333 | 1 | B | 10.6 | 55.6268 | Дверь металлическая, (ДхШхВ) 45х615х2010, IP30 | http://datasheet.moeller.net/datasheet.php?model=106377&locale=ru_RU
Распределительные шкафы | 27300 | 0000106378 | BPZ-DS-400/17-L-W | 80.04 | 94.4472 | 1 | D | 6.5 | 31.9342 | Дверь металлическая, (ДхШхВ) 45х415х1710, IP30, белый цвет | http://datasheet.moeller.net/datasheet.php?model=106378&locale=ru_RU
Распределительные шкафы | 27300 | 0000106379 | BPZ-DS-400/20-L-W | 87.04 | 102.7072 | 1 | D | 7.7 | 37.5367 | Дверь металлическая, (ДхШхВ) 45х415х2010, IP30, белый цвет | http://datasheet.moeller.net/datasheet.php?model=106379&locale=ru_RU
Распределительные шкафы | 27300 | 0000106420 | BPZ-DS-600/17-L-W | 92.85 | 109.563 | 1 | D | 9.1 | 47.3242 | Дверь металлическая, (ДхШхВ) 45х615х1710, IP30, белый цвет | http://datasheet.moeller.net/datasheet.php?model=106420&locale=ru_RU
Распределительные шкафы | 27300 | 0000106421 | BPZ-DS-600/20-L-W | 102.22 | 120.6196 | 1 | D | 10.6 | 55.6268 | Дверь металлическая, (ДхШхВ) 45х615х2010, IP30, белый цвет | http://datasheet.moeller.net/datasheet.php?model=106421&locale=ru_RU
Распределительные шкафы | 27300 | 0000106422 | BPZ-DT-400/17-L | 124.44 | 146.8392 | 1 | D | 10.9 | 31.9342 | Дверь со стеклом, (ДхШхВ) 45х415х1710, IP30 | http://datasheet.moeller.net/datasheet.php?model=106422&locale=ru_RU
Распределительные шкафы | 27300 | 0000106423 | BPZ-DT-400/20-L | 145.29 | 171.4422 | 1 | D | 12.75 | 37.5367 | Дверь со стеклом, (ДхШхВ) 45х415х2010, IP30 | http://datasheet.moeller.net/datasheet.php?model=106423&locale=ru_RU
Распределительные шкафы | 27300 | 0000106424 | BPZ-DT-600/17-L | 153.63 | 181.2834 | 1 | D | 16.9 | 47.3242 | Дверь со стеклом, (ДхШхВ) 45х615х1710, IP30 | http://datasheet.moeller.net/datasheet.php?model=106424&locale=ru_RU
Распределительные шкафы | 27300 | 0000106425 | BPZ-DT-600/20-L | 169.08 | 199.5144 | 1 | D | 19.8 | 55.6268 | Дверь со стеклом, (ДхШхВ) 45х615х2010, IP30 | http://datasheet.moeller.net/datasheet.php?model=106425&locale=ru_RU
Распределительные шкафы | 27300 | 0000106426 | BPZ-DT-400/17-L-W | 126.81 | 149.6358 | 1 | D | 10.9 | 31.9342 | Дверь со стеклом, (ДхШхВ) 45х415х1710, IP30, белый цвет | http://datasheet.moeller.net/datasheet.php?model=106426&locale=ru_RU
Распределительные шкафы | 27300 | 0000106427 | BPZ-DT-400/20-L-W | 148.06 | 174.7108 | 1 | D | 12.75 | 37.5367 | Дверь со стеклом, (ДхШхВ) 45х415х2010, IP30, белый цвет | http://datasheet.moeller.net/datasheet.php?model=106427&locale=ru_RU
Распределительные шкафы | 27300 | 0000106428 | BPZ-DT-600/17-L-W | 157.04 | 185.3072 | 1 | D | 16.9 | 47.3242 | Дверь со стеклом, (ДхШхВ) 45х615х1710, IP30, белый цвет | http://datasheet.moeller.net/datasheet.php?model=106428&locale=ru_RU
Распределительные шкафы | 27300 | 0000106429 | BPZ-DT-600/20-L-W | 173.08 | 204.2344 | 1 | D | 19.8 | 55.6268 | Дверь со стеклом, (ДхШхВ) 45х615х2010, IP30, белый цвет | http://datasheet.moeller.net/datasheet.php?model=106429&locale=ru_RU
Распределительные шкафы | 27300 | 0000106430 | BPZ-FPS/20 | 18.19 | 21.4642 | 1 | B | 2.5 | 1.17 | Адаптер для передних панелей | http://datasheet.moeller.net/datasheet.php?model=106430&locale=ru_RU
Распределительные шкафы | 27300 | 0000106431 | BPZ-FPS/17 | 15.62 | 18.4316 | 1 | B | 2.1 | 0.99 | Адаптер для передних панелей | http://datasheet.moeller.net/datasheet.php?model=106431&locale=ru_RU
Распределительные шкафы | 27300 | 0000106432 | BPZ-FPS/16 | 15.15 | 17.877 | 1 | B | 2 | 0.96 | Адаптер для передних панелей | http://datasheet.moeller.net/datasheet.php?model=106432&locale=ru_RU
Распределительные шкафы | 27300 | 0000106433 | BPZ-FPS/13 | 13.08 | 15.4344 | 1 | B | 1.6 | 0.78 | Адаптер для передних панелей | http://datasheet.moeller.net/datasheet.php?model=106433&locale=ru_RU
Распределительные шкафы | 27300 | 0000106434 | BPZ-FPS/10 | 10.58 | 12.4844 | 1 | B | 1.3 | 0.57 | Адаптер для передних панелей | http://datasheet.moeller.net/datasheet.php?model=106434&locale=ru_RU
Распределительные шкафы | 27300 | 0000106435 | BPZ-FPS/8 | 8.85 | 10.443 | 1 | D | 1.05 | 0.48 | Адаптер для передних панелей | http://datasheet.moeller.net/datasheet.php?model=106435&locale=ru_RU
Распределительные шкафы | 27300 | 0000106436 | BPZ-FPS/7 | 8.01 | 9.4518 | 1 | B | 0.9 | 0.42 | Адаптер для передних панелей | http://datasheet.moeller.net/datasheet.php?model=106436&locale=ru_RU
Распределительные шкафы | 27300 | 0000106437 | BPZ-FPS/5 | 6.51 | 7.6818 | 1 | D | 0.65 | 0.3 | Адаптер для передних панелей | http://datasheet.moeller.net/datasheet.php?model=106437&locale=ru_RU
Распределительные шкафы | 27300 | 0000106438 | BPZ-FPS/3 | 4.94 | 5.8292 | 1 | C | 0.4 | 0.18 | Адаптер для передних панелей | http://datasheet.moeller.net/datasheet.php?model=106438&locale=ru_RU
Распределительные шкафы | 27300 | 0000106439 | BPZ-FPS/2 | 4.04 | 4.7672 | 1 | C | 0.3 | 0.12 | Адаптер для передних панелей | http://datasheet.moeller.net/datasheet.php?model=106439&locale=ru_RU
Распределительные шкафы | 27300 | 0000106440 | BPZ-KAS-400 | 8.58 | 10.1244 | 1 | B | 0.31 | 0.37625 | Кабельный натяжитель, для ширины 400 мм | http://datasheet.moeller.net/datasheet.php?model=106440&locale=ru_RU
Распределительные шкафы | 27300 | 0000106441 | BPZ-KAS-600 | 10.15 | 11.977 | 1 | B | 0.42 | 0.4 | Кабельный натяжитель, для ширины 600 мм | http://datasheet.moeller.net/datasheet.php?model=106441&locale=ru_RU
Распределительные шкафы | 27300 | 0000106442 | BPZ-KAS-800 | 11.65 | 13.747 | 1 | B | 0.53 | 0.56 | Кабельный натяжитель, для ширины 800 мм | http://datasheet.moeller.net/datasheet.php?model=106442&locale=ru_RU
Распределительные шкафы | 27300 | 0000106443 | BPZ-KAS-1000 | 13.15 | 15.517 | 1 | B | 0.64 | 1.0212 | Кабельный натяжитель, для ширины 1000 мм | http://datasheet.moeller.net/datasheet.php?model=106443&locale=ru_RU
Распределительные шкафы | 27300 | 0000106444 | BPZ-KAS-1200 | 14.72 | 17.3696 | 1 | D | 0.75 | 1.2363 | Кабельный натяжитель, для ширины 1200 мм | http://datasheet.moeller.net/datasheet.php?model=106444&locale=ru_RU
Распределительные шкафы | 27300 | 0000106445 | BPZ-CTS-S | 6.11 | 7.2098 | 1 | B | 0.4 | 0.91 | Набор угловых стоек | http://datasheet.moeller.net/datasheet.php?model=106445&locale=ru_RU
Распределительные шкафы | 27300 | 0000106446 | BPZ-CTS-L | 6.01 | 7.0918 | 1 | B | 0.6 | 1.4 | Набор угловых стоек | http://datasheet.moeller.net/datasheet.php?model=106446&locale=ru_RU
Распределительные шкафы | 27300 | 0000106447 | BPZ-TSB-400 | 4.74 | 5.5932 | 1 | B | 0.3 | 0.672 | Устройство для поддержания кабеля, для ширины 400 мм | http://datasheet.moeller.net/datasheet.php?model=106447&locale=ru_RU
Распределительные шкафы | 27300 | 0000106448 | BPZ-TSB-600 | 5.84 | 6.8912 | 1 | B | 0.48 | 1.092 | Устройство для поддержания кабеля, для ширины 600 мм | http://datasheet.moeller.net/datasheet.php?model=106448&locale=ru_RU
Распределительные шкафы | 27300 | 0000106449 | BPZ-TSB-800 | 6.9 | 8.142 | 1 | B | 0.66 | 12.87 | Устройство для поддержания кабеля, для ширины 800 мм | http://datasheet.moeller.net/datasheet.php?model=106449&locale=ru_RU
Распределительные шкафы | 27300 | 0000106450 | BPZ-TSB-1000 | 7.14 | 8.4252 | 1 | B | 0.85 | 1.365 | Устройство для поддержания кабеля, для ширины 1000 мм | http://datasheet.moeller.net/datasheet.php?model=106450&locale=ru_RU
Распределительные шкафы | 27300 | 0000106451 | BPZ-TSB-1200 | 8.15 | 9.617 | 1 | C | 1.05 | 2.352 | Устройство для поддержания кабеля, для ширины 1200 мм | http://datasheet.moeller.net/datasheet.php?model=106451&locale=ru_RU
Распределительные шкафы | 27300 | 0000107884 | LAB-BAR_13TE | 0.81 | 0.9558 | 10 | B | 0.009 | 0.03525 | Маркировочная полоса | http://datasheet.moeller.net/datasheet.php?model=107884&locale=ru_RU
Распределительные шкафы | 27300 | 0000107901 | LAB-BAR_24TE | 1.41 | 1.6638 | 10 | B | 0.017 | 0.06525 | Держатель маркировочной полосы | http://datasheet.moeller.net/datasheet.php?model=107901&locale=ru_RU
Распределительные шкафы | 27300 | 0000107903 | LAB-BAR_35TE | 1.67 | 1.9706 | 10 | B | 0.025 | 0.0945 | Маркировочная полоса | http://datasheet.moeller.net/datasheet.php?model=107903&locale=ru_RU
Распределительные шкафы | 27300 | 0000107906 | LAB-BAR_46TE | 2.17 | 2.5606 | 10 | B | 0.033 | 0.1242 | Маркировочная полоса | http://datasheet.moeller.net/datasheet.php?model=107906&locale=ru_RU
Распределительные шкафы | 27300 | 0000107909 | LAB-BAR_57TE | 2.51 | 2.9618 | 10 | B | 0.041 | 0.1542 | Маркировочная полоса | http://datasheet.moeller.net/datasheet.php?model=107909&locale=ru_RU
Распределительные шкафы | 27300 | 0000107911 | LAB-BAR_1000 | 2.37 | 2.7966 | 10 | B | 0.04 | 0.15 | Держатель маркировочной полосы | http://datasheet.moeller.net/datasheet.php?model=107911&locale=ru_RU
Распределительные шкафы | 27300 | 0000107912 | LAB-BAR_3000 | 7.61 | 8.9798 | 10 | B | 0.12 | 0.45 | Держатель маркировочной полосы | http://datasheet.moeller.net/datasheet.php?model=107912&locale=ru_RU
Распределительные шкафы | 27300 | 0000107913 | LAB-BAG_A4 | 5.53 | 6.5254 | 1 | A | 0.1 | 0.3225 | Карман для документов | http://datasheet.moeller.net/datasheet.php?model=107913&locale=ru_RU
Распределительные шкафы | 27300 | 0000107952 | LAB-TAPE_A4_BLANK | 0.27 | 0.3186 | 10 | B | 0.002 | 0.063 | Держатель для схем | http://datasheet.moeller.net/datasheet.php?model=107952&locale=ru_RU
Распределительные шкафы | 27300 | 0000107953 | LAB-TAPE_A4_PRINT | 0.31 | 0.3658 | 10 | C | 0.002 | 0.063 | Держатель для схем | http://datasheet.moeller.net/datasheet.php?model=107953&locale=ru_RU
Распределительные шкафы | 27300 | 0000108291 | BPZ-FPP-400/300-BL | 21.52 | 25.3936 | 1 | B | 1.1 | 3.4694 | Лицевая панель | http://datasheet.moeller.net/datasheet.php?model=108291&locale=ru_RU
Распределительные шкафы | 27300 | 0000108292 | BPZ-FPP-600/300-BL | 26.16 | 30.8688 | 1 | B | 1.4 | 5.6044 | Лицевая панель | http://datasheet.moeller.net/datasheet.php?model=108292&locale=ru_RU
Распределительные шкафы | 27300 | 0000108293 | BPZ-FPP-600/500-BL | 33.97 | 40.0846 | 1 | B | 1.9 | 9.2794 | Лицевая панель | http://datasheet.moeller.net/datasheet.php?model=108293&locale=ru_RU
Распределительные шкафы | 27300 | 0000108294 | BPZ-FPP-800/300-BL | 31.66 | 37.3588 | 1 | B | 1.7 | 7.7394 | Лицевая панель | http://datasheet.moeller.net/datasheet.php?model=108294&locale=ru_RU
Распределительные шкафы | 27300 | 0000108295 | BPZ-FPP-800/500-BL | 41.61 | 49.0998 | 1 | B | 2 | 12.8144 | Лицевая панель | http://datasheet.moeller.net/datasheet.php?model=108295&locale=ru_RU
Распределительные шкафы | 27300 | 0000108296 | BPZ-FPP-400/300-BL-W | 21.82 | 25.7476 | 1 | C | 1.1 | 3.4694 | Лицевая панель
Распределительные шкафы | 27300 | 0000108297 | BPZ-FPP-600/300-BL-W | 27.33 | 32.2494 | 1 | C | 1.4 | 5.6044 | Лицевая панель
Распределительные шкафы | 27300 | 0000108298 | BPZ-FPP-600/500-BL-W | 34.77 | 41.0286 | 1 | C | 1.9 | 9.2794 | Лицевая панель
Распределительные шкафы | 27300 | 0000108299 | BPZ-FPP-800/300-BL-W | 32.23 | 38.0314 | 1 | C | 1.7 | 7.7394 | Лицевая панель
Распределительные шкафы | 27300 | 0000108330 | BPZ-FPP-800/500-BL-W | 42.54 | 50.1972 | 1 | C | 2 | 12.8144 | Лицевая панель
Распределительные шкафы | 27300 | 0000108333 | BPZ-MPL350-400 | 14.62 | 17.2516 | 1 | B | 1.8 | 2.25 | Монтажная плата, (ШхВ) 300х300 | http://datasheet.moeller.net/datasheet.php?model=108333&locale=ru_RU
Распределительные шкафы | 27300 | 0000108334 | BPZ-MPL650-400 | 18.19 | 21.4642 | 1 | B | 3.15 | 4.5 | Монтажная плата, (ШхВ) 300х600 | http://datasheet.moeller.net/datasheet.php?model=108334&locale=ru_RU
Распределительные шкафы | 27300 | 0000108335 | BPZ-MPL950-400 | 23.29 | 27.4822 | 1 | D | 4.5 | 6.75 | Монтажная плата, (ШхВ) 300х900 | http://datasheet.moeller.net/datasheet.php?model=108335&locale=ru_RU
Распределительные шкафы | 27300 | 0000108336 | BPZ-MPL1150-400 | 26.73 | 31.5414 | 1 | C | 5.4 | 8.25 | Монтажная плата, (ШхВ) 300х1100 | http://datasheet.moeller.net/datasheet.php?model=108336&locale=ru_RU
Распределительные шкафы | 27300 | 0000108337 | BPZ-MPL1450-400 | 33.63 | 39.6834 | 1 | D | 6.75 | 10.5 | Монтажная плата, (ШхВ) 300х1400 | http://datasheet.moeller.net/datasheet.php?model=108337&locale=ru_RU
Распределительные шкафы | 27300 | 0000108338 | BPZ-MPL1650-400 | 37.47 | 44.2146 | 1 | C | 7.65 | 12.75 | Монтажная плата, (ШхВ) 300х1700 | http://datasheet.moeller.net/datasheet.php?model=108338&locale=ru_RU
Распределительные шкафы | 27300 | 0000108339 | BPZ-MPL1950-400 | 42.44 | 50.0792 | 1 | C | 9 | 13.5 | Монтажная плата, (ШхВ) 300х1800 | http://datasheet.moeller.net/datasheet.php?model=108339&locale=ru_RU
Распределительные шкафы | 27300 | 0000108340 | BPZ-MPL350-600 | 19.25 | 22.715 | 1 | B | 3 | 3.75 | Монтажная плата, (ШхВ) 500х300 | http://datasheet.moeller.net/datasheet.php?model=108340&locale=ru_RU
Распределительные шкафы | 27300 | 0000108341 | BPZ-MPL650-600 | 25.76 | 30.3968 | 1 | B | 5.25 | 7.5 | Монтажная плата, (ШхВ) 500х600 | http://datasheet.moeller.net/datasheet.php?model=108341&locale=ru_RU
Распределительные шкафы | 27300 | 0000108342 | BPZ-MPL950-600 | 34.23 | 40.3914 | 1 | B | 7.5 | 11.25 | Монтажная плата, (ШхВ) 500х900 | http://datasheet.moeller.net/datasheet.php?model=108342&locale=ru_RU
Распределительные шкафы | 27300 | 0000108343 | BPZ-MPL1150-600 | 40.04 | 47.2472 | 1 | C | 9 | 13.75 | Монтажная плата, (ШхВ) 500х1100 | http://datasheet.moeller.net/datasheet.php?model=108343&locale=ru_RU
Распределительные шкафы | 27300 | 0000108344 | BPZ-MPL1450-600 | 50.28 | 59.3304 | 1 | C | 11.25 | 17.5 | Монтажная плата, (ШхВ) 500х1400 | http://datasheet.moeller.net/datasheet.php?model=108344&locale=ru_RU
Распределительные шкафы | 27300 | 0000108345 | BPZ-MPL1650-600 | 56.35 | 66.493 | 1 | B | 12.75 | 21.25 | Монтажная плата, (ШхВ) 500х1700 | http://datasheet.moeller.net/datasheet.php?model=108345&locale=ru_RU
Распределительные шкафы | 27300 | 0000108346 | BPZ-MPL1950-600 | 64.83 | 76.4994 | 1 | B | 15 | 22.5 | Монтажная плата, (ШхВ) 500х1800 | http://datasheet.moeller.net/datasheet.php?model=108346&locale=ru_RU
Распределительные шкафы | 27300 | 0000108347 | BPZ-MPL350-800 | 24.16 | 28.5088 | 1 | B | 4.2 | 5.25 | Монтажная плата, (ШхВ) 700х300 | http://datasheet.moeller.net/datasheet.php?model=108347&locale=ru_RU
Распределительные шкафы | 27300 | 0000108348 | BPZ-MPL650-800 | 33.63 | 39.6834 | 1 | B | 7.35 | 10.03 | Монтажная плата, (ШхВ) 700х600 | http://datasheet.moeller.net/datasheet.php?model=108348&locale=ru_RU
Распределительные шкафы | 27300 | 0000108349 | BPZ-MPL950-800 | 45.61 | 53.8198 | 1 | B | 10.5 | 15.75 | Монтажная плата, (ШхВ) 700х900 | http://datasheet.moeller.net/datasheet.php?model=108349&locale=ru_RU
Распределительные шкафы | 27300 | 0000108350 | BPZ-MPL1150-800 | 53.68 | 63.3424 | 1 | B | 12.6 | 19.25 | Монтажная плата, (ШхВ) 700х1100 | http://datasheet.moeller.net/datasheet.php?model=108350&locale=ru_RU
Распределительные шкафы | 27300 | 0000108351 | BPZ-MPL1450-800 | 67.26 | 79.3668 | 1 | D | 15.75 | 24.5 | Монтажная плата, (ШхВ) 700х1400 | http://datasheet.moeller.net/datasheet.php?model=108351&locale=ru_RU
Распределительные шкафы | 27300 | 0000108352 | BPZ-MPL1650-800 | 75.67 | 89.2906 | 1 | B | 17.85 | 29.75 | Монтажная плата, (ШхВ) 700х1700 | http://datasheet.moeller.net/datasheet.php?model=108352&locale=ru_RU
Распределительные шкафы | 27300 | 0000108353 | BPZ-MPL1950-800 | 87.71 | 103.4978 | 1 | B | 21 | 31.5 | Монтажная плата, (ШхВ) 700х1800 | http://datasheet.moeller.net/datasheet.php?model=108353&locale=ru_RU
Распределительные шкафы | 27300 | 0000108354 | BPZ-NZM1X-400-MV | 20.62 | 24.3316 | 1 | D | 2.03 | 6.9956 | Монтажная плата, (ШхВ) 325х205 | http://datasheet.moeller.net/datasheet.php?model=108354&locale=ru_RU
Распределительные шкафы | 27300 | 0000108355 | BPZ-NZM1X-600-MV | 25.23 | 29.7714 | 1 | D | 2.95 | 11.3006 | Монтажная плата, (ШхВ) 525х205 | http://datasheet.moeller.net/datasheet.php?model=108355&locale=ru_RU
Распределительные шкафы | 27300 | 0000108356 | BPZ-NZM1X-800-MV | 29.06 | 34.2908 | 1 | D | 3.86 | 15.6056 | Монтажная плата, (ШхВ) 725х205 | http://datasheet.moeller.net/datasheet.php?model=108356&locale=ru_RU
Распределительные шкафы | 27300 | 0000108357 | BPZ-NZM2X-400-MV | 30.76 | 36.2968 | 1 | D | 2.33 | 6.9387 | Монтажная плата, (ШхВ) 325х305 | http://datasheet.moeller.net/datasheet.php?model=108357&locale=ru_RU
Распределительные шкафы | 27300 | 0000108358 | BPZ-NZM2X-600-MV | 38.37 | 45.2766 | 1 | D | 3.29 | 11.2088 | Монтажная плата, (ШхВ) 525х305 | http://datasheet.moeller.net/datasheet.php?model=108358&locale=ru_RU
Распределительные шкафы | 27300 | 0000108359 | BPZ-NZM2X-800-MV | 46.54 | 54.9172 | 1 | D | 4.24 | 15.4787 | Монтажная плата, (ШхВ) 725х305 | http://datasheet.moeller.net/datasheet.php?model=108359&locale=ru_RU
Распределительные шкафы | 27300 | 0000108360 | BPZ-NZM3X-600-MV | 41.64 | 49.1352 | 1 | D | 4.06 | 8.8069 | Монтажная плата, (ШхВ) 525х305 | http://datasheet.moeller.net/datasheet.php?model=108360&locale=ru_RU
Распределительные шкафы | 27300 | 0000108361 | BPZ-NZM3X-800-MV | 61.06 | 72.0508 | 1 | D | 5.33 | 12.1619 | Монтажная плата, (ШхВ) 725х305 | http://datasheet.moeller.net/datasheet.php?model=108361&locale=ru_RU
Распределительные шкафы | 27300 | 0000108362 | BPZ-NZM1X-400-MV-W | 20.96 | 24.7328 | 1 | D | 2.03 | 6.9956 | Монтажная плата для NZM1, для ширины 400
Распределительные шкафы | 27300 | 0000108363 | BPZ-NZM1X-600-MV-W | 25.43 | 30.0074 | 1 | D | 2.95 | 11.3006 | Монтажная плата для NZM1, для ширины 600
Распределительные шкафы | 27300 | 0000108364 | BPZ-NZM1X-800-MV-W | 30.16 | 35.5888 | 1 | D | 3.86 | 15.6056 | Монтажная плата для NZM1, для ширины 800
Распределительные шкафы | 27300 | 0000108365 | BPZ-NZM2X-400-MV-W | 31.06 | 36.6508 | 1 | D | 2.33 | 6.9387 | Монтажная плата для NZM2, для ширины 400
Распределительные шкафы | 27300 | 0000108367 | BPZ-NZM2X-800-MV-W | 47.11 | 55.5898 | 1 | D | 4.24 | 15.4787 | Монтажная плата для NZM2, для ширины 800
Распределительные шкафы | 27300 | 0000108368 | BPZ-NZM3X-600-MV-W | 50.25 | 59.295 | 1 | D | 4.06 | 8.8069 | Монтажная плата для NZM3, для ширины 600
Распределительные шкафы | 27300 | 0000108369 | BPZ-NZM3X-800-MV-W | 61.96 | 73.1128 | 1 | D | 5.33 | 12.1619 | Монтажная плата для NZM3, для ширины 800
Распределительные шкафы | 27300 | 0000108370 | BPZ-FP-400/100-RMQ | 9.65 | 11.387 | 1 | B | 0.48 | 1.1944 | Лицевая панель, (ШхВ) 325х105 | http://datasheet.moeller.net/datasheet.php?model=108370&locale=ru_RU
Распределительные шкафы | 27300 | 0000108371 | BPZ-FP-600/100-RMQ | 10.95 | 12.921 | 1 | B | 0.65 | 1.9294 | Лицевая панель, (ШхВ) 525х105 | http://datasheet.moeller.net/datasheet.php?model=108371&locale=ru_RU
Распределительные шкафы | 27300 | 0000108372 | BPZ-FP-400/100-RMQ-W | 9.78 | 11.5404 | 1 | C | 0.48 | 1.1944 | Лицевая панель, (ШхВ) 325х105
Распределительные шкафы | 27300 | 0000108373 | BPZ-FP-600/100-RMQ-W | 11.25 | 13.275 | 1 | D | 0.65 | 1.9294 | Лицевая панель, (ШхВ) 525х105
Распределительные шкафы | 27300 | 0000108374 | BPZ-SF-17 | 72.4 | 85.432 | 1 | B | 2.35 | 5.296 | Отделяющая рама, высота 17 мм
Распределительные шкафы | 27300 | 0000108375 | BPZ-SF-20 | 74.3 | 87.674 | 1 | B | 2.76 | 12.5352 | Отделяющая рама, высота 20 мм
Распределительные шкафы | 27300 | 0000108376 | BPZ-SF-17-W | 65.53 | 77.3254 | 1 | D | 2.35 | 5.296 | Отделяющая рама, высота 17 мм, белый | http://datasheet.moeller.net/datasheet.php?model=108376&locale=ru_RU
Распределительные шкафы | 27300 | 0000108377 | BPZ-SF-20-W | 75.17 | 88.7006 | 1 | C | 2.76 | 6.256 | Отделяющая рама, высота 20 мм, белый | http://datasheet.moeller.net/datasheet.php?model=108377&locale=ru_RU
Распределительные шкафы | 27300 | 0000108378 | BPZ-BR/SASY/H-400 | 29.7 | 35.046 | 1 | D | 1.82 | 5.9475 | Шинодержатель, для ширины 400 | http://datasheet.moeller.net/datasheet.php?model=108378&locale=ru_RU
Распределительные шкафы | 27300 | 0000108379 | BPZ-BR/SASY/H-600 | 33.83 | 39.9194 | 1 | B | 2.1 | 9.6075 | Шинодержатель, для ширины 600 | http://datasheet.moeller.net/datasheet.php?model=108379&locale=ru_RU
Распределительные шкафы | 27300 | 0000108380 | BPZ-BR/SASY/H-800 | 38.84 | 45.8312 | 1 | B | 2.38 | 13.2675 | Шинодержатель, для ширины 800 | http://datasheet.moeller.net/datasheet.php?model=108380&locale=ru_RU
Распределительные шкафы | 27300 | 0000108381 | BPZ-BR/SASY/H-1000 | 58.85 | 69.443 | 1 | D | 2.66 | 16.9275 | Шинодержатель, для ширины 1000 | http://datasheet.moeller.net/datasheet.php?model=108381&locale=ru_RU
Распределительные шкафы | 27300 | 0000108382 | BPZ-BR/SASY/H-1200 | 66.69 | 78.6942 | 1 | D | 2.94 | 20.5875 | Шинодержатель, для ширины 1200 | http://datasheet.moeller.net/datasheet.php?model=108382&locale=ru_RU
Распределительные шкафы | 27300 | 0000108389 | BPZ-FP-400/250-BL | 16.62 | 19.6116 | 1 | B | 1.3 | 2.9006 | Лицевая панель, (ШхВ) 325х255 | http://datasheet.moeller.net/datasheet.php?model=108389&locale=ru_RU
Распределительные шкафы | 27300 | 0000108390 | BPZ-FP-400/300-BL | 17.32 | 20.4376 | 1 | B | 1.5 | 2.4375 | Лицевая панель, (ШхВ) 325х300 | http://datasheet.moeller.net/datasheet.php?model=108390&locale=ru_RU
Распределительные шкафы | 27300 | 0000108391 | BPZ-FP-600/250-BL | 19.15 | 22.597 | 1 | B | 1.8 | 4.6856 | Лицевая панель, (ШхВ) 525х255 | http://datasheet.moeller.net/datasheet.php?model=108391&locale=ru_RU
Распределительные шкафы | 27300 | 0000108392 | BPZ-FP-600/300-BL | 20.26 | 23.9068 | 1 | A | 2.1 | 5.6044 | Лицевая панель, (ШхВ) 525х305 | http://datasheet.moeller.net/datasheet.php?model=108392&locale=ru_RU
Распределительные шкафы | 27300 | 0000108393 | BPZ-FP-800/250-BL | 21.56 | 25.4408 | 1 | B | 2.3 | 6.4706 | Лицевая панель, (ШхВ) 725х255 | http://datasheet.moeller.net/datasheet.php?model=108393&locale=ru_RU
Распределительные шкафы | 27300 | 0000108394 | BPZ-FP-800/300-BL | 23.02 | 27.1636 | 1 | B | 2.7 | 5.85 | Лицевая панель, (ШхВ) 780х300 | http://datasheet.moeller.net/datasheet.php?model=108394&locale=ru_RU
Распределительные шкафы | 27300 | 0000108395 | BPZ-FP-1000/250-BL | 23.92 | 28.2256 | 1 | B | 2.76 | 8.2556 | Лицевая панель, (ШхВ) 925х255 | http://datasheet.moeller.net/datasheet.php?model=108395&locale=ru_RU
Распределительные шкафы | 27300 | 0000108396 | BPZ-FP-1000/300-BL | 25.73 | 30.3614 | 1 | B | 3.38 | 9.8744 | Лицевая панель, (ШхВ) 925х305 | http://datasheet.moeller.net/datasheet.php?model=108396&locale=ru_RU
Распределительные шкафы | 27300 | 0000108397 | BPZ-FP-1200/250-BL | 26.09 | 30.7862 | 1 | B | 3.21 | 10.0406 | Лицевая панель, (ШхВ) 1125х255 | http://datasheet.moeller.net/datasheet.php?model=108397&locale=ru_RU
Распределительные шкафы | 27300 | 0000108398 | BPZ-FP-1200/300-BL | 28.36 | 33.4648 | 1 | B | 3.94 | 12.0094 | Лицевая панель, (ШхВ) 1125х305 | http://datasheet.moeller.net/datasheet.php?model=108398&locale=ru_RU
Распределительные шкафы | 27300 | 0000108399 | BPZ-FP-400/250-BL-W | 16.69 | 19.6942 | 1 | C | 1.3 | 2.9006 | Лицевая панель, (ШхВ) 325х255
Распределительные шкафы | 27300 | 0000108400 | BPZ-FP-400/300-BL-W | 17.72 | 20.9096 | 1 | C | 1.5 | 3.4694 | Лицевая панель, (ШхВ) 325х305
Распределительные шкафы | 27300 | 0000108401 | BPZ-FP-600/250-BL-W | 19.55 | 23.069 | 1 | C | 1.8 | 4.6856 | Лицевая панель, (ШхВ) 525х255
Распределительные шкафы | 27300 | 0000108402 | BPZ-FP-600/300-BL-W | 20.69 | 24.4142 | 1 | C | 2.1 | 5.6044 | Лицевая панель, (ШхВ) 525х305
Распределительные шкафы | 27300 | 0000108403 | BPZ-FP-800/250-BL-W | 21.82 | 25.7476 | 1 | C | 2.3 | 6.4706 | Лицевая панель, (ШхВ) 725х255
Распределительные шкафы | 27300 | 0000108404 | BPZ-FP-800/300-BL-W | 23.36 | 27.5648 | 1 | C | 2.7 | 7.7394 | Лицевая панель, (ШхВ) 725х305
Распределительные шкафы | 27300 | 0000108405 | BPZ-FP-1000/250-BL-W | 24.76 | 29.2168 | 1 | C | 2.76 | 8.2556 | Лицевая панель, (ШхВ) 925х255
Распределительные шкафы | 27300 | 0000108406 | BPZ-FP-1000/300-BL-W | 26.99 | 31.8482 | 1 | C | 3.38 | 9.8744 | Лицевая панель, (ШхВ) 925х305
Распределительные шкафы | 27300 | 0000108407 | BPZ-FP-1200/250-BL-W | 27.03 | 31.8954 | 1 | C | 3.21 | 10.0406 | Лицевая панель, (ШхВ) 1125х255
Распределительные шкафы | 27300 | 0000108408 | BPZ-FP-1200/300-BL-W | 29.46 | 34.7628 | 1 | C | 3.94 | 12.0094 | Лицевая панель, (ШхВ) 1125х305
Распределительные шкафы | 27300 | 0000109169 | BPZ-CDB58 | 6.41 | 7.5638 | 1 | B | 0.28 | 1.19 | Крепежный комплект
Распределительные шкафы | 27300 | 0000109261 | BPZ-IC/50-16/235-N | 6.94 | 8.1892 | 1 | B | 0.09 | 0.42 | Концевой соединитель, синий, 235 мм
Распределительные шкафы | 27300 | 0000109262 | BPZ-IC/50-16/500-PE | 10.31 | 12.1658 | 1 | D | 0.21 | 0.42 | Концевой соединитель, желто-зеленый, 500 мм
Распределительные шкафы | 27300 | 0000109265 | BPZ-MPS/25-95 | 27.33 | 32.2494 | 1 | B | 0.16 | 0.208 | Манжета с изоляцией
Распределительные шкафы | 27300 | 0000110837 | BPM-O-400/4 | 155.03 | 182.9354 | 1 | D | 15 | 63.21 | Корпус шкафа, (ДхШхВ) 300x430x490, навесной | http://datasheet.moeller.net/datasheet.php?model=110837&locale=ru_RU
Распределительные шкафы | 27300 | 0000110838 | BPM-O-400/7 | 188.73 | 222.7014 | 1 | B | 21.5 | 101.91 | Корпус шкафа, (ДхШхВ) 300x430x790, навесной | http://datasheet.moeller.net/datasheet.php?model=110838&locale=ru_RU
Распределительные шкафы | 27300 | 0000110839 | BPM-O-400/10 | 230.33 | 271.7894 | 1 | B | 28 | 140.61 | Корпус шкафа, (ДхШхВ) 300x430x1090, навесной | http://datasheet.moeller.net/datasheet.php?model=110839&locale=ru_RU
Распределительные шкафы | 27300 | 0000111020 | BPM-O-400/12 | 260.42 | 307.2956 | 1 | D | 32.3 | 166.41 | Корпус шкафа, (ДхШхВ) 300x430x1290, навесной | http://datasheet.moeller.net/datasheet.php?model=111020&locale=ru_RU
Распределительные шкафы | 27300 | 0000111021 | BPM-O-400/15 | 288.01 | 339.8518 | 1 | D | 39.8 | 205.11 | Корпус шкафа, (ДхШхВ) 300x430x1590, навесной | http://datasheet.moeller.net/datasheet.php?model=111021&locale=ru_RU
Распределительные шкафы | 27300 | 0000111022 | BPM-O-600/4 | 171.41 | 202.2638 | 1 | B | 19 | 92.61 | Корпус шкафа, (ДхШхВ) 300x630x490, навесной | http://datasheet.moeller.net/datasheet.php?model=111022&locale=ru_RU
Распределительные шкафы | 27300 | 0000111023 | BPM-O-600/7 | 211.48 | 249.5464 | 1 | B | 25.5 | 142.042 | Корпус шкафа, (ДхШхВ) 790x620x290, навесной | http://datasheet.moeller.net/datasheet.php?model=111023&locale=ru_RU
Распределительные шкафы | 27300 | 0000111024 | BPM-O-600/10 | 257.62 | 303.9916 | 1 | B | 32 | 206.01 | Корпус шкафа, (ДхШхВ) 300x630x1090, навесной | http://datasheet.moeller.net/datasheet.php?model=111024&locale=ru_RU
Распределительные шкафы | 27300 | 0000111025 | BPM-O-600/12 | 290.11 | 342.3298 | 1 | B | 36.3 | 228.346 | Корпус шкафа, (ДхШхВ) 1270x620x290, навесной | http://datasheet.moeller.net/datasheet.php?model=111025&locale=ru_RU
Распределительные шкафы | 27300 | 0000111026 | BPM-O-600/15 | 322.61 | 380.6798 | 1 | B | 43.8 | 300.51 | Корпус шкафа, (ДхШхВ) 300x630x1590, навесной | http://datasheet.moeller.net/datasheet.php?model=111026&locale=ru_RU
Распределительные шкафы | 27300 | 0000111027 | BPM-O-800/4 | 186.49 | 220.0582 | 1 | D | 23 | 122.01 | Корпус шкафа, (ДхШхВ) 300x830x490, навесной | http://datasheet.moeller.net/datasheet.php?model=111027&locale=ru_RU
Распределительные шкафы | 27300 | 0000111028 | BPM-O-800/7 | 234.2 | 276.356 | 1 | B | 29.5 | 171.81 | Корпус шкафа, (ДхШхВ) 300x830x690, навесной | http://datasheet.moeller.net/datasheet.php?model=111028&locale=ru_RU
Распределительные шкафы | 27300 | 0000111029 | BPM-O-800/10 | 283.94 | 335.0492 | 1 | B | 36 | 271.41 | Корпус шкафа, (ДхШхВ) 300x830x1090, навесной | http://datasheet.moeller.net/datasheet.php?model=111029&locale=ru_RU
Распределительные шкафы | 27300 | 0000111030 | BPM-O-800/12 | 318.27 | 375.5586 | 1 | B | 40.3 | 321.21 | Корпус шкафа, (ДхШхВ) 300x830x1290, навесной | http://datasheet.moeller.net/datasheet.php?model=111030&locale=ru_RU
Распределительные шкафы | 27300 | 0000111031 | BPM-O-800/15 | 353.77 | 417.4486 | 1 | B | 47.8 | 366.56 | Корпус шкафа, (ДхШхВ) 1580x800x290, навесной | http://datasheet.moeller.net/datasheet.php?model=111031&locale=ru_RU
Распределительные шкафы | 27300 | 0000111032 | BPM-O-1000/10 | 359.91 | 424.6938 | 1 | D | 40 | 336.81 | Корпус шкафа, (ДхШхВ) 300x1030x1090, навесной | http://datasheet.moeller.net/datasheet.php?model=111032&locale=ru_RU
Распределительные шкафы | 27300 | 0000111033 | BPM-O-1000/12 | 401.84 | 474.1712 | 1 | B | 44.3 | 398.61 | Корпус шкафа, (ДхШхВ) 300x1030x1290, навесной | http://datasheet.moeller.net/datasheet.php?model=111033&locale=ru_RU
Распределительные шкафы | 27300 | 0000111034 | BPM-O-1000/15 | 440.64 | 519.9552 | 1 | B | 51.8 | 491.31 | Корпус шкафа, (ДхШхВ) 300x1030x1590, навесной | http://datasheet.moeller.net/datasheet.php?model=111034&locale=ru_RU
Распределительные шкафы | 27300 | 0000111035 | BPM-O-1200/12 | 430.66 | 508.1788 | 1 | D | 48.3 | 476.01 | Корпус шкафа, (ДхШхВ) 300x1230x1290, навесной | http://datasheet.moeller.net/datasheet.php?model=111035&locale=ru_RU
Распределительные шкафы | 27300 | 0000111036 | BPM-O-1200/15 | 473.3 | 558.494 | 1 | D | 55.8 | 586.71 | Корпус шкафа, (ДхШхВ) 300x1230x1590, навесной | http://datasheet.moeller.net/datasheet.php?model=111036&locale=ru_RU
Распределительные шкафы | 27300 | 0000111037 | BPM-F-400/17 | 348.3 | 410.994 | 1 | D | 44.1 | 269.395 | Корпус шкафа, (ДхШхВ) 350x430x1790, напольный | http://datasheet.moeller.net/datasheet.php?model=111037&locale=ru_RU
Распределительные шкафы | 27300 | 0000111038 | BPM-F-400/20 | 387.66 | 457.4388 | 1 | D | 50.6 | 314.545 | Корпус шкафа, (ДхШхВ) 350x430x2090, напольный | http://datasheet.moeller.net/datasheet.php?model=111038&locale=ru_RU
Распределительные шкафы | 27300 | 0000111039 | BPM-F-600/17 | 386.23 | 455.7514 | 1 | B | 48.1 | 394.695 | Корпус шкафа, (ДхШхВ) 350x630x1790, напольный | http://datasheet.moeller.net/datasheet.php?model=111039&locale=ru_RU
Распределительные шкафы | 27300 | 0000111040 | BPM-F-600/20 | 431.97 | 509.7246 | 1 | B | 54.6 | 460.845 | Корпус шкафа, (ДхШхВ) 350x630x2090, напольный | http://datasheet.moeller.net/datasheet.php?model=111040&locale=ru_RU
Распределительные шкафы | 27300 | 0000111041 | BPM-F-800/17 | 421.79 | 497.7122 | 1 | B | 52.1 | 481.668 | Корпус шкафа, (ДхШхВ) 1780x820x330, напольный | http://datasheet.moeller.net/datasheet.php?model=111041&locale=ru_RU
Распределительные шкафы | 27300 | 0000111042 | BPM-F-800/20 | 472.47 | 557.5146 | 1 | B | 58.6 | 607.145 | Корпус шкафа, (ДхШхВ) 350x830x2090, напольный | http://datasheet.moeller.net/datasheet.php?model=111042&locale=ru_RU
Распределительные шкафы | 27300 | 0000111043 | BPM-F-1000/17 | 542.22 | 639.8196 | 1 | B | 56.1 | 645.295 | Корпус шкафа, (ДхШхВ) 350x1030x1790, напольный | http://datasheet.moeller.net/datasheet.php?model=111043&locale=ru_RU
Распределительные шкафы | 27300 | 0000111044 | BPM-F-1000/20 | 597.34 | 704.8612 | 1 | B | 62.6 | 753.445 | Корпус шкафа, (ДхШхВ) 350x1030x2090, напольный | http://datasheet.moeller.net/datasheet.php?model=111044&locale=ru_RU
Распределительные шкафы | 27300 | 0000111045 | BPM-F-1200/17 | 581.39 | 686.0402 | 1 | D | 60.1 | 770.595 | Корпус шкафа, (ДхШхВ) 350x1230x1790, напольный | http://datasheet.moeller.net/datasheet.php?model=111045&locale=ru_RU
Распределительные шкафы | 27300 | 0000111046 | BPM-F-1200/20 | 640.84 | 756.1912 | 1 | B | 66.6 | 899.745 | Корпус шкафа, (ДхШхВ) 350x1230x2090, напольный | http://datasheet.moeller.net/datasheet.php?model=111046&locale=ru_RU
Распределительные шкафы | 27300 | 0000111047 | BPM-F-400/17-P | 361.97 | 427.1246 | 1 | D | 44.1 | 269.395 | Корпус шкафа, (ДхШхВ) 350x430x1790, напольный | http://datasheet.moeller.net/datasheet.php?model=111047&locale=ru_RU
Распределительные шкафы | 27300 | 0000111048 | BPM-F-400/20-P | 401.64 | 473.9352 | 1 | C | 50.6 | 314.545 | Корпус шкафа, (ДхШхВ) 350x430x2090, напольный | http://datasheet.moeller.net/datasheet.php?model=111048&locale=ru_RU
Распределительные шкафы | 27300 | 0000111049 | BPM-F-600/17-P | 400.24 | 472.2832 | 1 | B | 46.1 | 394.695 | Корпус шкафа, (ДхШхВ) 350x630x1790, напольный | http://datasheet.moeller.net/datasheet.php?model=111049&locale=ru_RU
Распределительные шкафы | 27300 | 0000111050 | BPM-F-600/20-P | 446.01 | 526.2918 | 1 | B | 54.6 | 460.845 | Корпус шкафа, (ДхШхВ) 350x630x2090, напольный | http://datasheet.moeller.net/datasheet.php?model=111050&locale=ru_RU
Распределительные шкафы | 27300 | 0000111051 | BPM-F-800/17-P | 435.7 | 514.126 | 1 | B | 52.1 | 519.995 | Корпус шкафа, (ДхШхВ) 350x830x1790, напольный | http://datasheet.moeller.net/datasheet.php?model=111051&locale=ru_RU
Распределительные шкафы | 27300 | 0000111052 | BPM-F-800/20-P | 486.38 | 573.9284 | 1 | B | 58.6 | 607.145 | Корпус шкафа, (ДхШхВ) 350x830x2090, напольный | http://datasheet.moeller.net/datasheet.php?model=111052&locale=ru_RU
Распределительные шкафы | 27300 | 0000111053 | BPM-F-1000/17-P | 556.64 | 656.8352 | 1 | B | 56.1 | 645.295 | Корпус шкафа, (ДхШхВ) 350x1030x1790, напольный | http://datasheet.moeller.net/datasheet.php?model=111053&locale=ru_RU
Распределительные шкафы | 27300 | 0000111054 | BPM-F-1000/20-P | 612.02 | 722.1836 | 1 | B | 62.6 | 753.445 | Корпус шкафа, (ДхШхВ) 350x1030x2090, напольный | http://datasheet.moeller.net/datasheet.php?model=111054&locale=ru_RU
Распределительные шкафы | 27300 | 0000111055 | BPM-F-1200/17-P | 595.7 | 702.926 | 1 | B | 60.1 | 770.595 | Корпус шкафа, (ДхШхВ) 350x1230x1790, напольный | http://datasheet.moeller.net/datasheet.php?model=111055&locale=ru_RU
Распределительные шкафы | 27300 | 0000111056 | BPM-F-1200/20-P | 655.52 | 773.5136 | 1 | B | 66.6 | 899.745 | Корпус шкафа, (ДхШхВ) 350x1230x2090, напольный | http://datasheet.moeller.net/datasheet.php?model=111056&locale=ru_RU
Распределительные шкафы | 27300 | 0000111057 | BPM-O-400/4-W | 158.67 | 187.2306 | 1 | D | 15 | 63.21 | Корпус шкафа, (ДхШхВ) 300x430x490, навесной | http://datasheet.moeller.net/datasheet.php?model=111057&locale=ru_RU
Распределительные шкафы | 27300 | 0000111058 | BPM-O-400/7-W | 193.9 | 228.802 | 1 | D | 21.5 | 101.91 | Корпус шкафа, (ДхШхВ) 300x430x790, навесной | http://datasheet.moeller.net/datasheet.php?model=111058&locale=ru_RU
Распределительные шкафы | 27300 | 0000111059 | BPM-O-400/10-W | 237 | 279.66 | 1 | D | 28 | 140.61 | Корпус шкафа, (ДхШхВ) 300x430x1090, навесной | http://datasheet.moeller.net/datasheet.php?model=111059&locale=ru_RU
Распределительные шкафы | 27300 | 0000111060 | BPM-O-400/12-W | 268.1 | 316.358 | 1 | D | 32.3 | 166.41 | Корпус шкафа, (ДхШхВ) 300x430x1290, навесной | http://datasheet.moeller.net/datasheet.php?model=111060&locale=ru_RU
Распределительные шкафы | 27300 | 0000111061 | BPM-O-400/15-W | 297.22 | 350.7196 | 1 | D | 39.8 | 205.11 | Корпус шкафа, (ДхШхВ) 300x430x1590, навесной | http://datasheet.moeller.net/datasheet.php?model=111061&locale=ru_RU
Распределительные шкафы | 27300 | 0000111062 | BPM-O-600/4-W | 176.19 | 207.9042 | 1 | D | 19 | 92.61 | Корпус шкафа, (ДхШхВ) 300x630x490, навесной | http://datasheet.moeller.net/datasheet.php?model=111062&locale=ru_RU
Распределительные шкафы | 27300 | 0000111063 | BPM-O-600/7-W | 218.12 | 257.3816 | 1 | D | 25.5 | 149.31 | Корпус шкафа, (ДхШхВ) 300x630x790, навесной | http://datasheet.moeller.net/datasheet.php?model=111063&locale=ru_RU
Распределительные шкафы | 27300 | 0000111064 | BPM-O-600/10-W | 266.19 | 314.1042 | 1 | D | 32 | 206.01 | Корпус шкафа, (ДхШхВ) 300x630x1090, навесной | http://datasheet.moeller.net/datasheet.php?model=111064&locale=ru_RU
Распределительные шкафы | 27300 | 0000111065 | BPM-O-600/12-W | 299.96 | 353.9528 | 1 | D | 36.3 | 243.81 | Корпус шкафа, (ДхШхВ) 300x630x1290, навесной | http://datasheet.moeller.net/datasheet.php?model=111065&locale=ru_RU
Распределительные шкафы | 27300 | 0000111066 | BPM-O-600/15-W | 334.38 | 394.5684 | 1 | D | 43.8 | 300.51 | Корпус шкафа, (ДхШхВ) 300x630x1590, навесной | http://datasheet.moeller.net/datasheet.php?model=111066&locale=ru_RU
Распределительные шкафы | 27300 | 0000111067 | BPM-O-800/4-W | 192.23 | 226.8314 | 1 | D | 23 | 122.01 | Корпус шкафа, (ДхШхВ) 300x830x490, навесной | http://datasheet.moeller.net/datasheet.php?model=111067&locale=ru_RU
Распределительные шкафы | 27300 | 0000111068 | BPM-O-800/7-W | 242.41 | 286.0438 | 1 | D | 29.5 | 196.71 | Корпус шкафа, (ДхШхВ) 300x830x790, навесной | http://datasheet.moeller.net/datasheet.php?model=111068&locale=ru_RU
Распределительные шкафы | 27300 | 0000111069 | BPM-O-800/10-W | 294.42 | 347.4156 | 1 | D | 36 | 271.41 | Корпус шкафа, (ДхШхВ) 300x830x1090, навесной | http://datasheet.moeller.net/datasheet.php?model=111069&locale=ru_RU
Распределительные шкафы | 27300 | 0000111070 | BPM-O-800/12-W | 330.31 | 389.7658 | 1 | D | 40.3 | 321.21 | Корпус шкафа, (ДхШхВ) 300x830x1290, навесной | http://datasheet.moeller.net/datasheet.php?model=111070&locale=ru_RU
Распределительные шкафы | 27300 | 0000111071 | BPM-O-800/15-W | 367.98 | 434.2164 | 1 | D | 47.8 | 395.91 | Корпус шкафа, (ДхШхВ) 300x830x1590, навесной | http://datasheet.moeller.net/datasheet.php?model=111071&locale=ru_RU
Распределительные шкафы | 27300 | 0000111072 | BPM-O-1000/10-W | 372.52 | 439.5736 | 1 | D | 40 | 336.81 | Корпус шкафа, (ДхШхВ) 300x1030x1090, навесной | http://datasheet.moeller.net/datasheet.php?model=111072&locale=ru_RU
Распределительные шкафы | 27300 | 0000111073 | BPM-O-1000/12-W | 416.25 | 491.175 | 1 | D | 44.3 | 398.61 | Корпус шкафа, (ДхШхВ) 300x1030x1290, навесной | http://datasheet.moeller.net/datasheet.php?model=111073&locale=ru_RU
Распределительные шкафы | 27300 | 0000111074 | BPM-O-1000/15-W | 457.75 | 540.145 | 1 | D | 51.8 | 491.31 | Корпус шкафа, (ДхШхВ) 300x1030x1590, навесной | http://datasheet.moeller.net/datasheet.php?model=111074&locale=ru_RU
Распределительные шкафы | 27300 | 0000111075 | BPM-O-1200/12-W | 447.18 | 527.6724 | 1 | D | 48.3 | 476.01 | Корпус шкафа, (ДхШхВ) 300x1230x1290, навесной | http://datasheet.moeller.net/datasheet.php?model=111075&locale=ru_RU
Распределительные шкафы | 27300 | 0000111076 | BPM-O-1200/15-W | 493.02 | 581.7636 | 1 | D | 55.8 | 586.71 | Корпус шкафа, (ДхШхВ) 300x1230x1590, навесной | http://datasheet.moeller.net/datasheet.php?model=111076&locale=ru_RU
Распределительные шкафы | 27300 | 0000111077 | BPM-F-400/17-W | 359.81 | 424.5758 | 1 | D | 44.1 | 269.395 | Корпус шкафа, (ДхШхВ) 350x430x1790, напольный | http://datasheet.moeller.net/datasheet.php?model=111077&locale=ru_RU
Распределительные шкафы | 27300 | 0000111078 | BPM-F-400/20-W | 400.84 | 472.9912 | 1 | D | 50.6 | 314.545 | Корпус шкафа, (ДхШхВ) 350x430x2090, напольный | http://datasheet.moeller.net/datasheet.php?model=111078&locale=ru_RU
Распределительные шкафы | 27300 | 0000111079 | BPM-F-600/17-W | 400.61 | 472.7198 | 1 | D | 48.1 | 394.695 | Корпус шкафа, (ДхШхВ) 350x630x1790, напольный | http://datasheet.moeller.net/datasheet.php?model=111079&locale=ru_RU
Распределительные шкафы | 27300 | 0000111080 | BPM-F-600/20-W | 448.48 | 529.2064 | 1 | D | 54.6 | 460.845 | Корпус шкафа, (ДхШхВ) 350x630x2090, напольный | http://datasheet.moeller.net/datasheet.php?model=111080&locale=ru_RU
Распределительные шкафы | 27300 | 0000111081 | BPM-F-800/17-W | 439.07 | 518.1026 | 1 | D | 52.1 | 519.995 | Корпус шкафа, (ДхШхВ) 350x830x1790, напольный | http://datasheet.moeller.net/datasheet.php?model=111081&locale=ru_RU
Распределительные шкафы | 27300 | 0000111082 | BPM-F-800/20-W | 492.18 | 580.7724 | 1 | D | 58.6 | 607.145 | Корпус шкафа, (ДхШхВ) 350x830x2090, напольный | http://datasheet.moeller.net/datasheet.php?model=111082&locale=ru_RU
Распределительные шкафы | 27300 | 0000111083 | BPM-F-1000/17-W | 563.08 | 664.4344 | 1 | D | 56.1 | 645.295 | Корпус шкафа, (ДхШхВ) 350x1030x1790, напольный | http://datasheet.moeller.net/datasheet.php?model=111083&locale=ru_RU
Распределительные шкафы | 27300 | 0000111084 | BPM-F-1000/20-W | 621.06 | 732.8508 | 1 | D | 62.6 | 753.445 | Корпус шкафа, (ДхШхВ) 350x1030x2090, напольный | http://datasheet.moeller.net/datasheet.php?model=111084&locale=ru_RU
Распределительные шкафы | 27300 | 0000111085 | BPM-F-1200/17-W | 605.11 | 714.0298 | 1 | D | 60.1 | 770.595 | Корпус шкафа, (ДхШхВ) 350x1230x1790, напольный | http://datasheet.moeller.net/datasheet.php?model=111085&locale=ru_RU
Распределительные шкафы | 27300 | 0000111086 | BPM-F-1200/20-W | 667.93 | 788.1574 | 1 | D | 66.6 | 899.745 | Корпус шкафа, (ДхШхВ) 350x1230x2090, напольный | http://datasheet.moeller.net/datasheet.php?model=111086&locale=ru_RU
Распределительные шкафы | 27300 | 0000111087 | BPM-F-400/17-P-W | 373.48 | 440.7064 | 1 | D | 44.1 | 269.395 | Корпус шкафа, (ДхШхВ) 350x430x1790, напольный | http://datasheet.moeller.net/datasheet.php?model=111087&locale=ru_RU
Распределительные шкафы | 27300 | 0000111088 | BPM-F-400/20-P-W | 414.85 | 489.523 | 1 | D | 50.6 | 314.545 | Корпус шкафа, (ДхШхВ) 350x430x2090, напольный | http://datasheet.moeller.net/datasheet.php?model=111088&locale=ru_RU
Распределительные шкафы | 27300 | 0000111089 | BPM-F-600/17-P-W | 414.62 | 489.2516 | 1 | D | 48.1 | 394.695 | Корпус шкафа, (ДхШхВ) 350x630x1790, напольный | http://datasheet.moeller.net/datasheet.php?model=111089&locale=ru_RU
Распределительные шкафы | 27300 | 0000111090 | BPM-F-600/20-P-W | 462.46 | 545.7028 | 1 | D | 54.6 | 460.845 | Корпус шкафа, (ДхШхВ) 350x630x2090, напольный | http://datasheet.moeller.net/datasheet.php?model=111090&locale=ru_RU
Распределительные шкафы | 27300 | 0000111091 | BPM-F-800/17-P-W | 452.95 | 534.481 | 1 | D | 52.1 | 519.995 | Корпус шкафа, (ДхШхВ) 350x830x1790, напольный | http://datasheet.moeller.net/datasheet.php?model=111091&locale=ru_RU
Распределительные шкафы | 27300 | 0000111092 | BPM-F-800/20-P-W | 506.13 | 597.2334 | 1 | D | 58.6 | 607.145 | Корпус шкафа, (ДхШхВ) 350x830x2090, напольный | http://datasheet.moeller.net/datasheet.php?model=111092&locale=ru_RU
Распределительные шкафы | 27300 | 0000111093 | BPM-F-1000/17-P-W | 589.5 | 695.61 | 1 | D | 56.1 | 645.295 | Корпус шкафа, (ДхШхВ) 350x1030x1790, напольный | http://datasheet.moeller.net/datasheet.php?model=111093&locale=ru_RU
Распределительные шкафы | 27300 | 0000111094 | BPM-F-1000/20-P-W | 635.7 | 750.126 | 1 | D | 62.6 | 753.445 | Корпус шкафа, (ДхШхВ) 350x1030x2090, напольный | http://datasheet.moeller.net/datasheet.php?model=111094&locale=ru_RU
Распределительные шкафы | 27300 | 0000111095 | BPM-F-1200/17-P-W | 619.62 | 731.1516 | 1 | D | 60.1 | 770.595 | Корпус шкафа, (ДхШхВ) 350x1230x1790, напольный | http://datasheet.moeller.net/datasheet.php?model=111095&locale=ru_RU
Распределительные шкафы | 27300 | 0000111096 | BPM-F-1200/20-P-W | 682.58 | 805.4444 | 1 | D | 66.6 | 899.745 | Корпус шкафа, (ДхШхВ) 350x1230x2090, напольный | http://datasheet.moeller.net/datasheet.php?model=111096&locale=ru_RU
Распределительные шкафы | 27300 | 0000111097 | BPZ-WB3S-400/4/1 | 48.95 | 57.761 | 1 | B | 3.32 | 7.955 | Корпус шкафа, (ДхШхВ), 185x100x430, встраиваемый
Распределительные шкафы | 27300 | 0000111098 | BPZ-WB3S-400/7/1 | 55.38 | 65.3484 | 1 | B | 4.68 | 13.505 | Корпус шкафа, (ДхШхВ), 185x100x730, встраиваемый
Распределительные шкафы | 27300 | 0000111099 | BPZ-WB3S-400/10/1 | 61.56 | 72.6408 | 1 | D | 5.66 | 19.055 | Корпус шкафа, (ДхШхВ), 185x100x1030, встраиваемый
Распределительные шкафы | 27300 | 0000111100 | BPZ-WB3S-400/12/1 | 65.23 | 76.9714 | 1 | D | 6.3 | 22.755 | Корпус шкафа, (ДхШхВ), 185x100x1230, встраиваемый
Распределительные шкафы | 27300 | 0000111101 | BPZ-WB3S-600/4/1 | 52.52 | 61.9736 | 1 | C | 4.38 | 11.1925 | Корпус шкафа, (ДхШхВ), 185x100x605, встраиваемый
Распределительные шкафы | 27300 | 0000111102 | BPZ-WB3S-600/7/1 | 59.05 | 69.679 | 1 | B | 5.34 | 13.505 | Корпус шкафа, (ДхШхВ), 185x100x730, встраиваемый
Распределительные шкафы | 27300 | 0000111103 | BPZ-WB3S-600/10/1 | 65.29 | 77.0422 | 1 | B | 6.32 | 19.0365 | Корпус шкафа, (ДхШхВ), 185x100x1029, встраиваемый
Распределительные шкафы | 27300 | 0000111104 | BPZ-WB3S-600/12/1 | 68.86 | 81.2548 | 1 | B | 6.96 | 22.755 | Корпус шкафа, (ДхШхВ), 185x100x1230, встраиваемый
Распределительные шкафы | 27300 | 0000111105 | BPZ-WB3S-600/15/1 | 76.2 | 89.916 | 1 | B | 7.94 | 28.305 | Корпус шкафа, (ДхШхВ), 185x100x1530, встраиваемый
Распределительные шкафы | 27300 | 0000111106 | BPZ-WB3S-600/17/1 | 80.84 | 95.3912 | 1 | D | 8.58 | 32.005 | Корпус шкафа, (ДхШхВ), 185x100x1730, встраиваемый
Распределительные шкафы | 27300 | 0000111107 | BPZ-WB3S-600/20/1 | 86.18 | 101.6924 | 1 | C | 9.56 | 37.555 | Корпус шкафа, (ДхШхВ), 185x100x2030, встраиваемый
Распределительные шкафы | 27300 | 0000111108 | BPZ-WB3S-800/7/1 | 63.06 | 74.4108 | 1 | C | 6 | 14.8925 | Корпус шкафа, (ДхШхВ), 185x100x805, встраиваемый
Распределительные шкафы | 27300 | 0000111109 | BPZ-WB3S-800/10/1 | 69.26 | 81.7268 | 1 | B | 6.98 | 19.055 | Корпус шкафа, (ДхШхВ), 185x100x1030, встраиваемый
Распределительные шкафы | 27300 | 0000111110 | BPZ-WB3S-800/12/1 | 72.83 | 85.9394 | 1 | B | 7.62 | 22.755 | Корпус шкафа, (ДхШхВ), 185x100x1230, встраиваемый
Распределительные шкафы | 27300 | 0000111111 | BPZ-WB3S-800/15/1 | 80.57 | 95.0726 | 1 | B | 8.6 | 28.305 | Корпус шкафа, (ДхШхВ), 185x100x1530, встраиваемый
Распределительные шкафы | 27300 | 0000111112 | BPZ-WB3S-800/17/1 | 85.11 | 100.4298 | 1 | D | 9.24 | 32.005 | Корпус шкафа, (ДхШхВ), 185x100x1730, встраиваемый
Распределительные шкафы | 27300 | 0000111113 | BPZ-WB3S-800/20/1 | 90.48 | 106.7664 | 1 | D | 10.22 | 37.555 | Корпус шкафа, (ДхШхВ), 185x100x2030, встраиваемый
Распределительные шкафы | 27300 | 0000111114 | BPZ-WB3S-1000/10/1 | 73.57 | 86.8126 | 1 | C | 7.64 | 19.055 | Корпус шкафа, (ДхШхВ), 185x100x1030, встраиваемый
Распределительные шкафы | 27300 | 0000111115 | BPZ-WB3S-1000/12/1 | 77.14 | 91.0252 | 1 | D | 8.28 | 22.755 | Корпус шкафа, (ДхШхВ), 185x100x1230, встраиваемый
Распределительные шкафы | 27300 | 0000111116 | BPZ-WB3S-1000/15/1 | 85.24 | 100.5832 | 1 | C | 9.26 | 28.305 | Корпус шкафа, (ДхШхВ), 185x100x1530, встраиваемый
Распределительные шкафы | 27300 | 0000111117 | BPZ-WB3S-1000/17/1 | 89.91 | 106.0938 | 1 | D | 9.9 | 32.005 | Корпус шкафа, (ДхШхВ), 185x100x1730, встраиваемый
Распределительные шкафы | 27300 | 0000111118 | BPZ-WB3S-1000/20/1 | 95.22 | 112.3596 | 1 | C | 10.88 | 37.555 | Корпус шкафа, (ДхШхВ), 185x100x2030, встраиваемый
Распределительные шкафы | 27300 | 0000111119 | BPZ-WB3S-1200/12/1 | 81.41 | 96.0638 | 1 | C | 8.94 | 22.755 | Корпус шкафа, (ДхШхВ), 185x100x1230, встраиваемый
Распределительные шкафы | 27300 | 0000111120 | BPZ-WB3S-1200/15/1 | 90.25 | 106.495 | 1 | C | 9.92 | 28.305 | Корпус шкафа, (ДхШхВ), 185x100x1530, встраиваемый
Распределительные шкафы | 27300 | 0000111121 | BPZ-WB3S-1200/17/1 | 94.92 | 112.0056 | 1 | C | 10.56 | 32.005 | Корпус шкафа, (ДхШхВ), 185x100x1730, встраиваемый
Распределительные шкафы | 27300 | 0000111122 | BPZ-WB3S-1200/20/1 | 100.26 | 118.3068 | 1 | C | 11.54 | 37.555 | Корпус шкафа, (ДхШхВ), 185x100x2030, встраиваемый
Распределительные шкафы | 27300 | 0000111123 | BPZ-WB3S-400/4/2 | 54.55 | 64.369 | 1 | D | 4.68 | 10.535 | Корпус шкафа, (ДхШхВ), 245x100x430, встраиваемый
Распределительные шкафы | 27300 | 0000111124 | BPZ-WB3S-400/7/2 | 62.09 | 73.2662 | 1 | B | 5.9 | 17.885 | Корпус шкафа, (ДхШхВ), 245x100x730, встраиваемый
Распределительные шкафы | 27300 | 0000111125 | BPZ-WB3S-400/10/2 | 69.43 | 81.9274 | 1 | B | 7.1 | 25.235 | Корпус шкафа, (ДхШхВ), 245x100x1030, встраиваемый
Распределительные шкафы | 27300 | 0000111126 | BPZ-WB3S-400/12/2 | 73.87 | 87.1666 | 1 | B | 7.92 | 30.135 | Корпус шкафа, (ДхШхВ), 245x100x1230, встраиваемый
Распределительные шкафы | 27300 | 0000111127 | BPZ-WB3S-600/4/2 | 59.12 | 69.7616 | 1 | D | 5.52 | 14.8225 | Корпус шкафа, (ДхШхВ), 245x100x605, встраиваемый
Распределительные шкафы | 27300 | 0000111128 | BPZ-WB3S-600/7/2 | 74.42 | 87.8156 | 1 | B | 6.74 | 17.885 | Корпус шкафа, (ДхШхВ), 245x100x730, встраиваемый
Распределительные шкафы | 27300 | 0000111129 | BPZ-WB3S-600/10/2 | 73.87 | 87.1666 | 1 | B | 7.94 | 25.2105 | Корпус шкафа, (ДхШхВ), 245x100x1029, встраиваемый
Распределительные шкафы | 27300 | 0000111130 | BPZ-WB3S-600/12/2 | 78.3 | 92.394 | 1 | B | 8.76 | 30.135 | Корпус шкафа, (ДхШхВ), 245x100x1230, встраиваемый
Распределительные шкафы | 27300 | 0000111131 | BPZ-WB3S-600/15/2 | 86.71 | 102.3178 | 1 | B | 9.98 | 37.485 | Корпус шкафа, (ДхШхВ), 245x100x1530, встраиваемый
Распределительные шкафы | 27300 | 0000111132 | BPZ-WB3S-600/17/2 | 92.25 | 108.855 | 1 | B | 10.78 | 42.385 | Корпус шкафа, (ДхШхВ), 245x100x1730, встраиваемый
Распределительные шкафы | 27300 | 0000111133 | BPZ-WB3S-600/20/2 | 98.52 | 116.2536 | 1 | B | 12 | 15 | Корпус шкафа, (ДхШхВ), 245x100x2000, встраиваемый
Распределительные шкафы | 27300 | 0000111134 | BPZ-WB3S-800/7/2 | 71.4 | 84.252 | 1 | B | 7.56 | 19.7225 | Корпус шкафа, (ДхШхВ), 245x100x805, встраиваемый
Распределительные шкафы | 27300 | 0000111135 | BPZ-WB3S-800/10/2 | 78.7 | 92.866 | 1 | B | 8.76 | 25.235 | Корпус шкафа, (ДхШхВ), 245x100x1030, встраиваемый
Распределительные шкафы | 27300 | 0000111136 | BPZ-WB3S-800/12/2 | 83.14 | 98.1052 | 1 | B | 9.28 | 30.135 | Корпус шкафа, (ДхШхВ), 245x100x1230, встраиваемый
Распределительные шкафы | 27300 | 0000111137 | BPZ-WB3S-800/15/2 | 91.92 | 108.4656 | 1 | B | 10.8 | 37.485 | Корпус шкафа, (ДхШхВ), 245x100x1530, встраиваемый
Распределительные шкафы | 27300 | 0000111138 | BPZ-WB3S-800/17/2 | 97.45 | 114.991 | 1 | B | 11.6 | 42.385 | Корпус шкафа, (ДхШхВ), 245x100x1730, встраиваемый
Распределительные шкафы | 27300 | 0000111139 | BPZ-WB3S-800/20/2 | 103.73 | 122.4014 | 1 | B | 12.82 | 49.735 | Корпус шкафа, (ДхШхВ), 245x100x2030, встраиваемый
Распределительные шкафы | 27300 | 0000111140 | BPZ-WB3S-1000/10/2 | 83.78 | 98.8604 | 1 | B | 9.58 | 25.235 | Корпус шкафа, (ДхШхВ), 245x100x1030, встраиваемый
Распределительные шкафы | 27300 | 0000111141 | BPZ-WB3S-1000/12/2 | 88.25 | 104.135 | 1 | B | 10.4 | 30.135 | Корпус шкафа, (ДхШхВ), 245x100x1230, встраиваемый
Распределительные шкафы | 27300 | 0000111142 | BPZ-WB3S-1000/15/2 | 97.45 | 114.991 | 1 | B | 11.62 | 37.485 | Корпус шкафа, (ДхШхВ), 245x100x1530, встраиваемый
Распределительные шкафы | 27300 | 0000111143 | BPZ-WB3S-1000/17/2 | 102.96 | 121.4928 | 1 | B | 12.42 | 42.385 | Корпус шкафа, (ДхШхВ), 245x100x1730, встраиваемый
Распределительные шкафы | 27300 | 0000111144 | BPZ-WB3S-1000/20/2 | 109.23 | 128.8914 | 1 | B | 13.64 | 49.735 | Корпус шкафа, (ДхШхВ), 245x100x2030, встраиваемый
Распределительные шкафы | 27300 | 0000111145 | BPZ-WB3S-1200/12/2 | 93.05 | 109.799 | 1 | B | 11.22 | 30.135 | Корпус шкафа, (ДхШхВ), 245x100x1230, встраиваемый
Распределительные шкафы | 27300 | 0000111146 | BPZ-WB3S-1200/15/2 | 103.06 | 121.6108 | 1 | D | 12.44 | 37.485 | Корпус шкафа, (ДхШхВ), 245x100x1530, встраиваемый
Распределительные шкафы | 27300 | 0000111147 | BPZ-WB3S-1200/17/2 | 108.63 | 128.1834 | 1 | D | 13.24 | 42.385 | Корпус шкафа, (ДхШхВ), 245x100x1730, встраиваемый
Распределительные шкафы | 27300 | 0000111148 | BPZ-WB3S-1200/20/2 | 114.9 | 135.582 | 1 | B | 14.46 | 49.735 | Корпус шкафа, (ДхШхВ), 245x100x2030, встраиваемый
Распределительные шкафы | 27300 | 0000111149 | BP-U-3S-400/4 | 57.75 | 68.145 | 1 | B | 3.62 | 19.44 | Рама с дверью (ДхШхВ),90x450x480 | http://datasheet.moeller.net/datasheet.php?model=111149&locale=ru_RU
Распределительные шкафы | 27300 | 0000111150 | BP-U-3S-400/7 | 65.09 | 76.8062 | 1 | B | 5.12 | 23.2943 | Рама с дверью (ДхШхВ), 70x435x765 | http://datasheet.moeller.net/datasheet.php?model=111150&locale=ru_RU
Распределительные шкафы | 27300 | 0000111151 | BP-U-3S-400/10 | 77.04 | 90.9072 | 1 | B | 6.61 | 32.4293 | Рама с дверью (ДхШхВ), 70x435x1065 | http://datasheet.moeller.net/datasheet.php?model=111151&locale=ru_RU
Распределительные шкафы | 27300 | 0000111152 | BP-U-3S-400/12 | 88.35 | 104.253 | 1 | B | 7.61 | 38.5192 | Рама с дверью (ДхШхВ), 70x435x1265 | http://datasheet.moeller.net/datasheet.php?model=111152&locale=ru_RU
Распределительные шкафы | 27300 | 0000111153 | BP-U-3S-600/4 | 63.22 | 74.5996 | 1 | D | 4.65 | 20.6693 | Рама с дверью (ДхШхВ), 70x635x465 | http://datasheet.moeller.net/datasheet.php?model=111153&locale=ru_RU
Распределительные шкафы | 27300 | 0000111154 | BP-U-3S-600/7 | 74.5 | 87.91 | 1 | B | 6.58 | 34.0042 | Рама с дверью (ДхШхВ), 70x635x765 | http://datasheet.moeller.net/datasheet.php?model=111154&locale=ru_RU
Распределительные шкафы | 27300 | 0000111155 | BP-U-3S-600/10 | 90.15 | 106.377 | 1 | B | 8.5 | 47.3392 | Рама с дверью (ДхШхВ), 70x635x1065 | http://datasheet.moeller.net/datasheet.php?model=111155&locale=ru_RU
Распределительные шкафы | 27300 | 0000111156 | BP-U-3S-600/12 | 101.82 | 120.1476 | 1 | B | 9.78 | 56.2293 | Рама с дверью (ДхШхВ), 70x635x1265 | http://datasheet.moeller.net/datasheet.php?model=111156&locale=ru_RU
Распределительные шкафы | 27300 | 0000111157 | BP-U-3S-600/15 | 113.23 | 133.6114 | 1 | B | 11.7 | 69.5643 | Рама с дверью (ДхШхВ), 70x635x1565 | http://datasheet.moeller.net/datasheet.php?model=111157&locale=ru_RU
Распределительные шкафы | 27300 | 0000111158 | BP-U-3S-600/17 | 126.58 | 149.3644 | 1 | B | 12.99 | 78.4543 | Рама с дверью (ДхШхВ), 70x635x1765 | http://datasheet.moeller.net/datasheet.php?model=111158&locale=ru_RU
Распределительные шкафы | 27300 | 0000111159 | BP-U-3S-600/20 | 138.85 | 163.843 | 1 | B | 14.91 | 91.7892 | Рама с дверью (ДхШхВ), 70x635x2065 | http://datasheet.moeller.net/datasheet.php?model=111159&locale=ru_RU
Распределительные шкафы | 27300 | 0000111160 | BP-U-3S-600/17-P | 170.65 | 201.367 | 1 | D | 12.99 | 78.4543 | Рама с дверью (ДхШхВ), 70x635x1765 | http://datasheet.moeller.net/datasheet.php?model=111160&locale=ru_RU
Распределительные шкафы | 27300 | 0000111161 | BP-U-3S-600/20-P | 181.19 | 213.8042 | 1 | D | 14.91 | 91.7892 | Рама с дверью (ДхШхВ), 70x635x2065 | http://datasheet.moeller.net/datasheet.php?model=111161&locale=ru_RU
Распределительные шкафы | 27300 | 0000111162 | BP-U-3S-800/7 | 82.14 | 96.9252 | 1 | B | 8.11 | 44.7142 | Рама с дверью (ДхШхВ), 70x835x765 | http://datasheet.moeller.net/datasheet.php?model=111162&locale=ru_RU
Распределительные шкафы | 27300 | 0000111163 | BP-U-3S-800/10 | 99.35 | 117.233 | 1 | B | 10.48 | 62.2493 | Рама с дверью (ДхШхВ), 70x835x1065 | http://datasheet.moeller.net/datasheet.php?model=111163&locale=ru_RU
Распределительные шкафы | 27300 | 0000111164 | BP-U-3S-800/12 | 113.2 | 133.576 | 1 | B | 12.08 | 73.9393 | Рама с дверью (ДхШхВ), 70x835x1265 | http://datasheet.moeller.net/datasheet.php?model=111164&locale=ru_RU
Распределительные шкафы | 27300 | 0000111165 | BP-U-3S-800/15 | 126.78 | 149.6004 | 1 | B | 14.44 | 91.4742 | Рама с дверью (ДхШхВ), 70x835x1565 | http://datasheet.moeller.net/datasheet.php?model=111165&locale=ru_RU
Распределительные шкафы | 27300 | 0000111166 | BP-U-3S-800/17 | 140.62 | 165.9316 | 1 | B | 16.03 | 103.1642 | Рама с дверью (ДхШхВ), 70x835x1765 | http://datasheet.moeller.net/datasheet.php?model=111166&locale=ru_RU
Распределительные шкафы | 27300 | 0000111167 | BP-U-3S-800/20 | 153.8 | 181.484 | 1 | B | 18.41 | 120.6993 | Рама с дверью (ДхШхВ), 70x835x2065 | http://datasheet.moeller.net/datasheet.php?model=111167&locale=ru_RU
Распределительные шкафы | 27300 | 0000111168 | BP-U-3S-800/17-P | 184.69 | 217.9342 | 1 | D | 16.03 | 103.1642 | Рама с дверью (ДхШхВ), 70x835x1765 | http://datasheet.moeller.net/datasheet.php?model=111168&locale=ru_RU
Распределительные шкафы | 27300 | 0000111169 | BP-U-3S-800/20-P | 196.2 | 231.516 | 1 | B | 18.41 | 120.6993 | Рама с дверью (ДхШхВ), 70x835x2065 | http://datasheet.moeller.net/datasheet.php?model=111169&locale=ru_RU
Распределительные шкафы | 27300 | 0000111170 | BP-U-3S-1000/10 | 128.88 | 152.0784 | 1 | B | 12.93 | 77.1593 | Рама с дверью (ДхШхВ), 70x1035x1065 | http://datasheet.moeller.net/datasheet.php?model=111170&locale=ru_RU
Распределительные шкафы | 27300 | 0000111171 | BP-U-3S-1000/12 | 145.96 | 172.2328 | 1 | B | 14.91 | 91.6492 | Рама с дверью (ДхШхВ), 70x1035x1265 | http://datasheet.moeller.net/datasheet.php?model=111171&locale=ru_RU
Распределительные шкафы | 27300 | 0000111172 | BP-U-3S-1000/15 | 163.47 | 192.8946 | 1 | B | 17.88 | 113.3842 | Рама с дверью (ДхШхВ), 70x1035x1565 | http://datasheet.moeller.net/datasheet.php?model=111172&locale=ru_RU
Распределительные шкафы | 27300 | 0000111173 | BP-U-3S-1000/17 | 179.39 | 211.6802 | 1 | B | 19.86 | 127.8743 | Рама с дверью (ДхШхВ), 70x1035x1765 | http://datasheet.moeller.net/datasheet.php?model=111173&locale=ru_RU
Распределительные шкафы | 27300 | 0000111174 | BP-U-3S-1000/20 | 196.6 | 231.988 | 1 | B | 22.82 | 149.6093 | Рама с дверью (ДхШхВ), 70x1035x2065 | http://datasheet.moeller.net/datasheet.php?model=111174&locale=ru_RU
Распределительные шкафы | 27300 | 0000111175 | BP-U-3S-1000/17-P | 223.19 | 263.3642 | 1 | D | 19.86 | 127.8743 | Рама с дверью (ДхШхВ), 70x1035x1765 | http://datasheet.moeller.net/datasheet.php?model=111175&locale=ru_RU
Распределительные шкафы | 27300 | 0000111176 | BP-U-3S-1000/20-P | 238.7 | 281.666 | 1 | D | 22.82 | 149.6093 | Рама с дверью (ДхШхВ), 70x1035x2065 | http://datasheet.moeller.net/datasheet.php?model=111176&locale=ru_RU
Распределительные шкафы | 27300 | 0000111177 | BP-U-3S-1200/12 | 158.2 | 186.676 | 1 | B | 17.09 | 109.3593 | Рама с дверью (ДхШхВ), 70x1235x1265 | http://datasheet.moeller.net/datasheet.php?model=111177&locale=ru_RU
Распределительные шкафы | 27300 | 0000111178 | BP-U-3S-1200/15 | 178.12 | 210.1816 | 1 | D | 20.48 | 135.2943 | Рама с дверью (ДхШхВ), 70x1235x1565 | http://datasheet.moeller.net/datasheet.php?model=111178&locale=ru_RU
Распределительные шкафы | 27300 | 0000111179 | BP-U-3S-1200/17 | 195.77 | 231.0086 | 1 | D | 22.75 | 152.5842 | Рама с дверью (ДхШхВ), 70x1235x1765 | http://datasheet.moeller.net/datasheet.php?model=111179&locale=ru_RU
Распределительные шкафы | 27300 | 0000111180 | BP-U-3S-1200/20 | 215.22 | 253.9596 | 1 | D | 26.14 | 178.5192 | Рама с дверью (ДхШхВ), 70x1235x2065 | http://datasheet.moeller.net/datasheet.php?model=111180&locale=ru_RU
Распределительные шкафы | 27300 | 0000111181 | BP-U-3S-1200/17-P | 239.57 | 282.6926 | 1 | D | 22.75 | 152.5842 | Рама с дверью (ДхШхВ), 70x1235x1765 | http://datasheet.moeller.net/datasheet.php?model=111181&locale=ru_RU
Распределительные шкафы | 27300 | 0000111182 | BP-U-3S-1200/20-P | 257.32 | 303.6376 | 1 | D | 26.14 | 178.5192 | Рама с дверью (ДхШхВ), 70x1235x2065 | http://datasheet.moeller.net/datasheet.php?model=111182&locale=ru_RU
Распределительные шкафы | 27300 | 0000111183 | BP-U-3S-400/4-W | 59.69 | 70.4342 | 1 | D | 3.72 | 14.1593 | Рама с дверью (ДхШхВ), 70x435x465 | http://datasheet.moeller.net/datasheet.php?model=111183&locale=ru_RU
Распределительные шкафы | 27300 | 0000111184 | BP-U-3S-400/7-W | 68.2 | 80.476 | 1 | C | 5.22 | 23.2943 | Рама с дверью (ДхШхВ), 70x435x765 | http://datasheet.moeller.net/datasheet.php?model=111184&locale=ru_RU
Распределительные шкафы | 27300 | 0000111185 | BP-U-3S-400/10-W | 81.07 | 95.6626 | 1 | D | 6.71 | 32.4293 | Рама с дверью (ДхШхВ), 70x435x1065 | http://datasheet.moeller.net/datasheet.php?model=111185&locale=ru_RU
Распределительные шкафы | 27300 | 0000111186 | BP-U-3S-400/12-W | 93.02 | 109.7636 | 1 | D | 7.71 | 38.5192 | Рама с дверью (ДхШхВ), 70x435x1265 | http://datasheet.moeller.net/datasheet.php?model=111186&locale=ru_RU
Распределительные шкафы | 27300 | 0000111187 | BP-U-3S-600/4-W | 65.89 | 77.7502 | 1 | D | 4.75 | 20.6693 | Рама с дверью (ДхШхВ), 70x635x465 | http://datasheet.moeller.net/datasheet.php?model=111187&locale=ru_RU
Распределительные шкафы | 27300 | 0000111188 | BP-U-3S-600/7-W | 78.64 | 92.7952 | 1 | D | 6.68 | 34.0042 | Рама с дверью (ДхШхВ), 70x635x765 | http://datasheet.moeller.net/datasheet.php?model=111188&locale=ru_RU
Распределительные шкафы | 27300 | 0000111189 | BP-U-3S-600/10-W | 95.48 | 112.6664 | 1 | D | 8.6 | 47.3392 | Рама с дверью (ДхШхВ), 70x635x1065 | http://datasheet.moeller.net/datasheet.php?model=111189&locale=ru_RU
Распределительные шкафы | 27300 | 0000111190 | BP-U-3S-600/12-W | 108.1 | 127.558 | 1 | D | 9.88 | 56.2293 | Рама с дверью (ДхШхВ), 70x635x1265 | http://datasheet.moeller.net/datasheet.php?model=111190&locale=ru_RU
Распределительные шкафы | 27300 | 0000111191 | BP-U-3S-600/15-W | 120.94 | 142.7092 | 1 | D | 11.8 | 69.5643 | Рама с дверью (ДхШхВ), 70x635x1565 | http://datasheet.moeller.net/datasheet.php?model=111191&locale=ru_RU
Распределительные шкафы | 27300 | 0000111192 | BP-U-3S-600/17-W | 135.12 | 159.4416 | 1 | D | 13.09 | 78.4543 | Рама с дверью (ДхШхВ), 70x635x1765 | http://datasheet.moeller.net/datasheet.php?model=111192&locale=ru_RU
Распределительные шкафы | 27300 | 0000111193 | BP-U-3S-600/20-W | 148.8 | 175.584 | 1 | D | 15.01 | 91.7892 | Рама с дверью (ДхШхВ), 70x635x2065 | http://datasheet.moeller.net/datasheet.php?model=111193&locale=ru_RU
Распределительные шкафы | 27300 | 0000111194 | BP-U-3S-600/17-P-W | 179.19 | 211.4442 | 1 | D | 13.09 | 78.4543 | Рама с дверью (ДхШхВ), 70x635x1765 | http://datasheet.moeller.net/datasheet.php?model=111194&locale=ru_RU
Распределительные шкафы | 27300 | 0000111195 | BP-U-3S-600/20-P-W | 191.13 | 225.5334 | 1 | D | 15.01 | 91.7892 | Рама с дверью (ДхШхВ), 70x635x2065 | http://datasheet.moeller.net/datasheet.php?model=111195&locale=ru_RU
Распределительные шкафы | 27300 | 0000111196 | BP-U-3S-800/7-W | 87.24 | 102.9432 | 1 | C | 8.21 | 44.7142 | Рама с дверью (ДхШхВ), 70x835x765 | http://datasheet.moeller.net/datasheet.php?model=111196&locale=ru_RU
Распределительные шкафы | 27300 | 0000111197 | BP-U-3S-800/10-W | 106.13 | 125.2334 | 1 | D | 10.58 | 62.2493 | Рама с дверью (ДхШхВ), 70x835x1065 | http://datasheet.moeller.net/datasheet.php?model=111197&locale=ru_RU
Распределительные шкафы | 27300 | 0000111198 | BP-U-3S-800/12-W | 121.24 | 143.0632 | 1 | D | 12.18 | 73.9393 | Рама с дверью (ДхШхВ), 70x835x1265 | http://datasheet.moeller.net/datasheet.php?model=111198&locale=ru_RU
Распределительные шкафы | 27300 | 0000111199 | BP-U-3S-800/15-W | 136.45 | 161.011 | 1 | B | 14.54 | 91.4742 | Рама с дверью (ДхШхВ), 70x835x1565 | http://datasheet.moeller.net/datasheet.php?model=111199&locale=ru_RU
Распределительные шкафы | 27300 | 0000111200 | BP-U-3S-800/17-W | 151.4 | 178.652 | 1 | D | 16.13 | 103.1642 | Рама с дверью (ДхШхВ), 70x835x1765 | http://datasheet.moeller.net/datasheet.php?model=111200&locale=ru_RU
Распределительные шкафы | 27300 | 0000111201 | BP-U-3S-800/20-W | 166.34 | 196.2812 | 1 | D | 18.51 | 120.6993 | Рама с дверью (ДхШхВ), 70x835x2065 | http://datasheet.moeller.net/datasheet.php?model=111201&locale=ru_RU
Распределительные шкафы | 27300 | 0000111202 | BP-U-3S-800/17-P-W | 195.54 | 230.7372 | 1 | D | 16.13 | 103.1642 | Рама с дверью (ДхШхВ), 70x835x1765 | http://datasheet.moeller.net/datasheet.php?model=111202&locale=ru_RU
Распределительные шкафы | 27300 | 0000111203 | BP-U-3S-800/20-P-W | 208.75 | 246.325 | 1 | D | 18.51 | 120.6993 | Рама с дверью (ДхШхВ), 70x835x2065 | http://datasheet.moeller.net/datasheet.php?model=111203&locale=ru_RU
Распределительные шкафы | 27300 | 0000111204 | BP-U-3S-1000/10-W | 137.39 | 162.1202 | 1 | C | 13.03 | 77.1593 | Рама с дверью (ДхШхВ), 70x1035x1065 | http://datasheet.moeller.net/datasheet.php?model=111204&locale=ru_RU
Распределительные шкафы | 27300 | 0000111205 | BP-U-3S-1000/12-W | 155.9 | 183.962 | 1 | D | 15.01 | 91.6492 | Рама с дверью (ДхШхВ), 70x1035x1265 | http://datasheet.moeller.net/datasheet.php?model=111205&locale=ru_RU
Распределительные шкафы | 27300 | 0000111206 | BP-U-3S-1000/15-W | 175.52 | 207.1136 | 1 | B | 17.98 | 113.3842 | Рама с дверью (ДхШхВ), 70x1035x1565 | http://datasheet.moeller.net/datasheet.php?model=111206&locale=ru_RU
Распределительные шкафы | 27300 | 0000111207 | BP-U-3S-1000/17-W | 192.87 | 227.5866 | 1 | C | 19.96 | 127.8743 | Рама с дверью (ДхШхВ), 70x1035x1765 | http://datasheet.moeller.net/datasheet.php?model=111207&locale=ru_RU
Распределительные шкафы | 27300 | 0000111208 | BP-U-3S-1000/20-W | 212.22 | 250.4196 | 1 | D | 22.92 | 149.6093 | Рама с дверью (ДхШхВ), 70x1035x2065 | http://datasheet.moeller.net/datasheet.php?model=111208&locale=ru_RU
Распределительные шкафы | 27300 | 0000111209 | BP-U-3S-1000/17-P-W | 236.7 | 279.306 | 1 | D | 19.96 | 127.8743 | Рама с дверью (ДхШхВ), 70x1035x1765 | http://datasheet.moeller.net/datasheet.php?model=111209&locale=ru_RU
Распределительные шкафы | 27300 | 0000111210 | BP-U-3S-1000/20-P-W | 254.32 | 300.0976 | 1 | D | 22.92 | 149.6093 | Рама с дверью (ДхШхВ), 70x1035x2065 | http://datasheet.moeller.net/datasheet.php?model=111210&locale=ru_RU
Распределительные шкафы | 27300 | 0000111211 | BP-U-3S-1200/12-W | 169.65 | 200.187 | 1 | D | 17.19 | 109.3593 | Рама с дверью (ДхШхВ), 70x1235x1265 | http://datasheet.moeller.net/datasheet.php?model=111211&locale=ru_RU
Распределительные шкафы | 27300 | 0000111212 | BP-U-3S-1200/15-W | 192.07 | 226.6426 | 1 | D | 20.58 | 135.2943 | Рама с дверью (ДхШхВ), 70x1235x1565 | http://datasheet.moeller.net/datasheet.php?model=111212&locale=ru_RU
Распределительные шкафы | 27300 | 0000111213 | BP-U-3S-1200/17-W | 211.35 | 249.393 | 1 | D | 22.85 | 152.5842 | Рама с дверью (ДхШхВ), 70x1235x1765 | http://datasheet.moeller.net/datasheet.php?model=111213&locale=ru_RU
Распределительные шкафы | 27300 | 0000111214 | BP-U-3S-1200/20-W | 233.3 | 275.294 | 1 | C | 26.24 | 178.5192 | Рама с дверью (ДхШхВ), 70x1235x2065 | http://datasheet.moeller.net/datasheet.php?model=111214&locale=ru_RU
Распределительные шкафы | 27300 | 0000111215 | BP-U-3S-1200/17-P-W | 255.15 | 301.077 | 1 | D | 22.85 | 152.5842 | Рама с дверью (ДхШхВ), 70x1235x1765 | http://datasheet.moeller.net/datasheet.php?model=111215&locale=ru_RU
Распределительные шкафы | 27300 | 0000111216 | BP-U-3S-1200/20-P-W | 275.34 | 324.9012 | 1 | D | 26.24 | 178.5192 | Рама с дверью (ДхШхВ), 70x1235x2065 | http://datasheet.moeller.net/datasheet.php?model=111216&locale=ru_RU
Распределительные шкафы | 27300 | 0000111217 | BPA-U-3S-400/4 | 100.52 | 118.6136 | 1 | D | 2.19 | 18.2048 | Рама с дверью (ДхШхВ), 90x435x465 | http://datasheet.moeller.net/datasheet.php?model=111217&locale=ru_RU
Распределительные шкафы | 27300 | 0000111218 | BPA-U-3S-400/7 | 123.64 | 145.8952 | 1 | D | 3 | 29.9498 | Рама с дверью (ДхШхВ), 90x435x765 | http://datasheet.moeller.net/datasheet.php?model=111218&locale=ru_RU
Распределительные шкафы | 27300 | 0000111219 | BPA-U-3S-400/10 | 148.5 | 175.23 | 1 | D | 3.8 | 41.6947 | Рама с дверью (ДхШхВ), 90x435x1065 | http://datasheet.moeller.net/datasheet.php?model=111219&locale=ru_RU
Распределительные шкафы | 27300 | 0000111220 | BPA-U-3S-400/12 | 164.74 | 194.3932 | 1 | D | 4.33 | 49.5247 | Рама с дверью (ДхШхВ), 90x435x1265 | http://datasheet.moeller.net/datasheet.php?model=111220&locale=ru_RU
Распределительные шкафы | 27300 | 0000111221 | BPA-U-3S-600/4 | 113.2 | 133.576 | 1 | D | 2.78 | 26.5748 | Рама с дверью (ДхШхВ), 90x635x465 | http://datasheet.moeller.net/datasheet.php?model=111221&locale=ru_RU
Распределительные шкафы | 27300 | 0000111222 | BPA-U-3S-600/7 | 142.92 | 168.6456 | 1 | C | 3.81 | 43.7197 | Рама с дверью (ДхШхВ), 90x635x765 | http://datasheet.moeller.net/datasheet.php?model=111222&locale=ru_RU
Распределительные шкафы | 27300 | 0000111223 | BPA-U-3S-600/10 | 171.41 | 202.2638 | 1 | D | 4.84 | 60.8648 | Рама с дверью (ДхШхВ), 90x635x1065 | http://datasheet.moeller.net/datasheet.php?model=111223&locale=ru_RU
Распределительные шкафы | 27300 | 0000111224 | BPA-U-3S-600/12 | 193.27 | 228.0586 | 1 | D | 5.53 | 72.2947 | Рама с дверью (ДхШхВ), 90x635x1265 | http://datasheet.moeller.net/datasheet.php?model=111224&locale=ru_RU
Распределительные шкафы | 27300 | 0000111225 | BPA-U-3S-600/15 | 226.89 | 267.7302 | 1 | D | 6.57 | 89.4398 | Рама с дверью (ДхШхВ), 90x635x1565 | http://datasheet.moeller.net/datasheet.php?model=111225&locale=ru_RU
Распределительные шкафы | 27300 | 0000111226 | BPA-U-3S-600/17 | 246.01 | 290.2918 | 1 | D | 7.26 | 100.8697 | Рама с дверью (ДхШхВ), 90x635x1765 | http://datasheet.moeller.net/datasheet.php?model=111226&locale=ru_RU
Распределительные шкафы | 27300 | 0000111227 | BPA-U-3S-600/20 | 270.56 | 319.2608 | 1 | D | 8.3 | 118.0148 | Рама с дверью (ДхШхВ), 90x635x2065 | http://datasheet.moeller.net/datasheet.php?model=111227&locale=ru_RU
Распределительные шкафы | 27300 | 0000111228 | BPA-U-3S-600/17-P | 277.94 | 327.9692 | 1 | D | 7.26 | 100.8697 | Рама с дверью (ДхШхВ), 90x635x1765 | http://datasheet.moeller.net/datasheet.php?model=111228&locale=ru_RU
Распределительные шкафы | 27300 | 0000111229 | BPA-U-3S-600/20-P | 300.79 | 354.9322 | 1 | D | 8.3 | 118.0148 | Рама с дверью (ДхШхВ), 90x635x2065 | http://datasheet.moeller.net/datasheet.php?model=111229&locale=ru_RU
Распределительные шкафы | 27300 | 0000111230 | BPA-U-3S-800/7 | 158.94 | 187.5492 | 1 | D | 4.64 | 57.4898 | Рама с дверью (ДхШхВ), 90x835x765 | http://datasheet.moeller.net/datasheet.php?model=111230&locale=ru_RU
Распределительные шкафы | 27300 | 0000111231 | BPA-U-3S-800/10 | 193.9 | 228.802 | 1 | D | 5.89 | 80.0348 | Рама с дверью (ДхШхВ), 90x835x1065 | http://datasheet.moeller.net/datasheet.php?model=111231&locale=ru_RU
Распределительные шкафы | 27300 | 0000111232 | BPA-U-3S-800/12 | 216.39 | 255.3402 | 1 | B | 6.74 | 95.0648 | Рама с дверью (ДхШхВ), 90x835x1265 | http://datasheet.moeller.net/datasheet.php?model=111232&locale=ru_RU
Распределительные шкафы | 27300 | 0000111233 | BPA-U-3S-800/15 | 256.02 | 302.1036 | 1 | C | 8 | 117.6098 | Рама с дверью (ДхШхВ), 90x835x1565 | http://datasheet.moeller.net/datasheet.php?model=111233&locale=ru_RU
Распределительные шкафы | 27300 | 0000111234 | BPA-U-3S-800/17 | 276.24 | 325.9632 | 1 | D | 8.84 | 132.6397 | Рама с дверью (ДхШхВ), 90x835x1765 | http://datasheet.moeller.net/datasheet.php?model=111234&locale=ru_RU
Распределительные шкафы | 27300 | 0000111235 | BPA-U-3S-800/20 | 305.16 | 360.0888 | 1 | D | 10.11 | 155.1848 | Рама с дверью (ДхШхВ), 90x835x2065 | http://datasheet.moeller.net/datasheet.php?model=111235&locale=ru_RU
Распределительные шкафы | 27300 | 0000111236 | BPA-U-3S-800/17-P | 308.1 | 363.558 | 1 | D | 8.84 | 132.6397 | Рама с дверью (ДхШхВ), 90x835x1765 | http://datasheet.moeller.net/datasheet.php?model=111236&locale=ru_RU
Распределительные шкафы | 27300 | 0000111237 | BPA-U-3S-800/20-P | 335.19 | 395.5242 | 1 | D | 10.11 | 155.1848 | Рама с дверью (ДхШхВ), 90x835x2065 | http://datasheet.moeller.net/datasheet.php?model=111237&locale=ru_RU
Распределительные шкафы | 27300 | 0000111238 | BPA-U-3S-1000/10 | 259.09 | 305.7262 | 1 | D | 7.26 | 99.2048 | Рама с дверью (ДхШхВ), 90x1035x1065 | http://datasheet.moeller.net/datasheet.php?model=111238&locale=ru_RU
Распределительные шкафы | 27300 | 0000111239 | BPA-U-3S-1000/12 | 289.05 | 341.079 | 1 | D | 8.32 | 117.8347 | Рама с дверью (ДхШхВ), 90x1035x1265 | http://datasheet.moeller.net/datasheet.php?model=111239&locale=ru_RU
Распределительные шкафы | 27300 | 0000111240 | BPA-U-3S-1000/15 | 342.26 | 403.8668 | 1 | D | 9.91 | 145.7798 | Рама с дверью (ДхШхВ), 90x1035x1565 | http://datasheet.moeller.net/datasheet.php?model=111240&locale=ru_RU
Распределительные шкафы | 27300 | 0000111241 | BPA-U-3S-1000/17 | 369.48 | 435.9864 | 1 | D | 10.95 | 164.4098 | Рама с дверью (ДхШхВ), 90x1035x1765 | http://datasheet.moeller.net/datasheet.php?model=111241&locale=ru_RU
Распределительные шкафы | 27300 | 0000111242 | BPA-U-3S-1000/20 | 408.08 | 481.5344 | 1 | D | 12.54 | 192.3547 | Рама с дверью (ДхШхВ), 90x1035x2065 | http://datasheet.moeller.net/datasheet.php?model=111242&locale=ru_RU
Распределительные шкафы | 27300 | 0000111243 | BPA-U-3S-1000/17-P | 389.16 | 459.2088 | 1 | D | 10.95 | 164.4098 | Рама с дверью (ДхШхВ), 90x1035x1765 | http://datasheet.moeller.net/datasheet.php?model=111243&locale=ru_RU
Распределительные шкафы | 27300 | 0000111244 | BPA-U-3S-1000/20-P | 425.99 | 502.6682 | 1 | D | 12.54 | 192.3547 | Рама с дверью (ДхШхВ), 90x1035x2065 | http://datasheet.moeller.net/datasheet.php?model=111244&locale=ru_RU
Распределительные шкафы | 27300 | 0000111245 | BPA-U-3S-1200/12 | 315.34 | 372.1012 | 1 | D | 9.52 | 140.6047 | Рама с дверью (ДхШхВ), 90x1235x1265 | http://datasheet.moeller.net/datasheet.php?model=111245&locale=ru_RU
Распределительные шкафы | 27300 | 0000111246 | BPA-U-3S-1200/15 | 369.28 | 435.7504 | 1 | D | 11.33 | 173.9497 | Рама с дверью (ДхШхВ), 90x1235x1565 | http://datasheet.moeller.net/datasheet.php?model=111246&locale=ru_RU
Распределительные шкафы | 27300 | 0000111247 | BPA-U-3S-1200/17 | 402.81 | 475.3158 | 1 | D | 12.54 | 196.1798 | Рама с дверью (ДхШхВ), 90x1235x1765 | http://datasheet.moeller.net/datasheet.php?model=111247&locale=ru_RU
Распределительные шкафы | 27300 | 0000111248 | BPA-U-3S-1200/20 | 445.54 | 525.7372 | 1 | D | 14.35 | 229.5248 | Рама с дверью (ДхШхВ), 90x1235x2065 | http://datasheet.moeller.net/datasheet.php?model=111248&locale=ru_RU
Распределительные шкафы | 27300 | 0000111249 | BPA-U-3S-1200/17-P | 422.46 | 498.5028 | 1 | D | 12.54 | 196.1798 | Рама с дверью (ДхШхВ), 90x1235x1765 | http://datasheet.moeller.net/datasheet.php?model=111249&locale=ru_RU
Распределительные шкафы | 27300 | 0000111250 | BPA-U-3S-1200/20-P | 463.53 | 546.9654 | 1 | D | 14.35 | 229.5248 | Рама с дверью (ДхШхВ), 90x1235x2065 | http://datasheet.moeller.net/datasheet.php?model=111250&locale=ru_RU
Распределительные шкафы | 27300 | 0000111251 | BPM-U-3S-400/4 | 97.62 | 115.1916 | 1 | D | 2.13 | 20.286 | Рама с дверью (ДхШхВ), 90x460x490 | http://datasheet.moeller.net/datasheet.php?model=111251&locale=ru_RU
Распределительные шкафы | 27300 | 0000111252 | BPM-U-3S-400/7 | 120.67 | 142.3906 | 1 | B | 2.94 | 23.2943 | Рама с дверью (ДхШхВ), 70x435x765 | http://datasheet.moeller.net/datasheet.php?model=111252&locale=ru_RU
Распределительные шкафы | 27300 | 0000111253 | BPM-U-3S-400/10 | 145.53 | 171.7254 | 1 | D | 3.74 | 32.4293 | Рама с дверью (ДхШхВ), 70x435x1065 | http://datasheet.moeller.net/datasheet.php?model=111253&locale=ru_RU
Распределительные шкафы | 27300 | 0000111254 | BPM-U-3S-400/12 | 161.81 | 190.9358 | 1 | D | 4.27 | 38.5192 | Рама с дверью (ДхШхВ), 70x435x1265 | http://datasheet.moeller.net/datasheet.php?model=111254&locale=ru_RU
Распределительные шкафы | 27300 | 0000111255 | BPM-U-3S-600/4 | 109.36 | 129.0448 | 1 | D | 2.69 | 20.6693 | Рама с дверью (ДхШхВ), 70x635x465 | http://datasheet.moeller.net/datasheet.php?model=111255&locale=ru_RU
Распределительные шкафы | 27300 | 0000111256 | BPM-U-3S-600/7 | 138.95 | 163.961 | 1 | B | 3.72 | 34.0042 | Рама с дверью (ДхШхВ), 70x635x765 | http://datasheet.moeller.net/datasheet.php?model=111256&locale=ru_RU
Распределительные шкафы | 27300 | 0000111257 | BPM-U-3S-600/10 | 167.48 | 197.6264 | 1 | B | 4.75 | 47.3392 | Рама с дверью (ДхШхВ), 70x635x1065 | http://datasheet.moeller.net/datasheet.php?model=111257&locale=ru_RU
Распределительные шкафы | 27300 | 0000111258 | BPM-U-3S-600/12 | 189.33 | 223.4094 | 1 | B | 5.44 | 56.2293 | Рама с дверью (ДхШхВ), 70x635x1265 | http://datasheet.moeller.net/datasheet.php?model=111258&locale=ru_RU
Распределительные шкафы | 27300 | 0000111259 | BPM-U-3S-600/15 | 222.92 | 263.0456 | 1 | D | 6.48 | 69.5643 | Рама с дверью (ДхШхВ), 70x635x1565 | http://datasheet.moeller.net/datasheet.php?model=111259&locale=ru_RU
Распределительные шкафы | 27300 | 0000111260 | BPM-U-3S-600/17 | 242.01 | 285.5718 | 1 | D | 7.17 | 78.4543 | Рама с дверью (ДхШхВ), 70x635x1765 | http://datasheet.moeller.net/datasheet.php?model=111260&locale=ru_RU
Распределительные шкафы | 27300 | 0000111261 | BPM-U-3S-600/20 | 266.63 | 314.6234 | 1 | C | 8.21 | 91.7892 | Рама с дверью (ДхШхВ), 70x635x2065 | http://datasheet.moeller.net/datasheet.php?model=111261&locale=ru_RU
Распределительные шкафы | 27300 | 0000111262 | BPM-U-3S-600/17-P | 274.13 | 323.4734 | 1 | D | 7.17 | 78.4543 | Рама с дверью (ДхШхВ), 70x635x1765 | http://datasheet.moeller.net/datasheet.php?model=111262&locale=ru_RU
Распределительные шкафы | 27300 | 0000111263 | BPM-U-3S-600/20-P | 297.05 | 350.519 | 1 | D | 8.21 | 91.7892 | Рама с дверью (ДхШхВ), 70x635x2065 | http://datasheet.moeller.net/datasheet.php?model=111263&locale=ru_RU
Распределительные шкафы | 27300 | 0000111264 | BPM-U-3S-800/7 | 154.6 | 182.428 | 1 | D | 4.52 | 44.7142 | Рама с дверью (ДхШхВ), 70x835x765 | http://datasheet.moeller.net/datasheet.php?model=111264&locale=ru_RU
Распределительные шкафы | 27300 | 0000111265 | BPM-U-3S-800/10 | 189.46 | 223.5628 | 1 | D | 5.77 | 62.2493 | Рама с дверью (ДхШхВ), 70x835x1065 | http://datasheet.moeller.net/datasheet.php?model=111265&locale=ru_RU
Распределительные шкафы | 27300 | 0000111266 | BPM-U-3S-800/12 | 212.05 | 250.219 | 1 | B | 6.62 | 73.9393 | Рама с дверью (ДхШхВ), 70x835x1265 | http://datasheet.moeller.net/datasheet.php?model=111266&locale=ru_RU
Распределительные шкафы | 27300 | 0000111267 | BPM-U-3S-800/15 | 251.58 | 296.8644 | 1 | D | 7.88 | 91.4742 | Рама с дверью (ДхШхВ), 70x835x1565 | http://datasheet.moeller.net/datasheet.php?model=111267&locale=ru_RU
Распределительные шкафы | 27300 | 0000111268 | BPM-U-3S-800/17 | 271.83 | 320.7594 | 1 | D | 8.72 | 103.1642 | Рама с дверью (ДхШхВ), 70x835x1765 | http://datasheet.moeller.net/datasheet.php?model=111268&locale=ru_RU
Распределительные шкафы | 27300 | 0000111269 | BPM-U-3S-800/20 | 300.76 | 354.8968 | 1 | D | 9.99 | 120.6993 | Рама с дверью (ДхШхВ), 70x835x2065 | http://datasheet.moeller.net/datasheet.php?model=111269&locale=ru_RU
Распределительные шкафы | 27300 | 0000111270 | BPM-U-3S-800/17-P | 303.93 | 358.6374 | 1 | D | 8.72 | 103.1642 | Рама с дверью (ДхШхВ), 70x835x1765 | http://datasheet.moeller.net/datasheet.php?model=111270&locale=ru_RU
Распределительные шкафы | 27300 | 0000111271 | BPM-U-3S-800/20-P | 331.08 | 390.6744 | 1 | D | 9.99 | 120.6993 | Рама с дверью (ДхШхВ), 70x835x2065 | http://datasheet.moeller.net/datasheet.php?model=111271&locale=ru_RU
Распределительные шкафы | 27300 | 0000111272 | BPM-U-3S-1000/10 | 257.12 | 303.4016 | 1 | D | 7.11 | 77.1593 | Рама с дверью (ДхШхВ), 70x1035x1065 | http://datasheet.moeller.net/datasheet.php?model=111272&locale=ru_RU
Распределительные шкафы | 27300 | 0000111273 | BPM-U-3S-1000/12 | 287.38 | 339.1084 | 1 | D | 8.17 | 91.6492 | Рама с дверью (ДхШхВ), 70x1035x1265 | http://datasheet.moeller.net/datasheet.php?model=111273&locale=ru_RU
Распределительные шкафы | 27300 | 0000111274 | BPM-U-3S-1000/15 | 340.49 | 401.7782 | 1 | D | 9.76 | 146.484 | Рама с дверью (ДхШхВ), 90x1040x1565 | http://datasheet.moeller.net/datasheet.php?model=111274&locale=ru_RU
Распределительные шкафы | 27300 | 0000111275 | BPM-U-3S-1000/17 | 367.75 | 433.945 | 1 | D | 10.8 | 127.8743 | Рама с дверью (ДхШхВ), 70x1035x1765 | http://datasheet.moeller.net/datasheet.php?model=111275&locale=ru_RU
Распределительные шкафы | 27300 | 0000111276 | BPM-U-3S-1000/20 | 406.28 | 479.4104 | 1 | D | 12.39 | 149.6093 | Рама с дверью (ДхШхВ), 70x1035x2065 | http://datasheet.moeller.net/datasheet.php?model=111276&locale=ru_RU
Распределительные шкафы | 27300 | 0000111277 | BPM-U-3S-1000/17-P | 387.66 | 457.4388 | 1 | C | 10.8 | 127.8743 | Рама с дверью (ДхШхВ), 70x1035x1765 | http://datasheet.moeller.net/datasheet.php?model=111277&locale=ru_RU
Распределительные шкафы | 27300 | 0000111278 | BPM-U-3S-1000/20-P | 424.43 | 500.8274 | 1 | D | 12.39 | 149.6093 | Рама с дверью (ДхШхВ), 70x1035x2065 | http://datasheet.moeller.net/datasheet.php?model=111278&locale=ru_RU
Распределительные шкафы | 27300 | 0000111279 | BPM-U-3S-1200/12 | 313.2 | 369.576 | 1 | D | 9.34 | 109.3593 | Рама с дверью (ДхШхВ), 70x1235x1265 | http://datasheet.moeller.net/datasheet.php?model=111279&locale=ru_RU
Распределительные шкафы | 27300 | 0000111280 | BPM-U-3S-1200/15 | 367.18 | 433.2724 | 1 | D | 11.15 | 135.2943 | Рама с дверью (ДхШхВ), 70x1235x1565 | http://datasheet.moeller.net/datasheet.php?model=111280&locale=ru_RU
Распределительные шкафы | 27300 | 0000111281 | BPM-U-3S-1200/17 | 400.64 | 472.7552 | 1 | D | 12.36 | 152.5842 | Рама с дверью (ДхШхВ), 70x1235x1765 | http://datasheet.moeller.net/datasheet.php?model=111281&locale=ru_RU
Распределительные шкафы | 27300 | 0000111282 | BPM-U-3S-1200/20 | 443.44 | 523.2592 | 1 | D | 14.17 | 178.5192 | Рама с дверью (ДхШхВ), 70x1235x2065 | http://datasheet.moeller.net/datasheet.php?model=111282&locale=ru_RU
Распределительные шкафы | 27300 | 0000111283 | BPM-U-3S-1200/17-P | 420.56 | 496.2608 | 1 | D | 12.36 | 152.5842 | Рама с дверью (ДхШхВ), 70x1235x1765 | http://datasheet.moeller.net/datasheet.php?model=111283&locale=ru_RU
Распределительные шкафы | 27300 | 0000111284 | BPM-U-3S-1200/20-P | 461.52 | 544.5936 | 1 | D | 14.17 | 178.5192 | Рама с дверью (ДхШхВ), 70x1235x2065 | http://datasheet.moeller.net/datasheet.php?model=111284&locale=ru_RU
Распределительные шкафы | 27300 | 0000111285 | BPZ-RP-400/4 | 5.64 | 6.6552 | 1 | C | 0.83 | 0.10971 | Задняя стенка (ДхШхВ), 1x318x345 | http://datasheet.moeller.net/datasheet.php?model=111285&locale=ru_RU
Распределительные шкафы | 27300 | 0000111286 | BPZ-RP-400/7 | 9.25 | 10.915 | 1 | B | 1.55 | 0.20511 | Задняя стенка (ДхШхВ), 1x318x645 | http://datasheet.moeller.net/datasheet.php?model=111286&locale=ru_RU
Распределительные шкафы | 27300 | 0000111287 | BPZ-RP-400/10 | 12.85 | 15.163 | 1 | B | 2.27 | 0.30051 | Задняя стенка (ДхШхВ), 1x318x945 | http://datasheet.moeller.net/datasheet.php?model=111287&locale=ru_RU
Распределительные шкафы | 27300 | 0000111288 | BPZ-RP-400/12 | 15.35 | 18.113 | 1 | D | 2.75 | 0.36411 | Задняя стенка (ДхШхВ), 1x318x1145 | http://datasheet.moeller.net/datasheet.php?model=111288&locale=ru_RU
Распределительные шкафы | 27300 | 0000111289 | BPZ-RP-600/4 | 8.41 | 9.9238 | 1 | C | 1.35 | 0.17871 | Задняя стенка (ДхШхВ), 1x518x345 | http://datasheet.moeller.net/datasheet.php?model=111289&locale=ru_RU
Распределительные шкафы | 27300 | 0000111290 | BPZ-RP-600/7 | 13.85 | 16.343 | 1 | B | 2.52 | 0.33411 | Задняя стенка (ДхШхВ), 1x518x645 | http://datasheet.moeller.net/datasheet.php?model=111290&locale=ru_RU
Распределительные шкафы | 27300 | 0000111291 | BPZ-RP-600/10 | 20.26 | 23.9068 | 1 | B | 3.69 | 0.48951 | Задняя стенка (ДхШхВ), 1x518x945 | http://datasheet.moeller.net/datasheet.php?model=111291&locale=ru_RU
Распределительные шкафы | 27300 | 0000111292 | BPZ-RP-600/12 | 23.96 | 28.2728 | 1 | B | 4.47 | 0.59311 | Задняя стенка (ДхШхВ), 1Х518Х1145 | http://datasheet.moeller.net/datasheet.php?model=111292&locale=ru_RU
Распределительные шкафы | 27300 | 0000111293 | BPZ-RP-600/15 | 29.46 | 34.7628 | 1 | B | 5.64 | 0.74851 | Задняя стенка (ДхШхВ), 1x518x1445 | http://datasheet.moeller.net/datasheet.php?model=111293&locale=ru_RU
Распределительные шкафы | 27300 | 0000111294 | BPZ-RP-600/17 | 33.53 | 39.5654 | 1 | D | 6.42 | 0.85211 | Задняя стенка (ДхШхВ), 1х518х1645 | http://datasheet.moeller.net/datasheet.php?model=111294&locale=ru_RU
Распределительные шкафы | 27300 | 0000111295 | BPZ-RP-600/20 | 39.07 | 46.1026 | 1 | C | 7.59 | 1.0075 | Задняя стенка (ДхШхВ), 1Х518Х1945 | http://datasheet.moeller.net/datasheet.php?model=111295&locale=ru_RU
Распределительные шкафы | 27300 | 0000111296 | BPZ-RP-800/7 | 19.22 | 22.6796 | 1 | D | 3.49 | 0.46311 | Задняя стенка (ДхШхВ), 1Х718Х645 | http://datasheet.moeller.net/datasheet.php?model=111296&locale=ru_RU
Распределительные шкафы | 27300 | 0000111297 | BPZ-RP-800/10 | 26.59 | 31.3762 | 1 | B | 5.12 | 0.67851 | Задняя стенка (ДхШхВ), 1Х718Х945 | http://datasheet.moeller.net/datasheet.php?model=111297&locale=ru_RU
Распределительные шкафы | 27300 | 0000111298 | BPZ-RP-800/12 | 31.5 | 37.17 | 1 | B | 6.2 | 0.82211 | Задняя стенка (ДхШхВ), 1x718x1145 | http://datasheet.moeller.net/datasheet.php?model=111298&locale=ru_RU
Распределительные шкафы | 27300 | 0000111299 | BPZ-RP-800/15 | 38.9 | 45.902 | 1 | B | 7.83 | 1.0375 | Задняя стенка (ДхШхВ), 1x718x1445 | http://datasheet.moeller.net/datasheet.php?model=111299&locale=ru_RU
Распределительные шкафы | 27300 | 0000111300 | BPZ-RP-800/17 | 44.21 | 52.1678 | 1 | B | 8.91 | 1.1811 | Задняя стенка (ДхШхВ),1х718х1645 | http://datasheet.moeller.net/datasheet.php?model=111300&locale=ru_RU
Распределительные шкафы | 27300 | 0000111301 | BPZ-RP-800/20 | 51.61 | 60.8998 | 1 | B | 10.53 | 1.3965 | Задняя стенка (ДхШхВ), 1x718x1945 | http://datasheet.moeller.net/datasheet.php?model=111301&locale=ru_RU
Распределительные шкафы | 27300 | 0000111302 | BPZ-RP-1000/10 | 32.77 | 38.6686 | 1 | D | 6.54 | 0.86751 | Задняя стенка (ДхШхВ), 1x918x945 | http://datasheet.moeller.net/datasheet.php?model=111302&locale=ru_RU
Распределительные шкафы | 27300 | 0000111303 | BPZ-RP-1000/12 | 39.07 | 46.1026 | 1 | B | 7.93 | 1.0511 | Задняя стенка (ДхШхВ), 1Х918Х1145 | http://datasheet.moeller.net/datasheet.php?model=111303&locale=ru_RU
Распределительные шкафы | 27300 | 0000111304 | BPZ-RP-1000/15 | 48.38 | 57.0884 | 1 | B | 10.01 | 1.3265 | Задняя стенка (ДхШхВ), 1x918x1445 | http://datasheet.moeller.net/datasheet.php?model=111304&locale=ru_RU
Распределительные шкафы | 27300 | 0000111305 | BPZ-RP-1000/17 | 54.95 | 64.841 | 1 | B | 11.39 | 1.5101 | Задняя стенка (ДхШхВ), 1x918x1645 | http://datasheet.moeller.net/datasheet.php?model=111305&locale=ru_RU
Распределительные шкафы | 27300 | 0000111306 | BPZ-RP-1000/20 | 64.33 | 75.9094 | 1 | B | 13.46 | 1.7855 | Задняя стенка (ДхШхВ), 1x918x1945 | http://datasheet.moeller.net/datasheet.php?model=111306&locale=ru_RU
Распределительные шкафы | 27300 | 0000111307 | BPZ-RP-1200/12 | 46.94 | 55.3892 | 1 | C | 9.65 | 1.2801 | Задняя стенка (ДхШхВ), 1x1118x1145 | http://datasheet.moeller.net/datasheet.php?model=111307&locale=ru_RU
Распределительные шкафы | 27300 | 0000111308 | BPZ-RP-1200/15 | 58.22 | 68.6996 | 1 | C | 12.18 | 1.6155 | Задняя стенка (ДхШхВ), 1x1118x1445 | http://datasheet.moeller.net/datasheet.php?model=111308&locale=ru_RU
Распределительные шкафы | 27300 | 0000111309 | BPZ-RP-1200/17 | 65.76 | 77.5968 | 1 | C | 13.86 | 1.8391 | Задняя стенка (ДхШхВ), 1x1118x1645 | http://datasheet.moeller.net/datasheet.php?model=111309&locale=ru_RU
Распределительные шкафы | 27300 | 0000111310 | BPZ-RP-1200/20 | 76.77 | 90.5886 | 1 | C | 16.39 | 2.1745 | Задняя стенка (ДхШхВ), 1х1118х1945 | http://datasheet.moeller.net/datasheet.php?model=111310&locale=ru_RU
Распределительные шкафы | 27300 | 0000111311 | BPZ-RPP-400/4 | 4.98 | 5.8764 | 1 | B | 0.15 | 0.10971 | Задняя стенка (ДхШхВ), 1x318x345 | http://datasheet.moeller.net/datasheet.php?model=111311&locale=ru_RU
Распределительные шкафы | 27300 | 0000111312 | BPZ-RPP-400/7 | 6.94 | 8.1892 | 1 | D | 0.28 | 0.20511 | Задняя стенка (ДхШхВ), 1x318x645 | http://datasheet.moeller.net/datasheet.php?model=111312&locale=ru_RU
Распределительные шкафы | 27300 | 0000111313 | BPZ-RPP-400/10 | 8.98 | 10.5964 | 1 | B | 0.41 | 0.30051 | Задняя стенка (ДхШхВ), 1x318x945 | http://datasheet.moeller.net/datasheet.php?model=111313&locale=ru_RU
Распределительные шкафы | 27300 | 0000111314 | BPZ-RPP-400/12 | 10.15 | 11.977 | 1 | B | 0.5 | 0.36411 | Задняя стенка (ДхШхВ), 1x318x1145 | http://datasheet.moeller.net/datasheet.php?model=111314&locale=ru_RU
Распределительные шкафы | 27300 | 0000111315 | BPZ-RPP-600/4 | 6.41 | 7.5638 | 1 | C | 0.24 | 0.17871 | Задняя стенка (ДхШхВ), 1x518x345 | http://datasheet.moeller.net/datasheet.php?model=111315&locale=ru_RU
Распределительные шкафы | 27300 | 0000111316 | BPZ-RPP-600/7 | 9.31 | 10.9858 | 1 | B | 0.46 | 0.33411 | Задняя стенка (ДхШхВ), 1Х518Х645 | http://datasheet.moeller.net/datasheet.php?model=111316&locale=ru_RU
Распределительные шкафы | 27300 | 0000111317 | BPZ-RPP-600/10 | 12.25 | 14.455 | 1 | B | 0.67 | 0.48951 | Задняя стенка (ДхШхВ), 1x518x945 | http://datasheet.moeller.net/datasheet.php?model=111317&locale=ru_RU
Распределительные шкафы | 27300 | 0000111318 | BPZ-RPP-600/12 | 13.98 | 16.4964 | 1 | B | 0.81 | 0.59311 | Задняя стенка (ДхШхВ), 1x518x1145 | http://datasheet.moeller.net/datasheet.php?model=111318&locale=ru_RU
Распределительные шкафы | 27300 | 0000111319 | BPZ-RPP-600/15 | 17.39 | 20.5202 | 1 | B | 1.02 | 0.74851 | Задняя стенка (ДхШхВ), 1x518x1445 | http://datasheet.moeller.net/datasheet.php?model=111319&locale=ru_RU
Распределительные шкафы | 27300 | 0000111320 | BPZ-RPP-600/17 | 19.42 | 22.9156 | 1 | B | 1.16 | 0.85211 | Задняя стенка (ДхШхВ), 1x518x1645 | http://datasheet.moeller.net/datasheet.php?model=111320&locale=ru_RU
Распределительные шкафы | 27300 | 0000111321 | BPZ-RPP-600/20 | 22.02 | 25.9836 | 1 | B | 1.37 | 1.0075 | Задняя стенка (ДхШхВ), 1x518x1945 | http://datasheet.moeller.net/datasheet.php?model=111321&locale=ru_RU
Распределительные шкафы | 27300 | 0000111322 | BPZ-RPP-800/7 | 11.91 | 14.0538 | 1 | C | 0.63 | 0.46311 | Задняя стенка (ДхШхВ), 1x718x645 | http://datasheet.moeller.net/datasheet.php?model=111322&locale=ru_RU
Распределительные шкафы | 27300 | 0000111323 | BPZ-RPP-800/10 | 15.35 | 18.113 | 1 | B | 0.92 | 0.67851 | Задняя стенка (ДхШхВ), 1x718x945 | http://datasheet.moeller.net/datasheet.php?model=111323&locale=ru_RU
Распределительные шкафы | 27300 | 0000111324 | BPZ-RPP-800/12 | 17.72 | 20.9096 | 1 | B | 1.12 | 0.82211 | Задняя стенка (ДхШхВ), 1x718x1145 | http://datasheet.moeller.net/datasheet.php?model=111324&locale=ru_RU
Распределительные шкафы | 27300 | 0000111325 | BPZ-RPP-800/15 | 23.29 | 27.4822 | 1 | B | 1.41 | 1.0375 | Задняя стенка (ДхШхВ), 1x718x1445 | http://datasheet.moeller.net/datasheet.php?model=111325&locale=ru_RU
Распределительные шкафы | 27300 | 0000111326 | BPZ-RPP-800/17 | 25.86 | 30.5148 | 1 | B | 1.6 | 1.1811 | Задняя стенка (ДхШхВ), 1x718x1645 | http://datasheet.moeller.net/datasheet.php?model=111326&locale=ru_RU
Распределительные шкафы | 27300 | 0000111327 | BPZ-RPP-800/20 | 29.4 | 34.692 | 1 | B | 1.89 | 1.3965 | Задняя стенка (ДхШхВ), 1x718x1945 | http://datasheet.moeller.net/datasheet.php?model=111327&locale=ru_RU
Распределительные шкафы | 27300 | 0000111328 | BPZ-RPP-1000/10 | 18.85 | 22.243 | 1 | B | 1.18 | 0.86751 | Задняя стенка (ДхШхВ), 1x918x945 | http://datasheet.moeller.net/datasheet.php?model=111328&locale=ru_RU
Распределительные шкафы | 27300 | 0000111329 | BPZ-RPP-1000/12 | 21.76 | 25.6768 | 1 | B | 1.43 | 1.0511 | Задняя стенка (ДхШхВ), 1x918x1145 | http://datasheet.moeller.net/datasheet.php?model=111329&locale=ru_RU
Распределительные шкафы | 27300 | 0000111330 | BPZ-RPP-1000/15 | 27.69 | 32.6742 | 1 | B | 1.8 | 1.3265 | Задняя стенка (ДхШхВ), 1x918x1445 | http://datasheet.moeller.net/datasheet.php?model=111330&locale=ru_RU
Распределительные шкафы | 27300 | 0000111331 | BPZ-RPP-1000/17 | 30.8 | 36.344 | 1 | B | 2.05 | 1.5101 | Задняя стенка (ДхШхВ), 1x918x1645 | http://datasheet.moeller.net/datasheet.php?model=111331&locale=ru_RU
Распределительные шкафы | 27300 | 0000111332 | BPZ-RPP-1000/20 | 35.13 | 41.4534 | 1 | B | 2.42 | 1.7855 | Задняя стенка (ДхШхВ), 1x918x1945 | http://datasheet.moeller.net/datasheet.php?model=111332&locale=ru_RU
Распределительные шкафы | 27300 | 0000111333 | BPZ-RPP-1200/12 | 25.53 | 30.1254 | 1 | C | 1.74 | 1.2801 | Задняя стенка (ДхШхВ), 1x1118x1145 | http://datasheet.moeller.net/datasheet.php?model=111333&locale=ru_RU
Распределительные шкафы | 27300 | 0000111334 | BPZ-RPP-1200/15 | 32.27 | 38.0786 | 1 | B | 2.19 | 1.6155 | Задняя стенка (ДхШхВ), 1x1118x1445 | http://datasheet.moeller.net/datasheet.php?model=111334&locale=ru_RU
Распределительные шкафы | 27300 | 0000111335 | BPZ-RPP-1200/17 | 35.73 | 42.1614 | 1 | C | 2.49 | 1.8391 | Задняя стенка (ДхШхВ), 1x1118x1645 | http://datasheet.moeller.net/datasheet.php?model=111335&locale=ru_RU
Распределительные шкафы | 27300 | 0000111336 | BPZ-RPP-1200/20 | 40.87 | 48.2266 | 1 | B | 2.94 | 2.1745 | Задняя стенка (ДхШхВ), 1x1118x1945 | http://datasheet.moeller.net/datasheet.php?model=111336&locale=ru_RU
Распределительные шкафы | 27300 | 0000111337 | BPZ-BR/WB3S/1 | 6.24 | 7.3632 | 1 | C | 0.85 | 0.12937 | Соединительный фланец для глубины 180 мм | http://datasheet.moeller.net/datasheet.php?model=111337&locale=ru_RU
Распределительные шкафы | 27300 | 0000111338 | BPZ-BR/WB3S/2 | 8.28 | 9.7704 | 1 | B | 1.3 | 0.19687 | Соединительный фланец для глубины 240 мм | http://datasheet.moeller.net/datasheet.php?model=111338&locale=ru_RU
Распределительные шкафы | 27300 | 0000111339 | BPZ-SP-MSW-4 | 24.03 | 28.3554 | 1 | D | 2.4 | 5.76 | Боковые панели (ДхШхВ), 240x50x480
Распределительные шкафы | 27300 | 0000111341 | BPZ-SP-MSW-7 | 33.3 | 39.294 | 1 | B | 4 | 9.36 | Боковые панели (ДхШхВ), 240x50x780
Распределительные шкафы | 27300 | 0000111342 | BPZ-SP-MSW-10 | 40.74 | 48.0732 | 1 | B | 5.66 | 12.96 | Боковые панели (ДхШхВ), 240x50x1080 | http://datasheet.moeller.net/datasheet.php?model=111342&locale=ru_RU
Распределительные шкафы | 27300 | 0000111343 | BPZ-SP-MSW-12 | 45.91 | 54.1738 | 1 | B | 6.7 | 15.36 | Боковые панели (ДхШхВ), 240x50x1280 | http://datasheet.moeller.net/datasheet.php?model=111343&locale=ru_RU
Распределительные шкафы | 27300 | 0000111344 | BPZ-SP-MSW-15 | 54.52 | 64.3336 | 1 | B | 8.3 | 18.96 | Боковые панели (ДхШхВ), 240x50x1580
Распределительные шкафы | 27300 | 0000111345 | BPZ-SP-MSW-4-W | 25.93 | 30.5974 | 1 | B | 2.4 | 5.76 | Боковые панели (ДхШхВ), 240x50x480
Распределительные шкафы | 27300 | 0000111347 | BPZ-SP-MSW-7-W | 36.4 | 42.952 | 1 | D | 4 | 9.36 | Боковые панели (ДхШхВ), 240x50x780
Распределительные шкафы | 27300 | 0000111348 | BPZ-SP-MSW-10-W | 45.08 | 53.1944 | 1 | C | 5.66 | 12.96 | Боковые панели (ДхШхВ), 240x50x1080 | http://datasheet.moeller.net/datasheet.php?model=111348&locale=ru_RU
Распределительные шкафы | 27300 | 0000111349 | BPZ-SP-MSW-12-W | 50.95 | 60.121 | 1 | D | 6.7 | 15.36 | Боковые панели (ДхШхВ), 240x50x1280 | http://datasheet.moeller.net/datasheet.php?model=111349&locale=ru_RU
Распределительные шкафы | 27300 | 0000111350 | BPZ-SP-MSW-15-W | 60.82 | 71.7676 | 1 | D | 8.3 | 18.96 | Боковые панели (ДхШхВ), 240x50x1580
Распределительные шкафы | 27300 | 0000111419 | BP-MSL-MSW-4 | 9.45 | 11.151 | 1 | C | 0.9 | 1.9167 | Соединительный элемент, для ширины 460
Распределительные шкафы | 27300 | 0000111421 | BP-MSL-MSW-7 | 11.91 | 14.0538 | 1 | C | 1.1 | 2.625 | Соединительный элемент, для ширины 760
Распределительные шкафы | 27300 | 0000111422 | BP-MSL-MSW-10 | 13.82 | 16.3076 | 1 | C | 1.6 | 4.7218 | Соединительный элемент, для ширины 1060
Распределительные шкафы | 27300 | 0000111423 | BP-MSL-MSW-12 | 15.65 | 18.467 | 1 | C | 1.8 | 5.6567 | Соединительный элемент, для ширины 1260
Распределительные шкафы | 27300 | 0000111424 | BP-MSL-MSW-15 | 17.75 | 20.945 | 1 | C | 2.1 | 7.0592 | Соединительный элемент, для ширины 1560
Распределительные шкафы | 27300 | 0000111425 | BP-MSL-MSW-4-W | 9.81 | 11.5758 | 1 | C | 0.9 | 1.9167 | Соединительный элемент, белый, для ширины 460
Распределительные шкафы | 27300 | 0000111427 | BP-MSL-MSW-7-W | 12.55 | 14.809 | 1 | C | 1.1 | 3.3192 | Соединительный элемент, белый, для ширины 760
Распределительные шкафы | 27300 | 0000111428 | BP-MSL-MSW-10-W | 14.78 | 17.4404 | 1 | C | 1.6 | 4.7218 | Соединительный элемент, белый, для ширины 1060
Распределительные шкафы | 27300 | 0000111429 | BP-MSL-MSW-12-W | 16.72 | 19.7296 | 1 | C | 1.8 | 5.6567 | Соединительный элемент, белый, для ширины 1260
Распределительные шкафы | 27300 | 0000111430 | BP-MSL-MSW-15-W | 19.09 | 22.5262 | 1 | C | 2.1 | 7.0592 | Соединительный элемент, белый, для ширины 1560
Распределительные шкафы | 27300 | 0000111431 | BP-MFL-1000 | 18.65 | 22.007 | 1 | C | 2.1 | 8.526 | Соединительный элемент, для ширины 1000
Распределительные шкафы | 27300 | 0000111432 | BP-MFL-1200 | 20.49 | 24.1782 | 1 | C | 2.4 | 10.206 | Соединительный элемент, для ширины 1200
Распределительные шкафы | 27300 | 0000111433 | BP-MFL-1000-W | 19.99 | 23.5882 | 1 | D | 2.1 | 8.526 | Соединительный элемент, белый, для ширины 1000
Распределительные шкафы | 27300 | 0000111434 | BP-MFL-1200-W | 22.12 | 26.1016 | 1 | C | 2.4 | 10.206 | Соединительный элемент, белый, для ширины 1200
Распределительные шкафы | 27300 | 0000112284 | BPZ-MSW-4/SNAP | 14.38 | 16.9684 | 1 | B | 1.3 | 0.765 | Боковая панель, высота 340 | http://datasheet.moeller.net/datasheet.php?model=112284&locale=ru_RU
Распределительные шкафы | 27300 | 0000112285 | BPZ-MSW-7/SNAP | 17.99 | 21.2282 | 1 | B | 2.33 | 1.44 | Боковая панель, высота 640 | http://datasheet.moeller.net/datasheet.php?model=112285&locale=ru_RU
Распределительные шкафы | 27300 | 0000112286 | BPZ-MSW-10/SNAP | 24.39 | 28.7802 | 1 | B | 3.44 | 2.115 | Боковая панель, высота 940 | http://datasheet.moeller.net/datasheet.php?model=112286&locale=ru_RU
Распределительные шкафы | 27300 | 0000112287 | BPZ-MSW-12/SNAP | 28.06 | 33.1108 | 1 | B | 4.18 | 2.565 | Боковая панель, высота 1140 | http://datasheet.moeller.net/datasheet.php?model=112287&locale=ru_RU
Распределительные шкафы | 27300 | 0000112288 | BPZ-MSW-15/SNAP | 33.3 | 39.294 | 1 | B | 5.29 | 3.24 | Боковая панель, высота 1440 | http://datasheet.moeller.net/datasheet.php?model=112288&locale=ru_RU
Распределительные шкафы | 27300 | 0000112289 | BPZ-MSW-17/SNAP | 37.07 | 43.7426 | 1 | B | 6.03 | 3.69 | Боковая панель, высота 1640 | http://datasheet.moeller.net/datasheet.php?model=112289&locale=ru_RU
Распределительные шкафы | 27300 | 0000112300 | BPZ-MSW-20/SNAP | 40.64 | 47.9552 | 1 | B | 7.14 | 4.365 | Боковая панель, высота 1940 | http://datasheet.moeller.net/datasheet.php?model=112300&locale=ru_RU
Распределительные шкафы | 27300 | 0000112343 | BPZ-FPS/350 | 5.91 | 6.9738 | 1 | B | 0.8 | 0.1332 | Адаптер для лицевой панели, высота 360
Распределительные шкафы | 27300 | 0000112344 | BPZ-FPS/650 | 8.15 | 9.617 | 1 | B | 1 | 0.2442 | Адаптер для лицевой панели, высота 660 | http://datasheet.moeller.net/datasheet.php?model=112344&locale=ru_RU
Распределительные шкафы | 27300 | 0000112345 | BPZ-FPS/950 | 10.51 | 12.4018 | 1 | B | 1.2 | 0.3552 | Адаптер для лицевой панели, высота 960
Распределительные шкафы | 27300 | 0000112346 | BPZ-FPS/1150 | 12.22 | 14.4196 | 1 | B | 1.4 | 1.035 | Адаптер для лицевой панели, высота 1150
Распределительные шкафы | 27300 | 0000112347 | BPZ-FPS/1450 | 14.45 | 17.051 | 1 | B | 1.8 | 0.5365 | Адаптер для лицевой панели, высота 1450 | http://datasheet.moeller.net/datasheet.php?model=112347&locale=ru_RU
Распределительные шкафы | 27300 | 0000112348 | BPZ-SS-1/320 | 14.43 | 17.0274 | 1 | B | 1.8 | 2.184 | Боковые панели для цоколя, (ВхД) 105х320 | http://datasheet.moeller.net/datasheet.php?model=112348&locale=ru_RU
Распределительные шкафы | 27300 | 0000112349 | BPZ-SS-2/320 | 16.22 | 19.1396 | 1 | B | 3.4 | 4.264 | Боковые панели для цоколя, (ВхД) 205х320 | http://datasheet.moeller.net/datasheet.php?model=112349&locale=ru_RU
Распределительные шкафы | 27300 | 0000112350 | BPZ-SS-1/320-W | 12.28 | 14.4904 | 1 | C | 1.8 | 2.184 | Боковые панели для цоколя, (ВхД 105х320, белый цвет | http://datasheet.moeller.net/datasheet.php?model=112350&locale=ru_RU
Распределительные шкафы | 27300 | 0000112351 | BPZ-SS-2/320-W | 16.82 | 19.8476 | 1 | C | 3.4 | 4.264 | Боковые панели для цоколя, (ВхД) 205х320, белый цвет | http://datasheet.moeller.net/datasheet.php?model=112351&locale=ru_RU
Распределительные шкафы | 27300 | 0000113170 | BP-O-600/7-FLAT | 264.16 | 311.7088 | 1 | D | 20.4 | 48.5966 | Распределительный щит настенного монтажа, ДхШхВ = 105x605x765
Распределительные шкафы | 27300 | 0000113171 | BP-O-600/10-FLAT | 315.74 | 372.5732 | 1 | D | 25.6 | 67.6541 | Распределительный щит настенного монтажа, ДхШхВ = 105x605x1065
Распределительные шкафы | 27300 | 0000113172 | BP-O-600/12-FLAT | 344.59 | 406.6162 | 1 | D | 29.4 | 80.3591 | Распределительный щит настенного монтажа, ДхШхВ = 105x605x1265
Распределительные шкафы | 27300 | 0000113173 | BP-O-600/15-FLAT | 376.15 | 443.857 | 1 | D | 34.9 | 99.4166 | Распределительный щит настенного монтажа, ДхШхВ = 105x605x1565
Распределительные шкафы | 27300 | 0000113174 | BP-O-800/10-FLAT | 352.13 | 415.5134 | 1 | D | 30.5 | 90.0191 | Распределительный щит настенного монтажа, ДхШхВ = 105x805x1065
Распределительные шкафы | 27300 | 0000113175 | BP-O-800/12-FLAT | 379.69 | 448.0342 | 1 | D | 34.7 | 106.9241 | Распределительный щит настенного монтажа, ДхШхВ = 105x805x1265
Распределительные шкафы | 27300 | 0000113176 | BP-O-800/15-FLAT | 424.39 | 500.7802 | 1 | D | 41.4 | 132.2816 | Распределительный щит настенного монтажа, ДхШхВ = 105x805x1565
Распределительные шкафы | 27300 | 0000113177 | BP-O-600/7-FLAT-W | 268.36 | 316.6648 | 1 | D | 20.4 | 48.5966 | Распределительный щит настенного монтажа, ДхШхВ = 105x605x765
Распределительные шкафы | 27300 | 0000113178 | BP-O-600/10-FLAT-W | 313.5 | 369.93 | 1 | D | 25.6 | 67.6541 | Распределительный щит настенного монтажа, ДхШхВ = 105x605x1065
Распределительные шкафы | 27300 | 0000113179 | BP-O-600/12-FLAT-W | 348.2 | 410.876 | 1 | D | 29.4 | 80.3591 | Распределительный щит настенного монтажа, ДхШхВ = 105x605x1265
Распределительные шкафы | 27300 | 0000113180 | BP-O-600/15-FLAT-W | 388.76 | 458.7368 | 1 | D | 34.9 | 99.4166 | Распределительный щит настенного монтажа, ДхШхВ = 105x605x1565
Распределительные шкафы | 27300 | 0000113181 | BP-O-800/10-FLAT-W | 351.7 | 415.006 | 1 | D | 30.5 | 90.0191 | Распределительный щит настенного монтажа, ДхШхВ = 105x805x1065
Распределительные шкафы | 27300 | 0000113182 | BP-O-800/12-FLAT-W | 390.13 | 460.3534 | 1 | D | 34.7 | 106.9241 | Распределительный щит настенного монтажа, ДхШхВ = 105x805x1265
Распределительные шкафы | 27300 | 0000113183 | BP-O-800/15-FLAT-W | 435.2 | 513.536 | 1 | D | 41.4 | 132.2816 | Распределительный щит настенного монтажа, ДхШхВ = 105x805x1565
Распределительные шкафы | 27300 | 0000113685 | BF-O-2/48-C | 113.86 | 134.3548 | 1 | B | 8.4 | 38.295 | Настенный щит, 2 ряда, 48 модуля, цвет белый, сталь
Распределительные шкафы | 27300 | 0000113686 | BF-O-2/48-G-C | 108.38 | 127.8884 | 1 | D | 8.4 | 0.383 | Распределительный шкаф, IP30, металл, 2 ряда, 48 модулей | http://datasheet.moeller.net/datasheet.php?model=113686&locale=en_GB
Распределительные шкафы | 27300 | 0000113687 | BF-OT-2/48-C | 141.04 | 166.4272 | 1 | D | 8.4 | 0.383 | Распределительный шкаф, IP30, металл, 2 ряда, 48 модулей | http://datasheet.moeller.net/datasheet.php?model=113687&locale=en_GB
Распределительные шкафы | 27300 | 0000113689 | BF-U-2/48-C | 144.65 | 170.687 | 1 | B | 9.4 | 0.403 | Распределительный шкаф, IP30, металл, 2 ряда, 48 модулей | http://datasheet.moeller.net/datasheet.php?model=113689&locale=en_GB
Распределительные шкафы | 27300 | 0000113690 | BF-U-2/48-G-C | 144.65 | 170.687 | 1 | D | 9.4 | 0.403 | Распределительный шкаф, IP30, металл, 2 ряда, 48 модулей | http://datasheet.moeller.net/datasheet.php?model=113690&locale=en_GB
Распределительные шкафы | 27300 | 0000113691 | BF-UT-2/48-C | 167.63 | 197.8034 | 1 | D | 9.4 | 0.403 | Распределительный шкаф, IP30, металл, 2 ряда, 48 модулей | http://datasheet.moeller.net/datasheet.php?model=113691&locale=en_GB
Распределительные шкафы | 27300 | 0000114385 | XVTL-BF-6/3/14 | 551.99 | 651.3482 | 1 | D | 47 | 259.14 | Корпус шкафа , ДхШхВ = 1400x600x300 мм , IP40 | http://datasheet.moeller.net/datasheet.php?model=114385&locale=ru_RU
Распределительные шкафы | 27300 | 0000114386 | XVTL-BF-4/3/16 | 535.87 | 632.3266 | 1 | D | 50 | 209.78 | Корпус шкафа , ДхШхВ = 1600x425x300 мм , IP40 | http://datasheet.moeller.net/datasheet.php?model=114386&locale=ru_RU
Распределительные шкафы | 27300 | 0000114387 | XVTL-BF-6/3/16 | 575.89 | 679.5502 | 1 | B | 53 | 296.16 | Корпус шкафа , ДхШхВ = 1600x600x300 мм , IP40 | http://datasheet.moeller.net/datasheet.php?model=114387&locale=ru_RU
Распределительные шкафы | 27300 | 0000114388 | XVTL-BF-6/4/16 | 581.07 | 685.6626 | 1 | B | 55 | 392.16 | Корпус шкафа , ДхШхВ = 1600x600x400 мм , IP40 | http://datasheet.moeller.net/datasheet.php?model=114388&locale=ru_RU
Распределительные шкафы | 27300 | 0000114389 | XVTL-BF-6/6/16 | 591.16 | 697.5688 | 1 | B | 58 | 584.16 | Корпус шкафа , ДхШхВ = 1600x600x600 мм , IP40 | http://datasheet.moeller.net/datasheet.php?model=114389&locale=ru_RU
Распределительные шкафы | 27300 | 0000114390 | XVTL-BF-8/3/16 | 627.44 | 740.3792 | 1 | B | 68 | 394.88 | Корпус шкафа , ДхШхВ = 1600x800x300 мм , IP40 | http://datasheet.moeller.net/datasheet.php?model=114390&locale=ru_RU
Распределительные шкафы | 27300 | 0000114391 | XVTL-BF-8/4/16 | 636.12 | 750.6216 | 1 | B | 70 | 522.88 | Корпус шкафа , ДхШхВ = 1600x800x400 мм , IP40 | http://datasheet.moeller.net/datasheet.php?model=114391&locale=ru_RU
Распределительные шкафы | 27300 | 0000114392 | XVTL-BF-8/6/16 | 646.9 | 763.342 | 1 | B | 74 | 778.88 | Корпус шкафа , ДхШхВ = 1600x800x600 мм , IP40 | http://datasheet.moeller.net/datasheet.php?model=114392&locale=ru_RU
Распределительные шкафы | 27300 | 0000114393 | XVTL-BF-10/3/16 | 787.96 | 929.7928 | 1 | D | 83 | 493.6 | Корпус шкафа , ДхШхВ = 1600x1000x300 мм , IP40 | http://datasheet.moeller.net/datasheet.php?model=114393&locale=ru_RU
Распределительные шкафы | 27300 | 0000114394 | XVTL-BF-10/4/16 | 797.7 | 941.286 | 1 | D | 85 | 653.6 | Корпус шкафа , ДхШхВ = 1600x1000x400 мм , IP40 | http://datasheet.moeller.net/datasheet.php?model=114394&locale=ru_RU
Распределительные шкафы | 27300 | 0000114395 | XVTL-BF-10/6/16 | 813.36 | 959.7648 | 1 | D | 88 | 973.6 | Корпус шкафа , ДхШхВ = 1600x1000x600 мм , IP40 | http://datasheet.moeller.net/datasheet.php?model=114395&locale=ru_RU
Распределительные шкафы | 27300 | 0000114396 | XVTL-BF-12/3/16 | 845.07 | 997.1826 | 1 | D | 98 | 592.32 | Корпус шкафа , ДхШхВ = 1600x1200x300 мм , IP40 | http://datasheet.moeller.net/datasheet.php?model=114396&locale=ru_RU
Распределительные шкафы | 27300 | 0000114397 | XVTL-BF-12/4/16 | 855.63 | 1009.6434 | 1 | D | 102 | 784.32 | Корпус шкафа , ДхШхВ = 1600x1200x400 мм , IP40 | http://datasheet.moeller.net/datasheet.php?model=114397&locale=ru_RU
Распределительные шкафы | 27300 | 0000114398 | XVTL-BF-12/6/16 | 876.84 | 1034.6712 | 1 | D | 111 | 1168.32 | Корпус шкафа , ДхШхВ = 1600x1200x600 мм , IP40 | http://datasheet.moeller.net/datasheet.php?model=114398&locale=ru_RU
Распределительные шкафы | 27300 | 0000114399 | XVTL-BF-6/3/18 | 585.57 | 690.9726 | 1 | B | 59 | 333.18 | Корпус шкафа , ДхШхВ = 1800x600x300 мм , IP40 | http://datasheet.moeller.net/datasheet.php?model=114399&locale=ru_RU
Распределительные шкафы | 27300 | 0000114400 | XVTL-BF-6/4/18 | 590.76 | 697.0968 | 1 | B | 61 | 441.18 | Корпус шкафа , ДхШхВ = 1800x600x400 мм , IP40 | http://datasheet.moeller.net/datasheet.php?model=114400&locale=ru_RU
Распределительные шкафы | 27300 | 0000114401 | XVTL-BF-6/5/18 | 593.44 | 700.2592 | 1 | B | 62 | 549.18 | Корпус шкафа , ДхШхВ = 1800x600x500 мм , IP40 | http://datasheet.moeller.net/datasheet.php?model=114401&locale=ru_RU
Распределительные шкафы | 27300 | 0000114402 | XVTL-BF-6/6/18 | 600.82 | 708.9676 | 1 | B | 64 | 657.18 | Корпус шкафа , ДхШхВ = 1800x600x600 мм , IP40 | http://datasheet.moeller.net/datasheet.php?model=114402&locale=ru_RU
Распределительные шкафы | 27300 | 0000114403 | XVTL-BF-8/3/18 | 641.4 | 756.852 | 1 | B | 74 | 444.24 | Корпус шкафа , ДхШхВ = 1800x800x300 мм , IP40 | http://datasheet.moeller.net/datasheet.php?model=114403&locale=ru_RU
Распределительные шкафы | 27300 | 0000114404 | XVTL-BF-8/4/18 | 650.09 | 767.1062 | 1 | B | 76 | 588.24 | Корпус шкафа , ДхШхВ = 1800x800x400 мм , IP40 | http://datasheet.moeller.net/datasheet.php?model=114404&locale=ru_RU
Распределительные шкафы | 27300 | 0000114405 | XVTL-BF-8/5/18 | 653.33 | 770.9294 | 1 | B | 77 | 732.24 | Корпус шкафа , ДхШхВ = 1800x800x500 мм , IP40 | http://datasheet.moeller.net/datasheet.php?model=114405&locale=ru_RU
Распределительные шкафы | 27300 | 0000114406 | XVTL-BF-8/6/18 | 660.86 | 779.8148 | 1 | B | 80 | 876.24 | Корпус шкафа , ДхШхВ = 1800x800x600 мм , IP40 | http://datasheet.moeller.net/datasheet.php?model=114406&locale=ru_RU
Распределительные шкафы | 27300 | 0000114407 | XVTL-BF-10/3/18 | 808.42 | 953.9356 | 1 | B | 89 | 555.3 | Корпус шкафа , ДхШхВ = 1800x1000x300 мм , IP40 | http://datasheet.moeller.net/datasheet.php?model=114407&locale=ru_RU
Распределительные шкафы | 27300 | 0000114408 | XVTL-BF-10/4/18 | 817.95 | 965.181 | 1 | B | 91 | 735.3 | Корпус шкафа , ДхШхВ = 1800x1000x400 мм , IP40 | http://datasheet.moeller.net/datasheet.php?model=114408&locale=ru_RU
Распределительные шкафы | 27300 | 0000114409 | XVTL-BF-10/5/18 | 821.85 | 969.783 | 1 | B | 93 | 915.3 | Корпус шкафа , ДхШхВ = 1800x1000x500 мм , IP40 | http://datasheet.moeller.net/datasheet.php?model=114409&locale=ru_RU
Распределительные шкафы | 27300 | 0000114410 | XVTL-BF-10/6/18 | 833.57 | 983.6126 | 1 | B | 94 | 1095.3 | Корпус шкафа , ДхШхВ = 1800x1000x600 мм , IP40 | http://datasheet.moeller.net/datasheet.php?model=114410&locale=ru_RU
Распределительные шкафы | 27300 | 0000114411 | XVTL-BF-12/3/18 | 879.71 | 1038.0578 | 1 | D | 104 | 666.36 | Корпус шкафа , ДхШхВ = 1800x1200x300 мм , IP40 | http://datasheet.moeller.net/datasheet.php?model=114411&locale=ru_RU
Распределительные шкафы | 27300 | 0000114412 | XVTL-BF-12/4/18 | 890.24 | 1050.4832 | 1 | D | 108 | 882.36 | Корпус шкафа , ДхШхВ = 1800x1200x400 мм , IP40 | http://datasheet.moeller.net/datasheet.php?model=114412&locale=ru_RU
Распределительные шкафы | 27300 | 0000114413 | XVTL-BF-12/5/18 | 897.08 | 1058.5544 | 1 | D | 112 | 1098.36 | Корпус шкафа , ДхШхВ = 1800x1200x500 мм , IP40 | http://datasheet.moeller.net/datasheet.php?model=114413&locale=ru_RU
Распределительные шкафы | 27300 | 0000114414 | XVTL-BF-12/6/18 | 911.49 | 1075.5582 | 1 | D | 117 | 1314.36 | Корпус шкафа , ДхШхВ = 1800x1200x600 мм , IP40 | http://datasheet.moeller.net/datasheet.php?model=114414&locale=ru_RU
Распределительные шкафы | 27300 | 0000114415 | XVTL-BF-4/3/20 | 561.3 | 662.334 | 1 | B | 55 | 262.225 | Корпус шкафа , ДхШхВ = 2000x425x300 мм , IP40 | http://datasheet.moeller.net/datasheet.php?model=114415&locale=ru_RU
Распределительные шкафы | 27300 | 0000114416 | XVTL-BF-4/4/20 | 568.26 | 670.5468 | 1 | B | 56 | 347.225 | Корпус шкафа , ДхШхВ = 2000x425x400 мм , IP40 | http://datasheet.moeller.net/datasheet.php?model=114416&locale=ru_RU
Распределительные шкафы | 27300 | 0000114417 | XVTL-BF-4/5/20 | 570.01 | 672.6118 | 1 | B | 57 | 432.225 | Корпус шкафа , ДхШхВ = 2000x425x500 мм , IP40 | http://datasheet.moeller.net/datasheet.php?model=114417&locale=ru_RU
Распределительные шкафы | 27300 | 0000114418 | XVTL-BF-4/6/20 | 576.2 | 679.916 | 1 | B | 59 | 517.225 | Корпус шкафа , ДхШхВ = 2000x425x600 мм , IP40 | http://datasheet.moeller.net/datasheet.php?model=114418&locale=ru_RU
Распределительные шкафы | 27300 | 0000114419 | XVTL-BF-4/8/20 | 598.07 | 705.7226 | 1 | B | 62 | 602.225 | Корпус шкафа , ДхШхВ = 2000x425x800 мм , IP40 | http://datasheet.moeller.net/datasheet.php?model=114419&locale=ru_RU
Распределительные шкафы | 27300 | 0000114420 | XVTL-BF-6/3/20 | 609.91 | 719.6938 | 1 | B | 65 | 370.2 | Корпус шкафа , ДхШхВ = 2000x600x300 мм , IP40 | http://datasheet.moeller.net/datasheet.php?model=114420&locale=ru_RU
Распределительные шкафы | 27300 | 0000114421 | XVTL-BF-6/4/20 | 615.09 | 725.8062 | 1 | B | 67 | 490.2 | Корпус шкафа , ДхШхВ = 2000x600x400 мм , IP40 | http://datasheet.moeller.net/datasheet.php?model=114421&locale=ru_RU
Распределительные шкафы | 27300 | 0000114422 | XVTL-BF-6/5/20 | 617.78 | 728.9804 | 1 | B | 68 | 639.158 | Корпус шкафа , ДхШхВ = 2000x600x500 мм , IP40 | http://datasheet.moeller.net/datasheet.php?model=114422&locale=ru_RU
Распределительные шкафы | 27300 | 0000114423 | XVTL-BF-6/6/20 | 625.15 | 737.677 | 1 | B | 70 | 730.2 | Корпус шкафа , ДхШхВ = 2000x600x600 мм , IP40 | http://datasheet.moeller.net/datasheet.php?model=114423&locale=ru_RU
Распределительные шкафы | 27300 | 0000114424 | XVTL-BF-6/8/20 | 653.52 | 771.1536 | 1 | B | 73 | 1003.7722 | Корпус шкафа , ДхШхВ = 2000x600x800 мм , IP40 | http://datasheet.moeller.net/datasheet.php?model=114424&locale=ru_RU
Распределительные шкафы | 27300 | 0000114425 | XVTL-BF-8/3/20 | 677.77 | 799.7686 | 1 | B | 80 | 493.6 | Корпус шкафа , ДхШхВ = 2000x800x300 мм , IP40 | http://datasheet.moeller.net/datasheet.php?model=114425&locale=ru_RU
Распределительные шкафы | 27300 | 0000114426 | XVTL-BF-8/4/20 | 686.45 | 810.011 | 1 | B | 82 | 653.6 | Корпус шкафа , ДхШхВ = 2000x800x400 мм , IP40 | http://datasheet.moeller.net/datasheet.php?model=114426&locale=ru_RU
Распределительные шкафы | 27300 | 0000114427 | XVTL-BF-8/5/20 | 689.7 | 813.846 | 1 | B | 83 | 813.6 | Корпус шкафа , ДхШхВ = 2000x800x500 мм , IP40 | http://datasheet.moeller.net/datasheet.php?model=114427&locale=ru_RU
Распределительные шкафы | 27300 | 0000114428 | XVTL-BF-8/6/20 | 697.23 | 822.7314 | 1 | B | 86 | 973.6 | Корпус шкафа , ДхШхВ = 2000x800x600 мм , IP40 | http://datasheet.moeller.net/datasheet.php?model=114428&locale=ru_RU
Распределительные шкафы | 27300 | 0000114429 | XVTL-BF-8/8/20 | 722.04 | 852.0072 | 1 | B | 89 | 1293.6 | Корпус шкафа , ДхШхВ = 2000x800x800 мм , IP40 | http://datasheet.moeller.net/datasheet.php?model=114429&locale=ru_RU
Распределительные шкафы | 27300 | 0000114430 | XVTL-BF-10/3/20 | 833.16 | 983.1288 | 1 | B | 95 | 617 | Корпус шкафа , ДхШхВ = 2000x1000x300 мм , IP40 | http://datasheet.moeller.net/datasheet.php?model=114430&locale=ru_RU
Распределительные шкафы | 27300 | 0000114431 | XVTL-BF-10/4/20 | 842.69 | 994.3742 | 1 | B | 97 | 817 | Корпус шкафа , ДхШхВ = 2000x1000x400 мм , IP40 | http://datasheet.moeller.net/datasheet.php?model=114431&locale=ru_RU
Распределительные шкафы | 27300 | 0000114432 | XVTL-BF-10/5/20 | 846.6 | 998.988 | 1 | B | 99 | 1017 | Корпус шкафа , ДхШхВ = 2000x1000x500 мм , IP40 | http://datasheet.moeller.net/datasheet.php?model=114432&locale=ru_RU
Распределительные шкафы | 27300 | 0000114433 | XVTL-BF-10/6/20 | 858.34 | 1012.8412 | 1 | B | 100 | 1217 | Корпус шкафа , ДхШхВ = 2000x1000x600 мм , IP40 | http://datasheet.moeller.net/datasheet.php?model=114433&locale=ru_RU
Распределительные шкафы | 27300 | 0000114434 | XVTL-BF-10/8/20 | 881.84 | 1040.5712 | 1 | B | 105 | 1617 | Корпус шкафа , ДхШхВ = 2000x1000x800 мм , IP40 | http://datasheet.moeller.net/datasheet.php?model=114434&locale=ru_RU
Распределительные шкафы | 27300 | 0000114435 | XVTL-BF-12/3/20 | 898.15 | 1059.817 | 1 | B | 110 | 740.4 | Корпус шкафа , ДхШхВ = 2000x1200x300 мм , IP40 | http://datasheet.moeller.net/datasheet.php?model=114435&locale=ru_RU
Распределительные шкафы | 27300 | 0000114436 | XVTL-BF-12/4/20 | 908.67 | 1072.2306 | 1 | B | 114 | 980.4 | Корпус шкафа , ДхШхВ = 2000x1200x400 мм , IP40 | http://datasheet.moeller.net/datasheet.php?model=114436&locale=ru_RU
Распределительные шкафы | 27300 | 0000114437 | XVTL-BF-12/5/20 | 915.48 | 1080.2664 | 1 | B | 118 | 1220.4 | Корпус шкафа , ДхШхВ = 2000x1200x500 мм , IP40 | http://datasheet.moeller.net/datasheet.php?model=114437&locale=ru_RU
Распределительные шкафы | 27300 | 0000114438 | XVTL-BF-12/6/20 | 929.89 | 1097.2702 | 1 | B | 123 | 1460.4 | Корпус шкафа , ДхШхВ = 2000x1200x600 мм , IP40 | http://datasheet.moeller.net/datasheet.php?model=114438&locale=ru_RU
Распределительные шкафы | 27300 | 0000114439 | XVTL-BF-12/8/20 | 951.35 | 1122.593 | 1 | B | 127 | 1940.4 | Корпус шкафа , ДхШхВ = 2000x1200x800 мм , IP40 | http://datasheet.moeller.net/datasheet.php?model=114439&locale=ru_RU
Распределительные шкафы | 27300 | 0000114495 | XVTL-MP/BF-6/3/14 | 568.2 | 670.476 | 1 | D | 49 | 259.14 | Корпус шкафа , ДхШхВ = 1400x600x600mm , IP55 | http://datasheet.moeller.net/datasheet.php?model=114495&locale=ru_RU
Распределительные шкафы | 27300 | 0000114496 | XVTL-MP/BF-4/3/16 | 551.27 | 650.4986 | 1 | D | 52 | 209.78 | Корпус шкафа , ДхШхВ = 1600x425x300mm , IP55 | http://datasheet.moeller.net/datasheet.php?model=114496&locale=ru_RU
Распределительные шкафы | 27300 | 0000114497 | XVTL-MP/BF-6/3/16 | 592.19 | 698.7842 | 1 | B | 55 | 296.16 | Корпус шкафа , ДхШхВ = 1600x600x300mm , IP55 | http://datasheet.moeller.net/datasheet.php?model=114497&locale=ru_RU
Распределительные шкафы | 27300 | 0000114498 | XVTL-MP/BF-6/4/16 | 597.44 | 704.9792 | 1 | B | 56 | 392.16 | Корпус шкафа , ДхШхВ = 1600x600x400mm , IP55 | http://datasheet.moeller.net/datasheet.php?model=114498&locale=ru_RU
Распределительные шкафы | 27300 | 0000114499 | XVTL-MP/BF-6/6/16 | 608.28 | 717.7704 | 1 | B | 59 | 584.16 | Корпус шкафа , ДхШхВ = 1600x600x600mm , IP55 | http://datasheet.moeller.net/datasheet.php?model=114499&locale=ru_RU
Распределительные шкафы | 27300 | 0000114500 | XVTL-MP/BF-8/3/16 | 646.15 | 762.457 | 1 | B | 70 | 394.88 | Корпус шкафа , ДхШхВ = 1600x800x300mm , IP55 | http://datasheet.moeller.net/datasheet.php?model=114500&locale=ru_RU
Распределительные шкафы | 27300 | 0000114501 | XVTL-MP/BF-8/4/16 | 654.87 | 772.7466 | 1 | B | 71 | 522.88 | Корпус шкафа , ДхШхВ = 1600x800x400mm , IP55 | http://datasheet.moeller.net/datasheet.php?model=114501&locale=ru_RU
Распределительные шкафы | 27300 | 0000114502 | XVTL-MP/BF-8/6/16 | 666.42 | 786.3756 | 1 | B | 75 | 778.88 | Корпус шкафа , ДхШхВ = 1600x800x600mm , IP55 | http://datasheet.moeller.net/datasheet.php?model=114502&locale=ru_RU
Распределительные шкафы | 27300 | 0000114503 | XVTL-MP/BF-10/3/16 | 807.58 | 952.9444 | 1 | B | 84 | 493.6 | Корпус шкафа , ДхШхВ = 1600x1000x300mm , IP55 | http://datasheet.moeller.net/datasheet.php?model=114503&locale=ru_RU
Распределительные шкафы | 27300 | 0000114504 | XVTL-MP/BF-10/4/16 | 817.35 | 964.473 | 1 | B | 86 | 653.6 | Корпус шкафа , ДхШхВ = 1600x1000x400mm , IP55 | http://datasheet.moeller.net/datasheet.php?model=114504&locale=ru_RU
Распределительные шкафы | 27300 | 0000114505 | XVTL-MP/BF-10/6/16 | 833.82 | 983.9076 | 1 | B | 89 | 973.6 | Корпус шкафа , ДхШхВ = 1600x1000x600mm , IP55 | http://datasheet.moeller.net/datasheet.php?model=114505&locale=ru_RU
Распределительные шкафы | 27300 | 0000114506 | XVTL-MP/BF-12/3/16 | 866.4 | 1022.352 | 1 | D | 99 | 592.32 | Корпус шкафа , ДхШхВ = 1600x1200x300mm , IP55 | http://datasheet.moeller.net/datasheet.php?model=114506&locale=ru_RU
Распределительные шкафы | 27300 | 0000114507 | XVTL-MP/BF-12/4/16 | 876.99 | 1034.8482 | 1 | D | 103 | 784.32 | Корпус шкафа , ДхШхВ = 1600x1200x400mm , IP55 | http://datasheet.moeller.net/datasheet.php?model=114507&locale=ru_RU
Распределительные шкафы | 27300 | 0000114508 | XVTL-MP/BF-12/6/16 | 898.33 | 1060.0294 | 1 | D | 112 | 1168.32 | Корпус шкафа , ДхШхВ = 1600x1200x600mm , IP55 | http://datasheet.moeller.net/datasheet.php?model=114508&locale=ru_RU
Распределительные шкафы | 27300 | 0000114509 | XVTL-MP/BF-6/3/18 | 603.5 | 712.13 | 1 | B | 61 | 333.18 | Корпус шкафа , ДхШхВ = 1800x600x300mm , IP55 | http://datasheet.moeller.net/datasheet.php?model=114509&locale=ru_RU
Распределительные шкафы | 27300 | 0000114510 | XVTL-MP/BF-6/4/18 | 608.72 | 718.2896 | 1 | B | 62 | 441.18 | Корпус шкафа , ДхШхВ = 1800x600x400mm , IP55 | http://datasheet.moeller.net/datasheet.php?model=114510&locale=ru_RU
Распределительные шкафы | 27300 | 0000114511 | XVTL-MP/BF-6/5/18 | 612.16 | 722.3488 | 1 | B | 63 | 549.18 | Корпус шкафа , ДхШхВ = 1800x600x500mm , IP55 | http://datasheet.moeller.net/datasheet.php?model=114511&locale=ru_RU
Распределительные шкафы | 27300 | 0000114512 | XVTL-MP/BF-6/6/18 | 619.56 | 731.0808 | 1 | B | 65 | 657.18 | Корпус шкафа , ДхШхВ = 1800x600x600mm , IP55 | http://datasheet.moeller.net/datasheet.php?model=114512&locale=ru_RU
Распределительные шкафы | 27300 | 0000114513 | XVTL-MP/BF-8/3/18 | 660.21 | 779.0478 | 1 | B | 76 | 444.24 | Корпус шкафа , ДхШхВ = 1800x800x300mm , IP55 | http://datasheet.moeller.net/datasheet.php?model=114513&locale=ru_RU
Распределительные шкафы | 27300 | 0000114514 | XVTL-MP/BF-8/4/18 | 668.96 | 789.3728 | 1 | B | 77 | 588.24 | Корпус шкафа , ДхШхВ = 1800x800x400mm , IP55 | http://datasheet.moeller.net/datasheet.php?model=114514&locale=ru_RU
Распределительные шкафы | 27300 | 0000114515 | XVTL-MP/BF-8/5/18 | 672.95 | 794.081 | 1 | B | 78 | 732.24 | Корпус шкафа , ДхШхВ = 1800x800x500mm , IP55 | http://datasheet.moeller.net/datasheet.php?model=114515&locale=ru_RU
Распределительные шкафы | 27300 | 0000114516 | XVTL-MP/BF-8/6/18 | 680.51 | 803.0018 | 1 | B | 81 | 876.24 | Корпус шкафа , ДхШхВ = 1800x800x600mm , IP55 | http://datasheet.moeller.net/datasheet.php?model=114516&locale=ru_RU
Распределительные шкафы | 27300 | 0000114517 | XVTL-MP/BF-10/3/18 | 828.13 | 977.1934 | 1 | B | 90 | 555.3 | Корпус шкафа , ДхШхВ = 1800x1000x300mm , IP55 | http://datasheet.moeller.net/datasheet.php?model=114517&locale=ru_RU
Распределительные шкафы | 27300 | 0000114518 | XVTL-MP/BF-10/4/18 | 837.69 | 988.4742 | 1 | B | 92 | 735.3 | Корпус шкафа , ДхШхВ = 1800x1000x400mm , IP55 | http://datasheet.moeller.net/datasheet.php?model=114518&locale=ru_RU
Распределительные шкафы | 27300 | 0000114519 | XVTL-MP/BF-10/5/18 | 841.97 | 993.5246 | 1 | B | 94 | 915.3 | Корпус шкафа , ДхШхВ = 1800x1000x500mm , IP55 | http://datasheet.moeller.net/datasheet.php?model=114519&locale=ru_RU
Распределительные шкафы | 27300 | 0000114520 | XVTL-MP/BF-10/6/18 | 854.16 | 1007.9088 | 1 | C | 95 | 1095.3 | Корпус шкафа , ДхШхВ = 1800x1000x600mm , IP55 | http://datasheet.moeller.net/datasheet.php?model=114520&locale=ru_RU
Распределительные шкафы | 27300 | 0000114521 | XVTL-MP/BF-12/3/18 | 901.18 | 1063.3924 | 1 | B | 105 | 666.36 | Корпус шкафа , ДхШхВ = 1800x1200x300mm , IP55 | http://datasheet.moeller.net/datasheet.php?model=114521&locale=ru_RU
Распределительные шкафы | 27300 | 0000114522 | XVTL-MP/BF-12/4/18 | 911.77 | 1075.8886 | 1 | B | 109 | 882.36 | Корпус шкафа , ДхШхВ = 1800x1200x400mm , IP55 | http://datasheet.moeller.net/datasheet.php?model=114522&locale=ru_RU
Распределительные шкафы | 27300 | 0000114523 | XVTL-MP/BF-12/5/18 | 918.67 | 1084.0306 | 1 | B | 113 | 1098.36 | Корпус шкафа , ДхШхВ = 1800x1200x500mm , IP55 | http://datasheet.moeller.net/datasheet.php?model=114523&locale=ru_RU
Распределительные шкафы | 27300 | 0000114524 | XVTL-MP/BF-12/6/18 | 933.14 | 1101.1052 | 1 | B | 118 | 1314.36 | Корпус шкафа , ДхШхВ = 1800x1200x600mm , IP55 | http://datasheet.moeller.net/datasheet.php?model=114524&locale=ru_RU
Распределительные шкафы | 27300 | 0000114525 | XVTL-MP/BF-4/3/20 | 578.42 | 682.5356 | 1 | B | 56 | 262.225 | Корпус шкафа , ДхШхВ = 2000x425x300mm , IP55 | http://datasheet.moeller.net/datasheet.php?model=114525&locale=ru_RU
Распределительные шкафы | 27300 | 0000114526 | XVTL-MP/BF-4/4/20 | 585.41 | 690.7838 | 1 | B | 57 | 347.225 | Корпус шкафа , ДхШхВ = 2000x425x400mm , IP55 | http://datasheet.moeller.net/datasheet.php?model=114526&locale=ru_RU
Распределительные шкафы | 27300 | 0000114527 | XVTL-MP/BF-4/5/20 | 587.98 | 693.8164 | 1 | B | 58 | 432.225 | Корпус шкафа , ДхШхВ = 2000x425x500mm , IP55 | http://datasheet.moeller.net/datasheet.php?model=114527&locale=ru_RU
Распределительные шкафы | 27300 | 0000114528 | XVTL-MP/BF-4/6/20 | 594.16 | 701.1088 | 1 | B | 60 | 517.225 | Корпус шкафа , ДхШхВ = 2000x425x600mm , IP55 | http://datasheet.moeller.net/datasheet.php?model=114528&locale=ru_RU
Распределительные шкафы | 27300 | 0000114529 | XVTL-MP/BF-4/8/20 | 616.94 | 727.9892 | 1 | B | 63 | 687.225 | Корпус шкафа , ДхШхВ = 2000x425x800mm , IP55 | http://datasheet.moeller.net/datasheet.php?model=114529&locale=ru_RU
Распределительные шкафы | 27300 | 0000114530 | XVTL-MP/BF-6/3/20 | 627.94 | 740.9692 | 1 | B | 67 | 370.2 | Корпус шкафа , ДхШхВ = 2000x600x300mm , IP55 | http://datasheet.moeller.net/datasheet.php?model=114530&locale=ru_RU
Распределительные шкафы | 27300 | 0000114531 | XVTL-MP/BF-6/4/20 | 633.18 | 747.1524 | 1 | B | 68 | 490.2 | Корпус шкафа , ДхШхВ = 2000x600x400mm , IP55 | http://datasheet.moeller.net/datasheet.php?model=114531&locale=ru_RU
Распределительные шкафы | 27300 | 0000114532 | XVTL-MP/BF-6/5/20 | 636.62 | 751.2116 | 1 | B | 69.5 | 610.2 | Корпус шкафа , ДхШхВ = 2000x600x500mm , IP55 | http://datasheet.moeller.net/datasheet.php?model=114532&locale=ru_RU
Распределительные шкафы | 27300 | 0000114533 | XVTL-MP/BF-6/6/20 | 644.02 | 759.9436 | 1 | B | 71 | 730.2 | Корпус шкафа , ДхШхВ = 2000x600x600mm , IP55 | http://datasheet.moeller.net/datasheet.php?model=114533&locale=ru_RU
Распределительные шкафы | 27300 | 0000114534 | XVTL-MP/BF-6/8/20 | 673.45 | 794.671 | 1 | B | 74 | 970.2 | Корпус шкафа , ДхШхВ = 2000x600x800mm , IP55 | http://datasheet.moeller.net/datasheet.php?model=114534&locale=ru_RU
Распределительные шкафы | 27300 | 0000114535 | XVTL-MP/BF-8/3/20 | 705.41 | 832.3838 | 1 | B | 82 | 493.6 | Корпус шкафа , ДхШхВ = 2000x800x300mm , IP55 | http://datasheet.moeller.net/datasheet.php?model=114535&locale=ru_RU
Распределительные шкафы | 27300 | 0000114536 | XVTL-MP/BF-8/4/20 | 714.13 | 842.6734 | 1 | B | 83 | 653.6 | Корпус шкафа , ДхШхВ = 2000x800x400mm , IP55 | http://datasheet.moeller.net/datasheet.php?model=114536&locale=ru_RU
Распределительные шкафы | 27300 | 0000114537 | XVTL-MP/BF-8/5/20 | 718.13 | 847.3934 | 1 | B | 84 | 813.6 | Корпус шкафа , ДхШхВ = 2000x800x500mm , IP55 | http://datasheet.moeller.net/datasheet.php?model=114537&locale=ru_RU
Распределительные шкафы | 27300 | 0000114538 | XVTL-MP/BF-8/6/20 | 725.69 | 856.3142 | 1 | B | 87 | 973.6 | Корпус шкафа , ДхШхВ = 2000x800x600mm , IP55 | http://datasheet.moeller.net/datasheet.php?model=114538&locale=ru_RU
Распределительные шкафы | 27300 | 0000114539 | XVTL-MP/BF-8/8/20 | 751.34 | 886.5812 | 1 | B | 90 | 1293.6 | Корпус шкафа , ДхШхВ = 2000x800x800mm , IP55 | http://datasheet.moeller.net/datasheet.php?model=114539&locale=ru_RU
Распределительные шкафы | 27300 | 0000114540 | XVTL-MP/BF-10/3/20 | 861.75 | 1016.865 | 1 | B | 96 | 617 | Корпус шкафа , ДхШхВ = 2000x1000x300mm , IP55 | http://datasheet.moeller.net/datasheet.php?model=114540&locale=ru_RU
Распределительные шкафы | 27300 | 0000114541 | XVTL-MP/BF-10/4/20 | 871.34 | 1028.1812 | 1 | B | 98 | 817 | Корпус шкафа , ДхШхВ = 2000x1000x400mm , IP55 | http://datasheet.moeller.net/datasheet.php?model=114541&locale=ru_RU
Распределительные шкафы | 27300 | 0000114542 | XVTL-MP/BF-10/5/20 | 875.59 | 1033.1962 | 1 | B | 100 | 1017 | Корпус шкафа , ДхШхВ = 2000x1000x500mm , IP55 | http://datasheet.moeller.net/datasheet.php?model=114542&locale=ru_RU
Распределительные шкафы | 27300 | 0000114543 | XVTL-MP/BF-10/6/20 | 887.77 | 1047.5686 | 1 | B | 101 | 1217 | Корпус шкафа , ДхШхВ = 2000x1000x600mm , IP55 | http://datasheet.moeller.net/datasheet.php?model=114543&locale=ru_RU
Распределительные шкафы | 27300 | 0000114544 | XVTL-MP/BF-10/8/20 | 912.39 | 1076.6202 | 1 | B | 106 | 1617 | Корпус шкафа , ДхШхВ = 2000x1000x800mm , IP55 | http://datasheet.moeller.net/datasheet.php?model=114544&locale=ru_RU
Распределительные шкафы | 27300 | 0000114545 | XVTL-MP/BF-12/3/20 | 928.45 | 1095.571 | 1 | B | 111 | 740.4 | Корпус шкафа , ДхШхВ = 2000x1200x300mm , IP55 | http://datasheet.moeller.net/datasheet.php?model=114545&locale=ru_RU
Распределительные шкафы | 27300 | 0000114546 | XVTL-MP/BF-12/4/20 | 939.01 | 1108.0318 | 1 | B | 115 | 980.4 | Корпус шкафа , ДхШхВ = 2000x1200x400mm , IP55 | http://datasheet.moeller.net/datasheet.php?model=114546&locale=ru_RU
Распределительные шкафы | 27300 | 0000114547 | XVTL-MP/BF-12/5/20 | 945.91 | 1116.1738 | 1 | B | 119 | 1220.4 | Корпус шкафа , ДхШхВ = 2000x1200x500mm , IP55 | http://datasheet.moeller.net/datasheet.php?model=114547&locale=ru_RU
Распределительные шкафы | 27300 | 0000114548 | XVTL-MP/BF-12/6/20 | 960.38 | 1133.2484 | 1 | B | 124 | 1460.4 | Корпус шкафа , ДхШхВ = 2000x1200x600mm , IP55 | http://datasheet.moeller.net/datasheet.php?model=114548&locale=ru_RU
Распределительные шкафы | 27300 | 0000114549 | XVTL-MP/BF-12/8/20 | 982.81 | 1159.7158 | 1 | B | 128 | 1940.4 | Корпус шкафа , ДхШхВ = 2000x1200x800mm , IP55 | http://datasheet.moeller.net/datasheet.php?model=114549&locale=ru_RU
Распределительные шкафы | 27300 | 0000114550 | XVTL-MP/BF/IC-6/3/14 | 780.46 | 920.9428 | 1 | D | 67 | 259.14 | Корпус шкафа , ДхШхВ = 1400x600x300mm , IP55 | http://datasheet.moeller.net/datasheet.php?model=114550&locale=ru_RU
Распределительные шкафы | 27300 | 0000114551 | XVTL-MP/BF/IC-4/3/16 | 743.78 | 877.6604 | 1 | D | 70 | 209.78 | Корпус шкафа , ДхШхВ = 1600x400x300mm , IP55 | http://datasheet.moeller.net/datasheet.php?model=114551&locale=ru_RU
Распределительные шкафы | 27300 | 0000114552 | XVTL-MP/BF/IC-6/3/16 | 817.04 | 964.1072 | 1 | D | 73 | 296.16 | Корпус шкафа , ДхШхВ = 1600x600x300mm , IP55 | http://datasheet.moeller.net/datasheet.php?model=114552&locale=ru_RU
Распределительные шкафы | 27300 | 0000114553 | XVTL-MP/BF/IC-6/4/16 | 827.2 | 976.096 | 1 | D | 74 | 392.16 | Корпус шкафа , ДхШхВ = 1600x600x400mm , IP55 | http://datasheet.moeller.net/datasheet.php?model=114553&locale=ru_RU
Распределительные шкафы | 27300 | 0000114554 | XVTL-MP/BF/IC-6/6/16 | 853.38 | 1006.9884 | 1 | D | 78 | 584.16 | Корпус шкафа , ДхШхВ = 1600x600x600mm , IP55 | http://datasheet.moeller.net/datasheet.php?model=114554&locale=ru_RU
Распределительные шкафы | 27300 | 0000114555 | XVTL-MP/BF/IC-8/3/16 | 909.67 | 1073.4106 | 1 | B | 93 | 394.88 | Корпус шкафа , ДхШхВ = 1600x800x300mm , IP55 | http://datasheet.moeller.net/datasheet.php?model=114555&locale=ru_RU
Распределительные шкафы | 27300 | 0000114556 | XVTL-MP/BF/IC-8/4/16 | 923.98 | 1090.2964 | 1 | B | 94 | 522.88 | Корпус шкафа , ДхШхВ = 1600x800x400mm , IP55 | http://datasheet.moeller.net/datasheet.php?model=114556&locale=ru_RU
Распределительные шкафы | 27300 | 0000114557 | XVTL-MP/BF/IC-8/6/16 | 953.76 | 1125.4368 | 1 | B | 98 | 778.88 | Корпус шкафа , ДхШхВ = 1600x800x600mm , IP55 | http://datasheet.moeller.net/datasheet.php?model=114557&locale=ru_RU
Распределительные шкафы | 27300 | 0000114558 | XVTL-MP/BF/IC-10/3/16 | 1113.9 | 1314.402 | 1 | B | 115 | 493.6 | Корпус шкафа , ДхШхВ = 1600x1000x300mm , IP55 | http://datasheet.moeller.net/datasheet.php?model=114558&locale=ru_RU
Распределительные шкафы | 27300 | 0000114559 | XVTL-MP/BF/IC-10/4/16 | 1129.87 | 1333.2466 | 1 | B | 119 | 653.6 | Корпус шкафа , ДхШхВ = 1600x1000x400mm , IP55 | http://datasheet.moeller.net/datasheet.php?model=114559&locale=ru_RU
Распределительные шкафы | 27300 | 0000114560 | XVTL-MP/BF/IC-10/6/16 | 1163.08 | 1372.4344 | 1 | B | 124 | 973.6 | Корпус шкафа , ДхШхВ = 1600x1000x600mm , IP55 | http://datasheet.moeller.net/datasheet.php?model=114560&locale=ru_RU
Распределительные шкафы | 27300 | 0000114561 | XVTL-MP/BF/IC-12/3/16 | 1209.85 | 1427.623 | 1 | D | 115 | 592.32 | Корпус шкафа , ДхШхВ = 1600x1200x300mm , IP55 | http://datasheet.moeller.net/datasheet.php?model=114561&locale=ru_RU
Распределительные шкафы | 27300 | 0000114562 | XVTL-MP/BF/IC-12/4/16 | 1227.34 | 1448.2612 | 1 | D | 119 | 784.32 | Корпус шкафа , ДхШхВ = 1600x1200x400mm , IP55 | http://datasheet.moeller.net/datasheet.php?model=114562&locale=ru_RU
Распределительные шкафы | 27300 | 0000114563 | XVTL-MP/BF/IC-12/6/16 | 1268.27 | 1496.5586 | 1 | D | 124 | 1168.32 | Корпус шкафа , ДхШхВ = 1600x1200x600mm , IP55 | http://datasheet.moeller.net/datasheet.php?model=114563&locale=ru_RU
Распределительные шкафы | 27300 | 0000114564 | XVTL-MP/BF/IC-6/3/18 | 854.88 | 1008.7584 | 1 | B | 79 | 333.18 | Корпус шкафа , ДхШхВ = 1800x600x300mm , IP55 | http://datasheet.moeller.net/datasheet.php?model=114564&locale=ru_RU
Распределительные шкафы | 27300 | 0000114565 | XVTL-MP/BF/IC-6/4/18 | 851.1 | 1004.298 | 1 | B | 80 | 441.18 | Корпус шкафа , ДхШхВ = 1800x600x400mm , IP55 | http://datasheet.moeller.net/datasheet.php?model=114565&locale=ru_RU
Распределительные шкафы | 27300 | 0000114566 | XVTL-MP/BF/IC-6/5/18 | 859 | 1013.62 | 1 | B | 81 | 549.18 | Корпус шкафа , ДхШхВ = 1800x600x500mm , IP55 | http://datasheet.moeller.net/datasheet.php?model=114566&locale=ru_RU
Распределительные шкафы | 27300 | 0000114567 | XVTL-MP/BF/IC-6/6/18 | 876.99 | 1034.8482 | 1 | B | 83 | 657.18 | Корпус шкафа , ДхШхВ = 1800x600x600mm , IP55 | http://datasheet.moeller.net/datasheet.php?model=114567&locale=ru_RU
Распределительные шкафы | 27300 | 0000114568 | XVTL-MP/BF/IC-8/3/18 | 938.51 | 1107.4418 | 1 | B | 99 | 444.24 | Корпус шкафа , ДхШхВ = 1800x800x300mm , IP55 | http://datasheet.moeller.net/datasheet.php?model=114568&locale=ru_RU
Распределительные шкафы | 27300 | 0000114569 | XVTL-MP/BF/IC-8/4/18 | 952.82 | 1124.3276 | 1 | B | 100 | 588.24 | Корпус шкафа , ДхШхВ = 1800x800x400mm , IP55 | http://datasheet.moeller.net/datasheet.php?model=114569&locale=ru_RU
Распределительные шкафы | 27300 | 0000114570 | XVTL-MP/BF/IC-8/5/18 | 963.19 | 1136.5642 | 1 | B | 101 | 732.24 | Корпус шкафа , ДхШхВ = 1800x800x500mm , IP55 | http://datasheet.moeller.net/datasheet.php?model=114570&locale=ru_RU
Распределительные шкафы | 27300 | 0000114571 | XVTL-MP/BF/IC-8/6/18 | 984.4 | 1161.592 | 1 | B | 104 | 876.24 | Корпус шкафа , ДхШхВ = 1800x800x600mm , IP55 | http://datasheet.moeller.net/datasheet.php?model=114571&locale=ru_RU
Распределительные шкафы | 27300 | 0000114572 | XVTL-MP/BF/IC-10/3/18 | 1155.14 | 1363.0652 | 1 | B | 121 | 555.3 | Корпус шкафа , ДхШхВ = 1800x1000x300mm , IP55 | http://datasheet.moeller.net/datasheet.php?model=114572&locale=ru_RU
Распределительные шкафы | 27300 | 0000114573 | XVTL-MP/BF/IC-10/4/18 | 1170.92 | 1381.6856 | 1 | B | 125 | 735.3 | Корпус шкафа , ДхШхВ = 1800x1000x400mm , IP55 | http://datasheet.moeller.net/datasheet.php?model=114573&locale=ru_RU
Распределительные шкафы | 27300 | 0000114574 | XVTL-MP/BF/IC-10/5/18 | 1179.92 | 1392.3056 | 1 | B | 129 | 915.3 | Корпус шкафа , ДхШхВ = 1800x1000x500mm , IP55 | http://datasheet.moeller.net/datasheet.php?model=114574&locale=ru_RU
Распределительные шкафы | 27300 | 0000114575 | XVTL-MP/BF/IC-10/6/18 | 1204.1 | 1420.838 | 1 | B | 130 | 1095.3 | Корпус шкафа , ДхШхВ = 1800x1000x600mm , IP55 | http://datasheet.moeller.net/datasheet.php?model=114575&locale=ru_RU
Распределительные шкафы | 27300 | 0000114576 | XVTL-MP/BF/IC-12/3/18 | 1268.27 | 1496.5586 | 1 | B | 141 | 666.36 | Корпус шкафа , ДхШхВ = 1800x1200x300mm , IP55 | http://datasheet.moeller.net/datasheet.php?model=114576&locale=ru_RU
Распределительные шкафы | 27300 | 0000114577 | XVTL-MP/BF/IC-12/4/18 | 1285.73 | 1517.1614 | 1 | B | 145 | 882.36 | Корпус шкафа , ДхШхВ = 1800x1200x400mm , IP55 | http://datasheet.moeller.net/datasheet.php?model=114577&locale=ru_RU
Распределительные шкафы | 27300 | 0000114578 | XVTL-MP/BF/IC-12/5/18 | 1298.48 | 1532.2064 | 1 | B | 149 | 1098.36 | Корпус шкафа , ДхШхВ = 1800x1200x500mm , IP55 | http://datasheet.moeller.net/datasheet.php?model=114578&locale=ru_RU
Распределительные шкафы | 27300 | 0000114579 | XVTL-MP/BF/IC-12/6/18 | 1327.78 | 1566.7804 | 1 | B | 154 | 1314.36 | Корпус шкафа , ДхШхВ = 1800x1200x600mm , IP55 | http://datasheet.moeller.net/datasheet.php?model=114579&locale=ru_RU
Распределительные шкафы | 27300 | 0000114580 | XVTL-MP/BF/IC-4/3/20 | 785.83 | 927.2794 | 1 | D | 80 | 262.225 | Корпус шкафа , ДхШхВ = 2000x400x300mm , IP55 | http://datasheet.moeller.net/datasheet.php?model=114580&locale=ru_RU
Распределительные шкафы | 27300 | 0000114581 | XVTL-MP/BF/IC-4/4/20 | 797.17 | 940.6606 | 1 | D | 81 | 347.225 | Корпус шкафа , ДхШхВ = 2000x400x400mm , IP55 | http://datasheet.moeller.net/datasheet.php?model=114581&locale=ru_RU
Распределительные шкафы | 27300 | 0000114582 | XVTL-MP/BF/IC-4/5/20 | 804.3 | 949.074 | 1 | D | 82 | 432.225 | Корпус шкафа , ДхШхВ = 2000x400x500mm , IP55 | http://datasheet.moeller.net/datasheet.php?model=114582&locale=ru_RU
Распределительные шкафы | 27300 | 0000114583 | XVTL-MP/BF/IC-4/6/20 | 819.17 | 966.6206 | 1 | D | 84 | 517.225 | Корпус шкафа , ДхШхВ = 2000x400x600mm , IP55 | http://datasheet.moeller.net/datasheet.php?model=114583&locale=ru_RU
Распределительные шкафы | 27300 | 0000114584 | XVTL-MP/BF/IC-4/8/20 | 850.97 | 1004.1446 | 1 | D | 88 | 687.225 | Корпус шкафа , ДхШхВ = 2000x400x800mm , IP55 | http://datasheet.moeller.net/datasheet.php?model=114584&locale=ru_RU
Распределительные шкафы | 27300 | 0000114585 | XVTL-MP/BF/IC-6/3/20 | 874.93 | 1032.4174 | 1 | B | 85 | 370.2 | Корпус шкафа , ДхШхВ = 2000x600x300mm , IP55 | http://datasheet.moeller.net/datasheet.php?model=114585&locale=ru_RU
Распределительные шкафы | 27300 | 0000114586 | XVTL-MP/BF/IC-6/4/20 | 885.09 | 1044.4062 | 1 | B | 86 | 490.2 | Корпус шкафа , ДхШхВ = 2000x600x400mm , IP55 | http://datasheet.moeller.net/datasheet.php?model=114586&locale=ru_RU
Распределительные шкафы | 27300 | 0000114587 | XVTL-MP/BF/IC-6/5/20 | 892.99 | 1053.7282 | 1 | B | 87 | 610.2 | Корпус шкафа , ДхШхВ = 2000x600x500mm , IP55 | http://datasheet.moeller.net/datasheet.php?model=114587&locale=ru_RU
Распределительные шкафы | 27300 | 0000114588 | XVTL-MP/BF/IC-6/6/20 | 911.27 | 1075.2986 | 1 | B | 89 | 730.2 | Корпус шкафа , ДхШхВ = 2000x600x600mm , IP55 | http://datasheet.moeller.net/datasheet.php?model=114588&locale=ru_RU
Распределительные шкафы | 27300 | 0000114589 | XVTL-MP/BF/IC-6/8/20 | 951.88 | 1123.2184 | 1 | B | 93 | 970.2 | Корпус шкафа , ДхШхВ = 2000x800x600mm , IP55 | http://datasheet.moeller.net/datasheet.php?model=114589&locale=ru_RU
Распределительные шкафы | 27300 | 0000114590 | XVTL-MP/BF/IC-8/3/20 | 993.18 | 1171.9524 | 1 | B | 105 | 493.6 | Корпус шкафа , ДхШхВ = 2000x800x300mm , IP55 | http://datasheet.moeller.net/datasheet.php?model=114590&locale=ru_RU
Распределительные шкафы | 27300 | 0000114591 | XVTL-MP/BF/IC-8/4/20 | 1011.58 | 1193.6644 | 1 | B | 106 | 653.6 | Корпус шкафа , ДхШхВ = 2000x800x400mm , IP55 | http://datasheet.moeller.net/datasheet.php?model=114591&locale=ru_RU
Распределительные шкафы | 27300 | 0000114592 | XVTL-MP/BF/IC-8/5/20 | 1021.96 | 1205.9128 | 1 | B | 107 | 813.6 | Корпус шкафа , ДхШхВ = 2000x800x500mm , IP55 | http://datasheet.moeller.net/datasheet.php?model=114592&locale=ru_RU
Распределительные шкафы | 27300 | 0000114593 | XVTL-MP/BF/IC-8/6/20 | 1043.14 | 1230.9052 | 1 | B | 110 | 973.6 | Корпус шкафа , ДхШхВ = 2000x800x600mm , IP55 | http://datasheet.moeller.net/datasheet.php?model=114593&locale=ru_RU
Распределительные шкафы | 27300 | 0000114594 | XVTL-MP/BF/IC-8/8/20 | 1082.72 | 1277.6096 | 1 | B | 113 | 1293.6 | Корпус шкафа , ДхШхВ = 2000x800x800mm , IP55 | http://datasheet.moeller.net/datasheet.php?model=114594&locale=ru_RU
Распределительные шкафы | 27300 | 0000114595 | XVTL-MP/BF/IC-10/3/20 | 1205.57 | 1422.5726 | 1 | B | 127 | 617 | Корпус шкафа , ДхШхВ = 2000x1000x300mm , IP55 | http://datasheet.moeller.net/datasheet.php?model=114595&locale=ru_RU
Распределительные шкафы | 27300 | 0000114596 | XVTL-MP/BF/IC-10/4/20 | 1221.31 | 1441.1458 | 1 | B | 131 | 817 | Корпус шкафа , ДхШхВ = 2000x1000x400mm , IP55 | http://datasheet.moeller.net/datasheet.php?model=114596&locale=ru_RU
Распределительные шкафы | 27300 | 0000114597 | XVTL-MP/BF/IC-10/5/20 | 1230.31 | 1451.7658 | 1 | B | 135 | 1017 | Корпус шкафа , ДхШхВ = 2000x1000x500mm , IP55 | http://datasheet.moeller.net/datasheet.php?model=114597&locale=ru_RU
Распределительные шкафы | 27300 | 0000114598 | XVTL-MP/BF/IC-10/6/20 | 1254.52 | 1480.3336 | 1 | B | 136 | 1217 | Корпус шкафа , ДхШхВ = 2000x1000x600mm , IP55 | http://datasheet.moeller.net/datasheet.php?model=114598&locale=ru_RU
Распределительные шкафы | 27300 | 0000114599 | XVTL-MP/BF/IC-10/8/20 | 1300.1 | 1534.118 | 1 | B | 140 | 1617 | Корпус шкафа , ДхШхВ = 2000x1000x800mm , IP55 | http://datasheet.moeller.net/datasheet.php?model=114599&locale=ru_RU
Распределительные шкафы | 27300 | 0000114600 | XVTL-MP/BF/IC-12/3/20 | 1316.35 | 1553.293 | 1 | B | 147 | 617 | Корпус шкафа , ДхШхВ = 2000x1200x300mm , IP55 | http://datasheet.moeller.net/datasheet.php?model=114600&locale=ru_RU
Распределительные шкафы | 27300 | 0000114601 | XVTL-MP/BF/IC-12/4/20 | 1333.84 | 1573.9312 | 1 | B | 151 | 980.4 | Корпус шкафа , ДхШхВ = 2000x1200x400mm , IP55 | http://datasheet.moeller.net/datasheet.php?model=114601&locale=ru_RU
Распределительные шкафы | 27300 | 0000114602 | XVTL-MP/BF/IC-12/5/20 | 1346.56 | 1588.9408 | 1 | B | 155 | 1220.4 | Корпус шкафа , ДхШхВ = 2000x1200x500mm , IP55 | http://datasheet.moeller.net/datasheet.php?model=114602&locale=ru_RU
Распределительные шкафы | 27300 | 0000114603 | XVTL-MP/BF/IC-12/6/20 | 1375.86 | 1623.5148 | 1 | B | 160 | 1460.4 | Корпус шкафа , ДхШхВ = 2000x1200x600mm , IP55 | http://datasheet.moeller.net/datasheet.php?model=114603&locale=ru_RU
Распределительные шкафы | 27300 | 0000114604 | XVTL-MP/BF/IC-12/8/20 | 1414.98 | 1669.6764 | 1 | B | 164 | 1940.4 | Корпус шкафа , ДхШхВ = 2000x1200x800mm , IP55 | http://datasheet.moeller.net/datasheet.php?model=114604&locale=ru_RU
Распределительные шкафы | 27300 | 0000114605 | XVTL-SO100/S-3 | 17.99 | 21.2282 | 1 | B | 2.5 | 2.7 | Боковая часть цоколя, ВхД = 100x270 мм (2 штуки) | http://datasheet.moeller.net/datasheet.php?model=114605&locale=ru_RU
Распределительные шкафы | 27300 | 0000114606 | XVTL-SO100/S-4 | 19.95 | 23.541 | 1 | A | 2.7 | 3.7 | Боковая часть цоколя, ВхД = 100x370 мм (2 штуки) | http://datasheet.moeller.net/datasheet.php?model=114606&locale=ru_RU
Распределительные шкафы | 27300 | 0000114607 | XVTL-SO100/S-5 | 22.41 | 26.4438 | 1 | B | 3.1 | 4.7 | Боковая часть цоколя, ВхД = 100x470 мм (2 штуки) | http://datasheet.moeller.net/datasheet.php?model=114607&locale=ru_RU
Распределительные шкафы | 27300 | 0000114608 | XVTL-SO100/S-6 | 24.12 | 28.4616 | 1 | A | 3.7 | 5.13 | Боковая часть цоколя, ВхД = 100x570 мм (2 штуки) | http://datasheet.moeller.net/datasheet.php?model=114608&locale=ru_RU
Распределительные шкафы | 27300 | 0000114609 | XVTL-SO100/S-8 | 28.25 | 33.335 | 1 | B | 4.8 | 7.7 | Боковая часть цоколя, ВхД = 100x770 мм (2 штуки) | http://datasheet.moeller.net/datasheet.php?model=114609&locale=ru_RU
Распределительные шкафы | 27300 | 0000114610 | XVTL-SO200/S-3 | 22.33 | 26.3494 | 1 | D | 3.5 | 5.4 | Боковая часть цоколя, ВхД = 200x270 мм (2 штуки) | http://datasheet.moeller.net/datasheet.php?model=114610&locale=ru_RU
Распределительные шкафы | 27300 | 0000114611 | XVTL-SO200/S-4 | 26.29 | 31.0222 | 1 | B | 3.8 | 7.4 | Боковая часть цоколя, ВхД = 200x370 мм (2 штуки) | http://datasheet.moeller.net/datasheet.php?model=114611&locale=ru_RU
Распределительные шкафы | 27300 | 0000114612 | XVTL-SO200/S-5 | 29.07 | 34.3026 | 1 | B | 4.6 | 9.4 | Боковая часть цоколя, ВхД = 200x470 мм (2 штуки) | http://datasheet.moeller.net/datasheet.php?model=114612&locale=ru_RU
Распределительные шкафы | 27300 | 0000114613 | XVTL-SO200/S-6 | 33.34 | 39.3412 | 1 | B | 5.4 | 11.4 | Боковая часть цоколя, ВхД = 200x570 мм (2 штуки) | http://datasheet.moeller.net/datasheet.php?model=114613&locale=ru_RU
Распределительные шкафы | 27300 | 0000114614 | XVTL-SO200/S-8 | 38.73 | 45.7014 | 1 | D | 7 | 15.4 | Боковая часть цоколя, ВхД = 200x770 мм (2 штуки) | http://datasheet.moeller.net/datasheet.php?model=114614&locale=ru_RU
Распределительные шкафы | 27300 | 0000114615 | XVTL-SO100/EF/S-3 | 10.8 | 12.744 | 1 | D | 1.8 | 2.7 | Боковая часть цоколя с вырезом, ВхД = 100x270 мм (2 штуки) | http://datasheet.moeller.net/datasheet.php?model=114615&locale=ru_RU
Распределительные шкафы | 27300 | 0000114616 | XVTL-SO100/EF/S-4 | 12.13 | 14.3134 | 1 | B | 2 | 3.7 | Боковая часть цоколя с вырезом, ВхД = 100x370 мм (2 штуки) | http://datasheet.moeller.net/datasheet.php?model=114616&locale=ru_RU
Распределительные шкафы | 27300 | 0000114617 | XVTL-SO100/EF/S-5 | 13.06 | 15.4108 | 1 | D | 2.3 | 4.7 | Боковая часть цоколя с вырезом, ВхД = 100x470 мм (2 штуки) | http://datasheet.moeller.net/datasheet.php?model=114617&locale=ru_RU
Распределительные шкафы | 27300 | 0000114618 | XVTL-SO100/EF/S-6 | 14.37 | 16.9566 | 1 | B | 2.7 | 2.95 | Боковая часть цоколя с вырезом, ВхД = 100x570 мм (2 штуки) | http://datasheet.moeller.net/datasheet.php?model=114618&locale=ru_RU
Распределительные шкафы | 27300 | 0000114619 | XVTL-SO100/EF/S-8 | 16.12 | 19.0216 | 1 | D | 3.6 | 7.7 | Боковая часть цоколя с вырезом, ВхД = 100x770 мм (2 штуки) | http://datasheet.moeller.net/datasheet.php?model=114619&locale=ru_RU
Распределительные шкафы | 27300 | 0000114620 | XVTL-SO200/EF/S-3 | 12.95 | 15.281 | 1 | C | 2.6 | 5.4 | Боковая часть цоколя с вырезом, ВхД = 200x270 мм (2 штуки) | http://datasheet.moeller.net/datasheet.php?model=114620&locale=ru_RU
Распределительные шкафы | 27300 | 0000114621 | XVTL-SO200/EF/S-4 | 15.16 | 17.8888 | 1 | B | 2.6 | 7.4 | Боковая часть цоколя с вырезом, ВхД = 200x370 мм (2 штуки) | http://datasheet.moeller.net/datasheet.php?model=114621&locale=ru_RU
Распределительные шкафы | 27300 | 0000114622 | XVTL-SO200/EF/S-5 | 16.66 | 19.6588 | 1 | C | 3.5 | 9.4 | Боковая часть цоколя с вырезом, ВхД = 200x470 мм (2 штуки) | http://datasheet.moeller.net/datasheet.php?model=114622&locale=ru_RU
Распределительные шкафы | 27300 | 0000114623 | XVTL-SO200/EF/S-6 | 18.76 | 22.1368 | 1 | D | 4 | 0.08 | Боковая часть цоколя с вырезом, ВхД = 200x570 мм (2 штуки) | http://datasheet.moeller.net/datasheet.php?model=114623&locale=ru_RU
Распределительные шкафы | 27300 | 0000114624 | XVTL-SO200/EF/S-8 | 21.67 | 25.5706 | 1 | C | 5.2 | 0.104 | Боковая часть цоколя с вырезом, ВхД = 200x770 мм (2 штуки) | http://datasheet.moeller.net/datasheet.php?model=114624&locale=ru_RU
Распределительные шкафы | 27300 | 0000114625 | XVTL-SO100/F-4 | 8.56 | 10.1008 | 1 | B | 2.2 | 2.904 | Передняя часть цоколя ВхД = 100x425mm | http://datasheet.moeller.net/datasheet.php?model=114625&locale=ru_RU
Распределительные шкафы | 27300 | 0000114626 | XVTL-SO100/F-6 | 10.36 | 12.2248 | 1 | A | 3.4 | 4.092 | Передняя часть цоколя ВхД = 100x600mm | http://datasheet.moeller.net/datasheet.php?model=114626&locale=ru_RU
Распределительные шкафы | 27300 | 0000114627 | XVTL-SO100/F-8 | 12 | 14.16 | 1 | A | 4.6 | 5.412 | Передняя часть цоколя ВхД = 100x800mm | http://datasheet.moeller.net/datasheet.php?model=114627&locale=ru_RU
Распределительные шкафы | 27300 | 0000114628 | XVTL-SO100/F-10 | 14.03 | 16.5554 | 1 | A | 5.8 | 6.732 | Передняя часть цоколя ВхД = 100x1000mm | http://datasheet.moeller.net/datasheet.php?model=114628&locale=ru_RU
Распределительные шкафы | 27300 | 0000114629 | XVTL-SO100/F-12 | 16.08 | 18.9744 | 1 | B | 7.2 | 8.052 | Передняя часть цоколя ВхД = 100x1200mm | http://datasheet.moeller.net/datasheet.php?model=114629&locale=ru_RU
Распределительные шкафы | 27300 | 0000114630 | XVTL-SO200/F-4 | 11.42 | 13.4756 | 1 | C | 1.5 | 5.544 | Передняя часть цоколя ВхД = 200x425mm | http://datasheet.moeller.net/datasheet.php?model=114630&locale=ru_RU
Распределительные шкафы | 27300 | 0000114631 | XVTL-SO200/F-6 | 14.79 | 17.4522 | 1 | B | 2.3 | 7.812 | Передняя часть цоколя ВхД = 200x600mm | http://datasheet.moeller.net/datasheet.php?model=114631&locale=ru_RU
Распределительные шкафы | 27300 | 0000114632 | XVTL-SO200/F-8 | 17.62 | 20.7916 | 1 | B | 3.2 | 10.332 | Передняя часть цоколя ВхД = 200x800mm | http://datasheet.moeller.net/datasheet.php?model=114632&locale=ru_RU
Распределительные шкафы | 27300 | 0000114633 | XVTL-SO200/F-10 | 21.19 | 25.0042 | 1 | B | 3.9 | 12.852 | Передняя часть цоколя ВхД = 200x1000mm | http://datasheet.moeller.net/datasheet.php?model=114633&locale=ru_RU
Распределительные шкафы | 27300 | 0000114634 | XVTL-SO200/F-12 | 24.76 | 29.2168 | 1 | B | 4.9 | 15.372 | Передняя часть цоколя ВхД = 200x1200mm | http://datasheet.moeller.net/datasheet.php?model=114634&locale=ru_RU
Распределительные шкафы | 27300 | 0000114635 | XVTL-D-6-14 | 181.57 | 214.2526 | 1 | C | 3.2 | 31.7687 | Дверь , IP55 , ДхШ = 1340x593mm | http://datasheet.moeller.net/datasheet.php?model=114635&locale=ru_RU
Распределительные шкафы | 27300 | 0000114636 | XVTL-D-4-16 | 174.46 | 205.8628 | 1 | C | 3.9 | 30.3503 | Дверь , IP55 , ДхШ = 1540x493mm | http://datasheet.moeller.net/datasheet.php?model=114636&locale=ru_RU
Распределительные шкафы | 27300 | 0000114637 | XVTL-D-6-16 | 189.05 | 223.079 | 1 | D | 4.3 | 36.5103 | Дверь , IP55 , ДхШ = 1540x593mm | http://datasheet.moeller.net/datasheet.php?model=114637&locale=ru_RU
Распределительные шкафы | 27300 | 0000114638 | XVTL-D-8-16 | 201.57 | 237.8526 | 1 | D | 5.7 | 48.8303 | Дверь , IP55 , ДхШ = 1540x793mm | http://datasheet.moeller.net/datasheet.php?model=114638&locale=ru_RU
Распределительные шкафы | 27300 | 0000114639 | XVTL-D-10-16-R | 178.99 | 211.2082 | 1 | D | 3.8 | 30.3503 | Дверь правая , ДхШ = 1540x493mm | http://datasheet.moeller.net/datasheet.php?model=114639&locale=ru_RU
Распределительные шкафы | 27300 | 0000114640 | XVTL-D-10-16-L | 137.87 | 162.6866 | 1 | D | 7.1 | 32.186 | Дверь левая ДхШ = 1540x523mm | http://datasheet.moeller.net/datasheet.php?model=114640&locale=ru_RU
Распределительные шкафы | 27300 | 0000114641 | XVTL-D-12-16-R | 188.23 | 222.1114 | 1 | D | 4.8 | 36.5103 | Дверь правая , ДхШ = 1540x593mm | http://datasheet.moeller.net/datasheet.php?model=114641&locale=ru_RU
Распределительные шкафы | 27300 | 0000114642 | XVTL-D-12-16-L | 148.66 | 175.4188 | 1 | D | 8.6 | 38.346 | Дверь левая ДхШ = 1540x623mm | http://datasheet.moeller.net/datasheet.php?model=114642&locale=ru_RU
Распределительные шкафы | 27300 | 0000114643 | XVTL-D-6-18 | 185.85 | 219.303 | 1 | D | 6.75 | 41.2519 | Дверь , IP55 , ДхШ = 1740x593mm | http://datasheet.moeller.net/datasheet.php?model=114643&locale=ru_RU
Распределительные шкафы | 27300 | 0000114644 | XVTL-D-8-18 | 194.47 | 229.4746 | 1 | D | 9 | 55.1719 | Дверь , IP55 , ДхШ = 1740x793mm | http://datasheet.moeller.net/datasheet.php?model=114644&locale=ru_RU
Распределительные шкафы | 27300 | 0000114645 | XVTL-D-10-18-R | 169.27 | 199.7386 | 1 | D | 6.1 | 34.2919 | Дверь правая , ДхШ = 1740x493mm | http://datasheet.moeller.net/datasheet.php?model=114645&locale=ru_RU
Распределительные шкафы | 27300 | 0000114646 | XVTL-D-10-18-L | 140.82 | 166.1676 | 1 | D | 11.25 | 36.366 | Дверь левая ДхШ = 1740x523mm | http://datasheet.moeller.net/datasheet.php?model=114646&locale=ru_RU
Распределительные шкафы | 27300 | 0000114647 | XVTL-D-12-18-R | 179.72 | 212.0696 | 1 | D | 7.3 | 41.2519 | Дверь правая , ДхШ = 1740x593mm | http://datasheet.moeller.net/datasheet.php?model=114647&locale=ru_RU
Распределительные шкафы | 27300 | 0000114648 | XVTL-D-12-18-L | 160.16 | 188.9888 | 1 | D | 13.5 | 43.326 | Дверь левая ДхШ = 1800x1200mm | http://datasheet.moeller.net/datasheet.php?model=114648&locale=ru_RU
Распределительные шкафы | 27300 | 0000114649 | XVTL-D-4-20 | 169.9 | 200.482 | 1 | D | 17.6 | 32.4135 | Дверь , IP55 , ДхШ = 1940x418mm | http://datasheet.moeller.net/datasheet.php?model=114649&locale=ru_RU
Распределительные шкафы | 27300 | 0000114650 | XVTL-D-6-20 | 187.67 | 221.4506 | 1 | A | 23.4 | 45.9935 | Дверь , IP55 , ДхШ = 1940x593mm | http://datasheet.moeller.net/datasheet.php?model=114650&locale=ru_RU
Распределительные шкафы | 27300 | 0000114651 | XVTL-D-8-20 | 209.31 | 246.9858 | 1 | A | 29.3 | 61.5135 | Дверь , IP55 , ДхШ = 1940x793mm | http://datasheet.moeller.net/datasheet.php?model=114651&locale=ru_RU
Распределительные шкафы | 27300 | 0000114652 | XVTL-D-10-20-R | 175.57 | 207.1726 | 1 | D | 23 | 38.2335 | Дверь правая , ДхШ = 1940x493mm | http://datasheet.moeller.net/datasheet.php?model=114652&locale=ru_RU
Распределительные шкафы | 27300 | 0000114653 | XVTL-D-10-20-L | 138.24 | 163.1232 | 1 | D | 20.9 | 40.546 | Дверь левая ДхШ = 1940x523mm | http://datasheet.moeller.net/datasheet.php?model=114653&locale=ru_RU
Распределительные шкафы | 27300 | 0000114654 | XVTL-D-12-20-R | 186.88 | 220.5184 | 1 | A | 23.4 | 45.9935 | Дверь правая , ДхШ = 1940x593mm | http://datasheet.moeller.net/datasheet.php?model=114654&locale=ru_RU
Распределительные шкафы | 27300 | 0000114655 | XVTL-D-12-20-L | 149.96 | 176.9528 | 1 | A | 24.2 | 48.306 | Дверь левая ДхШ = 1940x623mm | http://datasheet.moeller.net/datasheet.php?model=114655&locale=ru_RU
Распределительные шкафы | 27300 | 0000114656 | XVTL-DG-6-14 | 252.84 | 298.3512 | 1 | D | 3.2 | 31.7687 | Дверь со стеклом , IP55 , ДхШ = 1340x593mm | http://datasheet.moeller.net/datasheet.php?model=114656&locale=ru_RU
Распределительные шкафы | 27300 | 0000114657 | XVTL-DG-4-16 | 244.77 | 288.8286 | 1 | D | 4.3 | 36.5103 | Дверь со стеклом , IP55 , ДхШ = 1540x493mm | http://datasheet.moeller.net/datasheet.php?model=114657&locale=ru_RU
Распределительные шкафы | 27300 | 0000114658 | XVTL-DG-6-16 | 283.37 | 334.3766 | 1 | D | 4.3 | 36.5103 | Дверь со стеклом , IP55 , ДхШ = 1540x593mm | http://datasheet.moeller.net/datasheet.php?model=114658&locale=ru_RU
Распределительные шкафы | 27300 | 0000114659 | XVTL-DG-8-16 | 281.62 | 332.3116 | 1 | D | 5.7 | 48.8303 | Дверь со стеклом , IP55 , ДхШ = 1540x793mm | http://datasheet.moeller.net/datasheet.php?model=114659&locale=ru_RU
Распределительные шкафы | 27300 | 0000114660 | XVTL-DG-10-16-R | 272.92 | 322.0456 | 1 | D | 3.8 | 30.3503 | Дверь со стеклом правая , ДхШ = 1540x493mm | http://datasheet.moeller.net/datasheet.php?model=114660&locale=ru_RU
Распределительные шкафы | 27300 | 0000114661 | XVTL-DG-10-16-L | 225.02 | 265.5236 | 1 | D | 7.1 | 32.186 | Дверь со стеклом левая ДхШ = 1540x523mm | http://datasheet.moeller.net/datasheet.php?model=114661&locale=ru_RU
Распределительные шкафы | 27300 | 0000114662 | XVTL-DG-12-16-R | 282.58 | 333.4444 | 1 | D | 4.8 | 36.5103 | Дверь со стеклом правая , ДхШ = 1540x593mm | http://datasheet.moeller.net/datasheet.php?model=114662&locale=ru_RU
Распределительные шкафы | 27300 | 0000114663 | XVTL-DG-12-16-L | 235.99 | 278.4682 | 1 | D | 8.6 | 38.346 | Дверь со стеклом левая ДхШ = 1540x623mm | http://datasheet.moeller.net/datasheet.php?model=114663&locale=ru_RU
Распределительные шкафы | 27300 | 0000114664 | XVTL-DG-6-18 | 279.07 | 329.3026 | 1 | D | 6.75 | 41.2519 | Дверь со стеклом , IP55 , ДхШ = 1740x593mm | http://datasheet.moeller.net/datasheet.php?model=114664&locale=ru_RU
Распределительные шкафы | 27300 | 0000114665 | XVTL-DG-8-18 | 299.38 | 353.2684 | 1 | C | 9 | 55.1719 | Дверь со стеклом , IP55 , ДхШ = 1740x793mm | http://datasheet.moeller.net/datasheet.php?model=114665&locale=ru_RU
Распределительные шкафы | 27300 | 0000114666 | XVTL-DG-10-18-R | 266.97 | 315.0246 | 1 | D | 6.1 | 34.2919 | Дверь со стеклом правая , ДхШ = 1740x493mm | http://datasheet.moeller.net/datasheet.php?model=114666&locale=ru_RU
Распределительные шкафы | 27300 | 0000114667 | XVTL-DG-10-18-L | 217.52 | 256.6736 | 1 | D | 11.25 | 36.366 | Дверь со стеклом левая ДхШ = 1740x523mm | http://datasheet.moeller.net/datasheet.php?model=114667&locale=ru_RU
Распределительные шкафы | 27300 | 0000114668 | XVTL-DG-12-18-R | 278.22 | 328.2996 | 1 | D | 7.3 | 41.2519 | Дверь со стеклом правая , ДхШ = 1740x593mm | http://datasheet.moeller.net/datasheet.php?model=114668&locale=ru_RU
Распределительные шкафы | 27300 | 0000114669 | XVTL-DG-12-18-L | 228.62 | 269.7716 | 1 | D | 13.5 | 43.326 | Дверь со стеклом левая ДхШ = 1800x1200mm | http://datasheet.moeller.net/datasheet.php?model=114669&locale=ru_RU
Распределительные шкафы | 27300 | 0000114670 | XVTL-DG-4-20 | 254.65 | 300.487 | 1 | D | 17.6 | 32.4135 | Дверь со стеклом , IP55 , ДхШ = 1940x418mm | http://datasheet.moeller.net/datasheet.php?model=114670&locale=ru_RU
Распределительные шкафы | 27300 | 0000114671 | XVTL-DG-6-20 | 273.57 | 322.8126 | 1 | D | 23.4 | 45.9935 | Дверь со стеклом , IP55 , ДхШ = 1940x593mm | http://datasheet.moeller.net/datasheet.php?model=114671&locale=ru_RU
Распределительные шкафы | 27300 | 0000114672 | XVTL-DG-8-20 | 307 | 362.26 | 1 | D | 29.3 | 61.5135 | Дверь со стеклом , IP55 , ДхШ = 1940x793mm | http://datasheet.moeller.net/datasheet.php?model=114672&locale=ru_RU
Распределительные шкафы | 27300 | 0000114673 | XVTL-DG-10-20-R | 260.6 | 307.508 | 1 | D | 23 | 38.2335 | Дверь со стеклом правая , ДхШ = 1940x493mm | http://datasheet.moeller.net/datasheet.php?model=114673&locale=ru_RU
Распределительные шкафы | 27300 | 0000114674 | XVTL-DG-10-20-L | 215.73 | 254.5614 | 1 | D | 20.9 | 40.546 | Дверь со стеклом левая ДхШ = 1940x523mm | http://datasheet.moeller.net/datasheet.php?model=114674&locale=ru_RU
Распределительные шкафы | 27300 | 0000114675 | XVTL-DG-12-20-R | 272.78 | 321.8804 | 1 | D | 23.4 | 45.9935 | Дверь со стеклом правая , ДхШ = 1940x593mm | http://datasheet.moeller.net/datasheet.php?model=114675&locale=ru_RU
Распределительные шкафы | 27300 | 0000114676 | XVTL-DG-12-20-L | 228.39 | 269.5002 | 1 | D | 24.2 | 48.306 | Дверь со стеклом левая ДхШ = 1940x623mm | http://datasheet.moeller.net/datasheet.php?model=114676&locale=ru_RU
Распределительные шкафы | 27300 | 0000114677 | XVTL-MP/T-4/3 | 17.47 | 20.6146 | 1 | B | 1.5 | 2.1 | Верхняя панель ДхШ = 350x200 мм , IP55 | http://datasheet.moeller.net/datasheet.php?model=114677&locale=ru_RU
Распределительные шкафы | 27300 | 0000114678 | XVTL-MP/T-4/5 | 21.78 | 25.7004 | 1 | B | 1.9 | 4.2 | Верхняя панель ДхШ = 350x400 мм , IP55 | http://datasheet.moeller.net/datasheet.php?model=114678&locale=ru_RU
Распределительные шкафы | 27300 | 0000114679 | XVTL-MP/T-6/3 | 20.12 | 23.7416 | 1 | B | 2 | 3.3 | Верхняя панель ДхШ = 600x200 мм , IP55 | http://datasheet.moeller.net/datasheet.php?model=114679&locale=ru_RU
Распределительные шкафы | 27300 | 0000114680 | XVTL-MP/T-6/5 | 23.59 | 27.8362 | 1 | B | 2.3 | 6.6 | Верхняя панель ДхШ = 600x400 мм , IP55 | http://datasheet.moeller.net/datasheet.php?model=114680&locale=ru_RU
Распределительные шкафы | 27300 | 0000114681 | XVTL-MP/T-8/3 | 21.81 | 25.7358 | 1 | B | 3.6 | 4.5 | Верхняя панель ДхШ = 750x200 мм , IP55 | http://datasheet.moeller.net/datasheet.php?model=114681&locale=ru_RU
Распределительные шкафы | 27300 | 0000114682 | XVTL-MP/T-8/5 | 29.34 | 34.6212 | 1 | B | 4.1 | 9 | Верхняя панель ДхШ = 750x400 мм , IP55 | http://datasheet.moeller.net/datasheet.php?model=114682&locale=ru_RU
Распределительные шкафы | 27300 | 0000114683 | XVTL-MP/T-10/3 | 24.9 | 29.382 | 1 | B | 4.6 | 5.7 | Верхняя панель ДхШ = 950x200 мм , IP55 | http://datasheet.moeller.net/datasheet.php?model=114683&locale=ru_RU
Распределительные шкафы | 27300 | 0000114684 | XVTL-MP/T-10/5 | 33.5 | 39.53 | 1 | B | 5.1 | 11.4 | Верхняя панель ДхШ = 950x400 мм , IP55 | http://datasheet.moeller.net/datasheet.php?model=114684&locale=ru_RU
Распределительные шкафы | 27300 | 0000114685 | XVTL-MP/T-12/3 | 28.34 | 33.4412 | 1 | B | 5.6 | 6.9 | Верхняя панель ДхШ = 1150x200 мм , IP55 | http://datasheet.moeller.net/datasheet.php?model=114685&locale=ru_RU
Распределительные шкафы | 27300 | 0000114686 | XVTL-MP/T-12/5 | 38.99 | 46.0082 | 1 | B | 6.1 | 13.8 | Верхняя панель ДхШ = 1150x400 мм , IP55 | http://datasheet.moeller.net/datasheet.php?model=114686&locale=ru_RU
Распределительные шкафы | 27300 | 0000114687 | XVTL-MP/T/EF-4/3 | 18.06 | 21.3108 | 1 | B | 1.5 | 2.1 | Верхняя панель ДхШ = 350x200 мм , IP55, для F3A | http://datasheet.moeller.net/datasheet.php?model=114687&locale=ru_RU
Распределительные шкафы | 27300 | 0000114688 | XVTL-MP/T/EF-4/5 | 23 | 27.14 | 1 | C | 1.8 | 4.2 | Верхняя панель ДхШ = 350x400 мм , IP55, для F3A | http://datasheet.moeller.net/datasheet.php?model=114688&locale=ru_RU
Распределительные шкафы | 27300 | 0000114689 | XVTL-MP/T/EF-6/3 | 21.37 | 25.2166 | 1 | B | 2.5 | 3.3 | Верхняя панель ДхШ = 600x200 мм , IP55, для F3A | http://datasheet.moeller.net/datasheet.php?model=114689&locale=ru_RU
Распределительные шкафы | 27300 | 0000114690 | XVTL-MP/T/EF-6/5 | 28.31 | 33.4058 | 1 | D | 2.8 | 6.6 | Верхняя панель ДхШ = 600x400 мм , IP55, для F3A | http://datasheet.moeller.net/datasheet.php?model=114690&locale=ru_RU
Распределительные шкафы | 27300 | 0000114691 | XVTL-MP/T/EF-8/3 | 25.03 | 29.5354 | 1 | B | 3.5 | 4.5 | Верхняя панель ДхШ = 750x200 мм , IP55, для F3A | http://datasheet.moeller.net/datasheet.php?model=114691&locale=ru_RU
Распределительные шкафы | 27300 | 0000114692 | XVTL-MP/T/EF-8/5 | 34.4 | 40.592 | 1 | D | 3.8 | 9 | Верхняя панель ДхШ = 750x400 мм , IP55, для F3A | http://datasheet.moeller.net/datasheet.php?model=114692&locale=ru_RU
Распределительные шкафы | 27300 | 0000114693 | XVTL-MP/T/EF-10/3 | 29 | 34.22 | 1 | C | 4.3 | 5.7 | Верхняя панель ДхШ = 950x200 мм , IP55, для F3A | http://datasheet.moeller.net/datasheet.php?model=114693&locale=ru_RU
Распределительные шкафы | 27300 | 0000114694 | XVTL-MP/T/EF-10/5 | 39.87 | 47.0466 | 1 | C | 4.7 | 11.4 | Верхняя панель ДхШ = 950x400 мм , IP55, для F3A | http://datasheet.moeller.net/datasheet.php?model=114694&locale=ru_RU
Распределительные шкафы | 27300 | 0000114695 | XVTL-MP/T/EF-12/3 | 33.12 | 39.0816 | 1 | B | 5.1 | 6.9 | Верхняя панель ДхШ = 1150x200 мм , IP55, для F3A | http://datasheet.moeller.net/datasheet.php?model=114695&locale=ru_RU
Распределительные шкафы | 27300 | 0000114696 | XVTL-MP/T/EF-12/5 | 45.62 | 53.8316 | 1 | D | 5.6 | 13.8 | Верхняя панель ДхШ = 1150x400 мм , IP55, для F3A | http://datasheet.moeller.net/datasheet.php?model=114696&locale=ru_RU
Распределительные шкафы | 27300 | 0000114717 | XVTL-MP/S-3/14-PAIR | 76.83 | 90.6594 | 1 | B | 11 | 13.3 | Боковая панель ДхШ = 1400x190 мм , IP55, (2 штуки) | http://datasheet.moeller.net/datasheet.php?model=114717&locale=ru_RU
Распределительные шкафы | 27300 | 0000114718 | XVTL-MP/S-3/16-PAIR | 78.95 | 93.161 | 1 | B | 10.6 | 15.2 | Боковая панель ДхШ = 1600x190 мм , IP55, (2 штуки) | http://datasheet.moeller.net/datasheet.php?model=114718&locale=ru_RU
Распределительные шкафы | 27300 | 0000114719 | XVTL-MP/S-3/18-PAIR | 86.76 | 102.3768 | 1 | B | 12.8 | 17.1 | Боковая панель ДхШ = 1800x190 мм , IP55, (2 штуки) | http://datasheet.moeller.net/datasheet.php?model=114719&locale=ru_RU
Распределительные шкафы | 27300 | 0000114720 | XVTL-MP/S-3/20-PAIR | 91.29 | 107.7222 | 1 | B | 15 | 19 | Боковая панель ДхШ = 2000x190 мм , IP55, (2 штуки) | http://datasheet.moeller.net/datasheet.php?model=114720&locale=ru_RU
Распределительные шкафы | 27300 | 0000114722 | XVTL-MP/S-4/16-PAIR | 94.86 | 111.9348 | 1 | B | 12.4 | 23.2 | Боковая панель ДхШ = 1600x290 мм , IP55, (2 штуки) | http://datasheet.moeller.net/datasheet.php?model=114722&locale=ru_RU
Распределительные шкафы | 27300 | 0000114723 | XVTL-MP/S-4/18-PAIR | 85.24 | 100.5832 | 1 | B | 14.6 | 26.1 | Боковая панель ДхШ = 1800x290 мм , IP55, (2 штуки) | http://datasheet.moeller.net/datasheet.php?model=114723&locale=ru_RU
Распределительные шкафы | 27300 | 0000114726 | XVTL-MP/S-5/18-PAIR | 123.91 | 146.2138 | 1 | D | 19.4 | 35.1 | Боковая панель ДхШ = 1800x390 мм , IP55, (2 штуки) | http://datasheet.moeller.net/datasheet.php?model=114726&locale=ru_RU
Распределительные шкафы | 27300 | 0000114727 | XVTL-MP/S-5/20-PAIR | 129.1 | 152.338 | 1 | B | 21.6 | 39 | Боковая панель ДхШ = 2000x390 мм , IP55, (2 штуки) | http://datasheet.moeller.net/datasheet.php?model=114727&locale=ru_RU
Распределительные шкафы | 27300 | 0000114729 | XVTL-MP/S-6/16-PAIR | 128.82 | 152.0076 | 1 | D | 20 | 39.2 | Боковая панель ДхШ = 1600x490 мм , IP55, (2 штуки) | http://datasheet.moeller.net/datasheet.php?model=114729&locale=ru_RU
Распределительные шкафы | 27300 | 0000114730 | XVTL-MP/S-6/18-PAIR | 143.19 | 168.9642 | 1 | B | 22.2 | 44.1 | Боковая панель ДхШ = 1800x490 мм , IP55, (2 штуки) | http://datasheet.moeller.net/datasheet.php?model=114730&locale=ru_RU
Распределительные шкафы | 27300 | 0000114734 | XVTL-MP/PV-3/14 | 23.06 | 27.2108 | 1 | C | 5 | 13.3 | Разделительная перегородка, ДхШхВ = 1400x190x50 | http://datasheet.moeller.net/datasheet.php?model=114734&locale=ru_RU
Распределительные шкафы | 27300 | 0000114735 | XVTL-MP/PV-3/16 | 25.31 | 29.8658 | 1 | C | 4.8 | 15.2 | Разделительная перегородка, ДхШхВ = 1600x190x50 | http://datasheet.moeller.net/datasheet.php?model=114735&locale=ru_RU
Распределительные шкафы | 27300 | 0000114736 | XVTL-MP/PV-3/18 | 27.22 | 32.1196 | 1 | C | 5.9 | 17.1 | Разделительная перегородка, ДхШхВ = 1800x190x50 | http://datasheet.moeller.net/datasheet.php?model=114736&locale=ru_RU
Распределительные шкафы | 27300 | 0000114737 | XVTL-MP/PV-3/20 | 29.25 | 34.515 | 1 | C | 7 | 19 | Разделительная перегородка, ДхШхВ = 2000x190x50 | http://datasheet.moeller.net/datasheet.php?model=114737&locale=ru_RU
Распределительные шкафы | 27300 | 0000114739 | XVTL-MP/PV-4/16 | 32.03 | 37.7954 | 1 | C | 5.8 | 23.2 | Разделительная перегородка, ДхШхВ = 1600x290x50 | http://datasheet.moeller.net/datasheet.php?model=114739&locale=ru_RU
Распределительные шкафы | 27300 | 0000114740 | XVTL-MP/PV-4/18 | 34.84 | 41.1112 | 1 | C | 6.8 | 26.1 | Разделительная перегородка, ДхШхВ = 1800x290x50 | http://datasheet.moeller.net/datasheet.php?model=114740&locale=ru_RU
Распределительные шкафы | 27300 | 0000114743 | XVTL-MP/PV-5/18 | 42.4 | 50.032 | 1 | C | 9.2 | 35.1 | Разделительная перегородка, ДхШхВ = 1800x390x50 | http://datasheet.moeller.net/datasheet.php?model=114743&locale=ru_RU
Распределительные шкафы | 27300 | 0000114744 | XVTL-MP/PV-5/20 | 46.09 | 54.3862 | 1 | C | 10.3 | 39 | Разделительная перегородка, ДхШхВ = 2000x390x50 | http://datasheet.moeller.net/datasheet.php?model=114744&locale=ru_RU
Распределительные шкафы | 27300 | 0000114746 | XVTL-MP/PV-6/16 | 45.4 | 53.572 | 1 | C | 9.5 | 39.2 | Разделительная перегородка, ДхШхВ = 1600x490x50 | http://datasheet.moeller.net/datasheet.php?model=114746&locale=ru_RU
Распределительные шкафы | 27300 | 0000114747 | XVTL-MP/PV-6/18 | 50.05 | 59.059 | 1 | C | 10.6 | 44.1 | Разделительная перегородка, ДхШхВ = 1800x490x50 | http://datasheet.moeller.net/datasheet.php?model=114747&locale=ru_RU
Распределительные шкафы | 27300 | 0000114751 | XVTL-MP/R-4/16 | 53.3 | 62.894 | 1 | B | 8.5 | 13.3688 | Задняя панель,ДхШхВ = 1550x345x25 мм, IP55 | http://datasheet.moeller.net/datasheet.php?model=114751&locale=ru_RU
Распределительные шкафы | 27300 | 0000114752 | XVTL-MP/R-6/14 | 61.43 | 72.4874 | 1 | C | 9 | 17.55 | Задняя панель,ДхШхВ = 1350x520x25 мм, IP55 | http://datasheet.moeller.net/datasheet.php?model=114752&locale=ru_RU
Распределительные шкафы | 27300 | 0000114753 | XVTL-MP/R-6/16 | 66.36 | 78.3048 | 1 | B | 12 | 20.15 | Задняя панель,ДхШхВ = 1550x520x25 мм, IP55 | http://datasheet.moeller.net/datasheet.php?model=114753&locale=ru_RU
Распределительные шкафы | 27300 | 0000114754 | XVTL-MP/R-6/18 | 74.08 | 87.4144 | 1 | B | 14 | 22.75 | Задняя панель,ДхШхВ = 1750x520x25 мм, IP55 | http://datasheet.moeller.net/datasheet.php?model=114754&locale=ru_RU
Распределительные шкафы | 27300 | 0000114755 | XVTL-MP/R-8/16 | 87.58 | 103.3444 | 1 | B | 15 | 27.9 | Задняя панель,ДхШхВ = 1550x720x25 мм, IP55 | http://datasheet.moeller.net/datasheet.php?model=114755&locale=ru_RU
Распределительные шкафы | 27300 | 0000114756 | XVTL-MP/R-8/18 | 77.65 | 91.627 | 1 | B | 17 | 31.5 | Задняя панель,ДхШхВ = 1750x720x25 мм, IP55 | http://datasheet.moeller.net/datasheet.php?model=114756&locale=ru_RU
Распределительные шкафы | 27300 | 0000114757 | XVTL-MP/R-10/16 | 101.04 | 119.2272 | 1 | B | 18 | 35.65 | Задняя панель,ДхШхВ = 1550x920x25 мм, IP55 | http://datasheet.moeller.net/datasheet.php?model=114757&locale=ru_RU
Распределительные шкафы | 27300 | 0000114758 | XVTL-MP/R-10/18 | 89.98 | 106.1764 | 1 | A | 20 | 40.25 | Задняя панель,ДхШхВ = 1750x920x25 мм, IP55 | http://datasheet.moeller.net/datasheet.php?model=114758&locale=ru_RU
Распределительные шкафы | 27300 | 0000114759 | XVTL-MP/R-12/16 | 114.44 | 135.0392 | 1 | B | 23 | 43.4 | Задняя панель,ДхШхВ = 1550x1120x25 мм, IP55 | http://datasheet.moeller.net/datasheet.php?model=114759&locale=ru_RU
Распределительные шкафы | 27300 | 0000114760 | XVTL-MP/R-12/18 | 126.19 | 148.9042 | 1 | B | 25 | 49 | Задняя панель,ДхШхВ = 1750x1120x25 мм, IP55 | http://datasheet.moeller.net/datasheet.php?model=114760&locale=ru_RU
Распределительные шкафы | 27300 | 0000114761 | XVTL-IC-4/16 | 46.8 | 55.224 | 1 | B | 4.5 | 14.5348 | Монтажная плата для шкафаДхШ = 1600x425 мм | http://datasheet.moeller.net/datasheet.php?model=114761&locale=ru_RU
Распределительные шкафы | 27300 | 0000114762 | XVTL-IC-4/20 | 53.36 | 62.9648 | 1 | B | 8.5 | 18.5444 | Монтажная плата для шкафаДхШ = 2000x425 мм | http://datasheet.moeller.net/datasheet.php?model=114762&locale=ru_RU
Распределительные шкафы | 27300 | 0000114763 | XVTL-IC-6/14 | 58.3 | 68.794 | 1 | C | 8.9 | 18.655 | Монтажная плата для шкафаДхШ = 1400x600 мм | http://datasheet.moeller.net/datasheet.php?model=114763&locale=ru_RU
Распределительные шкафы | 27300 | 0000114764 | XVTL-IC-6/16 | 58.44 | 68.9592 | 1 | B | 10.5 | 21.6398 | Монтажная плата для шкафаДхШ = 1600x600 мм | http://datasheet.moeller.net/datasheet.php?model=114764&locale=ru_RU
Распределительные шкафы | 27300 | 0000114765 | XVTL-IC-6/18 | 65.58 | 77.3844 | 1 | B | 12.1 | 24.6246 | Монтажная плата для шкафаДхШ = 1800x600 мм | http://datasheet.moeller.net/datasheet.php?model=114765&locale=ru_RU
Распределительные шкафы | 27300 | 0000114766 | XVTL-IC-6/20 | 60.37 | 71.2366 | 1 | B | 13.7 | 27.6094 | Монтажная плата для шкафаДхШ = 2000x600 мм | http://datasheet.moeller.net/datasheet.php?model=114766&locale=ru_RU
Распределительные шкафы | 27300 | 0000114767 | XVTL-IC-8/16 | 72.04 | 85.0072 | 1 | B | 14.5 | 29.7598 | Монтажная плата для шкафаДхШ = 1600x800 мм | http://datasheet.moeller.net/datasheet.php?model=114767&locale=ru_RU
Распределительные шкафы | 27300 | 0000114768 | XVTL-IC-8/18 | 78.87 | 93.0666 | 1 | B | 16.7 | 33.8646 | Монтажная плата для шкафаДхШ = 1800x800 мм | http://datasheet.moeller.net/datasheet.php?model=114768&locale=ru_RU
Распределительные шкафы | 27300 | 0000114769 | XVTL-IC-8/20 | 77.27 | 91.1786 | 1 | A | 18.9 | 37.9694 | Монтажная плата для шкафаДхШ = 2000x800 мм | http://datasheet.moeller.net/datasheet.php?model=114769&locale=ru_RU
Распределительные шкафы | 27300 | 0000114770 | XVTL-IC-10/16 | 93.59 | 110.4362 | 1 | D | 18.5 | 37.8798 | Монтажная плата для шкафаДхШ = 1600x1000 мм | http://datasheet.moeller.net/datasheet.php?model=114770&locale=ru_RU
Распределительные шкафы | 27300 | 0000114771 | XVTL-IC-10/18 | 98.18 | 115.8524 | 1 | B | 21.3 | 43.1046 | Монтажная плата для шкафаДхШ = 1800x1000 мм | http://datasheet.moeller.net/datasheet.php?model=114771&locale=ru_RU
Распределительные шкафы | 27300 | 0000114772 | XVTL-IC-10/20 | 97.77 | 115.3686 | 1 | A | 24.1 | 48.3294 | Монтажная плата для шкафаДхШ = 2000x1000 мм | http://datasheet.moeller.net/datasheet.php?model=114772&locale=ru_RU
Распределительные шкафы | 27300 | 0000114773 | XVTL-IC-12/16 | 102.4 | 120.832 | 1 | D | 23.4 | 45.9998 | Монтажная плата для шкафаДхШ = 1600x1200 мм | http://datasheet.moeller.net/datasheet.php?model=114773&locale=ru_RU
Распределительные шкафы | 27300 | 0000114774 | XVTL-IC-12/18 | 115.97 | 136.8446 | 1 | B | 27 | 52.3446 | Монтажная плата для шкафаДхШ = 1800x1200 мм | http://datasheet.moeller.net/datasheet.php?model=114774&locale=ru_RU
Распределительные шкафы | 27300 | 0000114775 | XVTL-IC-12/20 | 122.98 | 145.1164 | 1 | A | 30.6 | 58.6894 | Монтажная плата для шкафаДхШ = 2000x1200 мм | http://datasheet.moeller.net/datasheet.php?model=114775&locale=ru_RU
Распределительные шкафы | 27300 | 0000114776 | XVTL-IC/S-4/16 | 73.74 | 87.0132 | 1 | D | 16.5 | 14.5348 | Монтажная плата для шкафаДхШ = 1600x425 мм , усиленная | http://datasheet.moeller.net/datasheet.php?model=114776&locale=ru_RU
Распределительные шкафы | 27300 | 0000114777 | XVTL-IC/S-4/20 | 89.23 | 105.2914 | 1 | C | 20.5 | 18.5444 | Монтажная плата для шкафаДхШ = 2000x425 мм , усиленная | http://datasheet.moeller.net/datasheet.php?model=114777&locale=ru_RU
Распределительные шкафы | 27300 | 0000114778 | XVTL-IC/S-6/14 | 86.71 | 102.3178 | 1 | C | 20.5 | 18.655 | Монтажная плата для шкафаДхШ = 1400x600 мм , усиленная | http://datasheet.moeller.net/datasheet.php?model=114778&locale=ru_RU
Распределительные шкафы | 27300 | 0000114779 | XVTL-IC/S-6/16 | 97.16 | 114.6488 | 1 | C | 23.5 | 21.6398 | Монтажная плата для шкафаДхШ = 1600x600 мм , усиленная | http://datasheet.moeller.net/datasheet.php?model=114779&locale=ru_RU
Распределительные шкафы | 27300 | 0000114780 | XVTL-IC/S-6/18 | 107.7 | 127.086 | 1 | B | 26.5 | 24.6246 | Монтажная плата для шкафаДхШ = 1800x600 мм , усиленная | http://datasheet.moeller.net/datasheet.php?model=114780&locale=ru_RU
Распределительные шкафы | 27300 | 0000114781 | XVTL-IC/S-6/20 | 118.75 | 140.125 | 1 | B | 29.5 | 27.6094 | Монтажная плата для шкафаДхШ = 2000x600 мм , усиленная | http://datasheet.moeller.net/datasheet.php?model=114781&locale=ru_RU
Распределительные шкафы | 27300 | 0000114782 | XVTL-IC/S-8/16 | 123.9 | 146.202 | 1 | B | 32.5 | 29.7598 | Монтажная плата для шкафаДхШ = 1600x800 мм , усиленная | http://datasheet.moeller.net/datasheet.php?model=114782&locale=ru_RU
Распределительные шкафы | 27300 | 0000114783 | XVTL-IC/S-8/18 | 137.72 | 162.5096 | 1 | B | 35.5 | 33.8646 | Монтажная плата для шкафаДхШ = 1800x800 мм , усиленная | http://datasheet.moeller.net/datasheet.php?model=114783&locale=ru_RU
Распределительные шкафы | 27300 | 0000114784 | XVTL-IC/S-8/20 | 152.11 | 179.4898 | 1 | B | 38.5 | 37.9694 | Монтажная плата для шкафаДхШ = 2000x800 мм , усиленная | http://datasheet.moeller.net/datasheet.php?model=114784&locale=ru_RU
Распределительные шкафы | 27300 | 0000114785 | XVTL-IC/S-10/16 | 150.64 | 177.7552 | 1 | B | 37.5 | 37.8798 | Монтажная плата для шкафаДхШ = 1600x1000 мм , усиленная | http://datasheet.moeller.net/datasheet.php?model=114785&locale=ru_RU
Распределительные шкафы | 27300 | 0000114786 | XVTL-IC/S-10/18 | 167.86 | 198.0748 | 1 | B | 42.5 | 43.1046 | Монтажная плата для шкафаДхШ = 1800x1000 мм , усиленная | http://datasheet.moeller.net/datasheet.php?model=114786&locale=ru_RU
Распределительные шкафы | 27300 | 0000114787 | XVTL-IC/S-10/20 | 185.76 | 219.1968 | 1 | B | 47.5 | 48.3294 | Монтажная плата для шкафаДхШ = 2000x1000 мм , усиленная | http://datasheet.moeller.net/datasheet.php?model=114787&locale=ru_RU
Распределительные шкафы | 27300 | 0000114788 | XVTL-IC/S-12/16 | 177.75 | 209.745 | 1 | D | 46.7 | 45.9998 | Монтажная плата для шкафаДхШ = 1600x1200 мм , усиленная | http://datasheet.moeller.net/datasheet.php?model=114788&locale=ru_RU
Распределительные шкафы | 27300 | 0000114789 | XVTL-IC/S-12/18 | 198.4 | 234.112 | 1 | B | 52.9 | 52.3446 | Монтажная плата для шкафаДхШ = 1800x1200 мм , усиленная | http://datasheet.moeller.net/datasheet.php?model=114789&locale=ru_RU
Распределительные шкафы | 27300 | 0000114790 | XVTL-IC/S-12/20 | 219.61 | 259.1398 | 1 | B | 59.1 | 58.6894 | Монтажная плата для шкафаДхШ = 2000x1200 мм , усиленная | http://datasheet.moeller.net/datasheet.php?model=114790&locale=ru_RU
Распределительные шкафы | 27300 | 0000114791 | XVTL-IC-Z-14 | 19.69 | 23.2342 | 1 | C | 4.5 | 2.75 | Комплект для соединения монтажных панелей XVTL-IC-Z, для ширины 1400 мм | http://datasheet.moeller.net/datasheet.php?model=114791&locale=ru_RU
Распределительные шкафы | 27300 | 0000114792 | XVTL-IC-Z-16 | 21.05 | 24.839 | 1 | D | 5 | 3.19 | Комплект для соединения монтажных панелей XVTL-IC-Z, для ширины 1600 мм | http://datasheet.moeller.net/datasheet.php?model=114792&locale=ru_RU
Распределительные шкафы | 27300 | 0000114793 | XVTL-IC-Z-18 | 22.47 | 26.5146 | 1 | C | 5.5 | 3.63 | Комплект для соединения монтажных панелей XVTL-IC-Z, для ширины 1800 мм | http://datasheet.moeller.net/datasheet.php?model=114793&locale=ru_RU
Распределительные шкафы | 27300 | 0000114794 | XVTL-IC-Z-20 | 23.94 | 28.2492 | 1 | B | 6 | 4.07 | Комплект для соединения монтажных панелей XVTL-IC-Z, для ширины 2000 мм | http://datasheet.moeller.net/datasheet.php?model=114794&locale=ru_RU
Распределительные шкафы | 27300 | 0000114795 | XVTL-CF/S-4/4-20 | 727.97 | 859.0046 | 1 | C | 29 | 456.8906 | Угловой каркас, для ширины 400 | http://datasheet.moeller.net/datasheet.php?model=114795&locale=ru_RU
Распределительные шкафы | 27300 | 0000114796 | XVTL-CF/S-5/5-20 | 800.55 | 944.649 | 1 | B | 30 | 669.5156 | Угловой каркас, для ширины 500 | http://datasheet.moeller.net/datasheet.php?model=114796&locale=ru_RU
Распределительные шкафы | 27300 | 0000114799 | BPZ-MPL100-400 | 7.26 | 8.5668 | 1 | B | 1 | 0.66 | Универсальная монтажная плата для шкафа ДхШ = 100x400 мм | http://datasheet.moeller.net/datasheet.php?model=114799&locale=ru_RU
Распределительные шкафы | 27300 | 0000114800 | BPZ-MPL100-425 | 8.35 | 9.853 | 1 | B | 1.1 | 0.726 | Универсальная монтажная плата для шкафа ДхШ = 100x425 мм | http://datasheet.moeller.net/datasheet.php?model=114800&locale=ru_RU
Распределительные шкафы | 27300 | 0000114801 | BPZ-MPL100-600 | 9.83 | 11.5994 | 1 | B | 1.5 | 1.1 | Универсальная монтажная плата для шкафа ДхШ = 100x600 мм | http://datasheet.moeller.net/datasheet.php?model=114801&locale=ru_RU
Распределительные шкафы | 27300 | 0000114802 | BPZ-MPL100-800 | 11.48 | 13.5464 | 1 | A | 2 | 1.54 | Универсальная монтажная плата для шкафа ДхШ = 100x800 мм | http://datasheet.moeller.net/datasheet.php?model=114802&locale=ru_RU
Распределительные шкафы | 27300 | 0000114803 | BPZ-MPL100-1000 | 13.13 | 15.4934 | 1 | B | 2.4 | 2.2 | Универсальная монтажная плата для шкафа ДхШ = 100x1000 мм | http://datasheet.moeller.net/datasheet.php?model=114803&locale=ru_RU
Распределительные шкафы | 27300 | 0000114804 | BPZ-MPL100-1200 | 13.35 | 15.753 | 1 | B | 2.9 | 2.42 | Универсальная монтажная плата для шкафа ДхШ = 100x1200 мм | http://datasheet.moeller.net/datasheet.php?model=114804&locale=ru_RU
Распределительные шкафы | 27300 | 0000114805 | BPZ-MPL200-400 | 9.3 | 10.974 | 1 | B | 1.5 | 0.66 | Универсальная монтажная плата для шкафа ДхШ = 200x400 мм | http://datasheet.moeller.net/datasheet.php?model=114805&locale=ru_RU
Распределительные шкафы | 27300 | 0000114806 | BPZ-MPL200-425 | 9.66 | 11.3988 | 1 | B | 1.6 | 0.726 | Универсальная монтажная плата для шкафа ДхШ = 200x425 мм | http://datasheet.moeller.net/datasheet.php?model=114806&locale=ru_RU
Распределительные шкафы | 27300 | 0000114807 | BPZ-MPL200-600 | 13.26 | 15.6468 | 1 | A | 2 | 1.1 | Универсальная монтажная плата для шкафа ДхШ = 200x600 мм | http://datasheet.moeller.net/datasheet.php?model=114807&locale=ru_RU
Распределительные шкафы | 27300 | 0000114808 | BPZ-MPL200-800 | 16.1 | 18.998 | 1 | A | 2.4 | 1.54 | Универсальная монтажная плата для шкафа ДхШ = 200x800 мм | http://datasheet.moeller.net/datasheet.php?model=114808&locale=ru_RU
Распределительные шкафы | 27300 | 0000114809 | BPZ-MPL200-1000 | 17.14 | 20.2252 | 1 | B | 3.3 | 2.2 | Универсальная монтажная плата для шкафа ДхШ = 200x1000 мм | http://datasheet.moeller.net/datasheet.php?model=114809&locale=ru_RU
Распределительные шкафы | 27300 | 0000114810 | BPZ-MPL200-1200 | 21.84 | 25.7712 | 1 | B | 4.2 | 2.42 | Универсальная монтажная плата для шкафа ДхШ = 200x1200 мм | http://datasheet.moeller.net/datasheet.php?model=114810&locale=ru_RU
Распределительные шкафы | 27300 | 0000114811 | BPZ-MPL300-400 | 11.21 | 13.2278 | 1 | B | 2.1 | 0.66 | Универсальная монтажная плата для шкафа ДхШ = 300x400 мм | http://datasheet.moeller.net/datasheet.php?model=114811&locale=ru_RU
Распределительные шкафы | 27300 | 0000114812 | BPZ-MPL300-425 | 12.97 | 15.3046 | 1 | C | 2.2 | 0.726 | Универсальная монтажная плата для шкафа ДхШ = 300x425 мм | http://datasheet.moeller.net/datasheet.php?model=114812&locale=ru_RU
Распределительные шкафы | 27300 | 0000114813 | BPZ-MPL300-600 | 16.56 | 19.5408 | 1 | B | 3.4 | 1.1 | Универсальная монтажная плата для шкафа ДхШ = 300x600 мм | http://datasheet.moeller.net/datasheet.php?model=114813&locale=ru_RU
Распределительные шкафы | 27300 | 0000114814 | BPZ-MPL300-800 | 20.62 | 24.3316 | 1 | B | 4.6 | 1.54 | Универсальная монтажная плата для шкафа ДхШ = 300x800 мм | http://datasheet.moeller.net/datasheet.php?model=114814&locale=ru_RU
Распределительные шкафы | 27300 | 0000114815 | BPZ-MPL300-1000 | 22.29 | 26.3022 | 1 | B | 5.9 | 2.2 | Универсальная монтажная плата для шкафа ДхШ = 300x1000 мм | http://datasheet.moeller.net/datasheet.php?model=114815&locale=ru_RU
Распределительные шкафы | 27300 | 0000114816 | BPZ-MPL300-1200 | 25.92 | 30.5856 | 1 | B | 7.2 | 2.42 | Универсальная монтажная плата для шкафа ДхШ = 300x1200 мм | http://datasheet.moeller.net/datasheet.php?model=114816&locale=ru_RU
Распределительные шкафы | 27300 | 0000114817 | BPZ-MPL400-400 | 13.32 | 15.7176 | 1 | B | 2.6 | 0.66 | Универсальная монтажная плата для шкафа ДхШ = 400x400 мм | http://datasheet.moeller.net/datasheet.php?model=114817&locale=ru_RU
Распределительные шкафы | 27300 | 0000114818 | BPZ-MPL400-425 | 14 | 16.52 | 1 | B | 2.9 | 0.726 | Универсальная монтажная плата для шкафа ДхШ = 400x425 мм | http://datasheet.moeller.net/datasheet.php?model=114818&locale=ru_RU
Распределительные шкафы | 27300 | 0000114819 | BPZ-MPL400-600 | 18.14 | 21.4052 | 1 | B | 4.3 | 1.1 | Универсальная монтажная плата для шкафа ДхШ = 400x600 мм | http://datasheet.moeller.net/datasheet.php?model=114819&locale=ru_RU
Распределительные шкафы | 27300 | 0000114820 | BPZ-MPL400-800 | 23 | 27.14 | 1 | B | 6 | 1.54 | Универсальная монтажная плата для шкафа ДхШ = 400x800 мм | http://datasheet.moeller.net/datasheet.php?model=114820&locale=ru_RU
Распределительные шкафы | 27300 | 0000114821 | BPZ-MPL400-1000 | 30.71 | 36.2378 | 1 | B | 7.6 | 2.2 | Универсальная монтажная плата для шкафа ДхШ = 400x1000 мм | http://datasheet.moeller.net/datasheet.php?model=114821&locale=ru_RU
Распределительные шкафы | 27300 | 0000114822 | BPZ-MPL400-1200 | 32.52 | 38.3736 | 1 | B | 9.3 | 2.42 | Универсальная монтажная плата для шкафа ДхШ = 400x1200 мм | http://datasheet.moeller.net/datasheet.php?model=114822&locale=ru_RU
Распределительные шкафы | 27300 | 0000114823 | BPZ-MPL500-400 | 15.1 | 17.818 | 1 | C | 3.2 | 0.66 | Универсальная монтажная плата для шкафа ДхШ = 500x400 мм | http://datasheet.moeller.net/datasheet.php?model=114823&locale=ru_RU
Распределительные шкафы | 27300 | 0000114824 | BPZ-MPL500-425 | 15.84 | 18.6912 | 1 | D | 3.5 | 0.726 | Универсальная монтажная плата для шкафа ДхШ = 500x425 мм | http://datasheet.moeller.net/datasheet.php?model=114824&locale=ru_RU
Распределительные шкафы | 27300 | 0000114825 | BPZ-MPL500-600 | 21.48 | 25.3464 | 1 | B | 5.3 | 1.1 | Универсальная монтажная плата для шкафа ДхШ = 500x600 мм | http://datasheet.moeller.net/datasheet.php?model=114825&locale=ru_RU
Распределительные шкафы | 27300 | 0000114826 | BPZ-MPL500-800 | 27.34 | 32.2612 | 1 | B | 7.3 | 1.54 | Универсальная монтажная плата для шкафа ДхШ = 500x800 мм | http://datasheet.moeller.net/datasheet.php?model=114826&locale=ru_RU
Распределительные шкафы | 27300 | 0000114827 | BPZ-MPL500-1000 | 33.2 | 39.176 | 1 | B | 9.4 | 2.2 | Универсальная монтажная плата для шкафа ДхШ = 500x1000 мм | http://datasheet.moeller.net/datasheet.php?model=114827&locale=ru_RU
Распределительные шкафы | 27300 | 0000114828 | BPZ-MPL500-1200 | 39.1 | 46.138 | 1 | D | 11.4 | 2.42 | Универсальная монтажная плата для шкафа ДхШ = 500x1200 мм | http://datasheet.moeller.net/datasheet.php?model=114828&locale=ru_RU
Распределительные шкафы | 27300 | 0000114829 | BPZ-MPLSASY-425 | 11.37 | 13.4166 | 1 | B | 1.8 | 1.782 | Универсальная монтажная плата для шкафа ДхШ = 250x425 мм , + отверстия = SASI 60i | http://datasheet.moeller.net/datasheet.php?model=114829&locale=ru_RU
Распределительные шкафы | 27300 | 0000114830 | BPZ-MPLSASY-600 | 14.52 | 17.1336 | 1 | B | 2.6 | 2.7 | Универсальная монтажная плата для шкафа ДхШ = 250x600 мм , + отверстия = SASI 60i | http://datasheet.moeller.net/datasheet.php?model=114830&locale=ru_RU
Распределительные шкафы | 27300 | 0000114831 | BPZ-MPLSASY-800 | 18.01 | 21.2518 | 1 | B | 3.6 | 3.78 | Универсальная монтажная плата для шкафа ДхШ = 250x800 мм , + отверстия = SASI 60i | http://datasheet.moeller.net/datasheet.php?model=114831&locale=ru_RU
Распределительные шкафы | 27300 | 0000114832 | BPZ-MPLSASY-1000 | 21.54 | 25.4172 | 1 | B | 4.6 | 5.4 | Универсальная монтажная плата для шкафа ДхШ = 250x1000 мм , + отверстия = SASI 60i | http://datasheet.moeller.net/datasheet.php?model=114832&locale=ru_RU
Распределительные шкафы | 27300 | 0000114833 | BPZ-MPLSASY-1200 | 25.01 | 29.5118 | 1 | B | 5.6 | 5.94 | Универсальная монтажная плата для шкафа ДхШ = 250x1200 мм , + отверстия = SASI 60i | http://datasheet.moeller.net/datasheet.php?model=114833&locale=ru_RU
Распределительные шкафы | 27300 | 0000115132 | XVTL-BRA | 10.97 | 12.9446 | 1 | B | 0.6 | 1.5855 | Монтажный уголок, ДхШхВ = 151x140x75 | http://datasheet.moeller.net/datasheet.php?model=115132&locale=ru_RU
Распределительные шкафы | 27300 | 0000115133 | XVTL-BRA/IC250 | 9.6 | 11.328 | 1 | B | 0.643 | 0.6426 | Монтажный уголок, ДхШхВ = 315x51x40 | http://datasheet.moeller.net/datasheet.php?model=115133&locale=ru_RU
Распределительные шкафы | 27300 | 0000115134 | XVTL-BRA/M | 6.97 | 8.2246 | 1 | B | 0.3 | 0.31668 | Монтажный уголок, ДхШхВ = 70x58x78 | http://datasheet.moeller.net/datasheet.php?model=115134&locale=ru_RU
Распределительные шкафы | 27300 | 0000115136 | XVTL-FITUP/BRA | 22.56 | 26.6208 | 1 | C | 1.6 | 2.4 | Подставка для монтажной платы | http://datasheet.moeller.net/datasheet.php?model=115136&locale=ru_RU
Распределительные шкафы | 27300 | 0000115137 | XVTL-HP-3 | 12.38 | 14.6084 | 1 | B | 0.6 | 0.6225 | Горизонтальный профиль, для глубины 300 мм | http://datasheet.moeller.net/datasheet.php?model=115137&locale=ru_RU
Распределительные шкафы | 27300 | 0000115138 | XVTL-HP-4 | 8.76 | 10.3368 | 1 | A | 0.9 | 0.9975 | Горизонтальный профиль, для глубины 400 мм | http://datasheet.moeller.net/datasheet.php?model=115138&locale=ru_RU
Распределительные шкафы | 27300 | 0000115139 | XVTL-HP-5 | 18.81 | 22.1958 | 1 | B | 1.2 | 1.3725 | Горизонтальный профиль, для глубины 500 мм | http://datasheet.moeller.net/datasheet.php?model=115139&locale=ru_RU
Распределительные шкафы | 27300 | 0000115140 | XVTL-HP-6 | 12.16 | 14.3488 | 1 | A | 1.5 | 1.7475 | Горизонтальный профиль, для глубины 600 мм | http://datasheet.moeller.net/datasheet.php?model=115140&locale=ru_RU
Распределительные шкафы | 27300 | 0000115141 | XVTL-HP-8 | 27.75 | 32.745 | 1 | B | 2.2 | 2.4975 | Горизонтальный профиль, для глубины 800 мм | http://datasheet.moeller.net/datasheet.php?model=115141&locale=ru_RU
Распределительные шкафы | 27300 | 0000115142 | XVTL-HP-6-MIB | 24.34 | 28.7212 | 1 | B | 1.5 | 1.9875 | Горизонтальный профиль, для глубины 600 мм
Распределительные шкафы | 27300 | 0000115143 | XVTL-HP-8-MIB | 30.25 | 35.695 | 1 | D | 2.2 | 2.7375 | Горизонтальный профиль, для глубины 800 мм
Распределительные шкафы | 27300 | 0000115144 | XVTL-HP/L-3 | 9.13 | 10.7734 | 1 | B | 0.6 | 0.6225 | Горизонтальный профиль, для глубины 300 мм, для небольшой нагрузки до 30 кг. | http://datasheet.moeller.net/datasheet.php?model=115144&locale=ru_RU
Распределительные шкафы | 27300 | 0000115145 | XVTL-HP/L-4 | 10.53 | 12.4254 | 1 | B | 0.9 | 0.9975 | Горизонтальный профиль, для глубины 400 мм, для небольшой нагрузки до 30 кг. | http://datasheet.moeller.net/datasheet.php?model=115145&locale=ru_RU
Распределительные шкафы | 27300 | 0000115146 | XVTL-HP/L-5 | 12.1 | 14.278 | 1 | B | 1.2 | 1.3725 | Горизонтальный профиль, для глубины 500 мм, для небольшой нагрузки до 30 кг. | http://datasheet.moeller.net/datasheet.php?model=115146&locale=ru_RU
Распределительные шкафы | 27300 | 0000115147 | XVTL-HP/L-6 | 13.85 | 16.343 | 1 | B | 1.5 | 1.7475 | Горизонтальный профиль, для глубины 600 мм, для небольшой нагрузки до 30 кг. | http://datasheet.moeller.net/datasheet.php?model=115147&locale=ru_RU
Распределительные шкафы | 27300 | 0000115148 | XVTL-HP/L-8 | 16.69 | 19.6942 | 1 | B | 2.2 | 2.4975 | Горизонтальный профиль, для глубины 800 мм, для небольшой нагрузки до 30 кг. | http://datasheet.moeller.net/datasheet.php?model=115148&locale=ru_RU
Распределительные шкафы | 27300 | 0000115149 | XVTL-IZM-6 | 37.87 | 44.6866 | 1 | B | 10.5 | 22.5515 | Комплект для монтажа IZM, для ширины шкафа 600 мм | http://datasheet.moeller.net/datasheet.php?model=115149&locale=ru_RU
Распределительные шкафы | 27300 | 0000115150 | XVTL-IZM-8 | 48.24 | 56.9232 | 1 | C | 12.2 | 31.0615 | Комплект для монтажа IZM, для ширины шкафа 800 мм | http://datasheet.moeller.net/datasheet.php?model=115150&locale=ru_RU
Распределительные шкафы | 27300 | 0000115151 | XVTL-IZM-10 | 59.27 | 69.9386 | 1 | C | 14.2 | 39.5715 | Комплект для монтажа IZM, для ширины шкафа 1000 мм | http://datasheet.moeller.net/datasheet.php?model=115151&locale=ru_RU
Распределительные шкафы | 27300 | 0000115152 | XVTL-IZM-12 | 69.89 | 82.4702 | 1 | C | 16.2 | 48.0815 | Комплект для монтажа IZM, для ширины шкафа 1200 мм | http://datasheet.moeller.net/datasheet.php?model=115152&locale=ru_RU
Распределительные шкафы | 27300 | 0000115153 | XVTL-IZM58-6 | 44.06 | 51.9908 | 1 | C | 10.5 | 22.5515 | Комплект для монтажа IZM58, для ширины шкафа 600 мм | http://datasheet.moeller.net/datasheet.php?model=115153&locale=ru_RU
Распределительные шкафы | 27300 | 0000115155 | XVTL-IZM58-10 | 57.33 | 67.6494 | 1 | C | 14.2 | 39.5715 | Комплект для монтажа IZM58, для ширины шкафа 1000 мм | http://datasheet.moeller.net/datasheet.php?model=115155&locale=ru_RU
Распределительные шкафы | 27300 | 0000115156 | XVTL-IZM58-12 | 75.92 | 89.5856 | 1 | C | 16.2 | 48.0815 | Комплект для монтажа IZM58, для ширины шкафа 1200 мм | http://datasheet.moeller.net/datasheet.php?model=115156&locale=ru_RU
Распределительные шкафы | 27300 | 0000115157 | XVTL-VP6 | 12.03 | 14.1954 | 1 | B | 1.2 | 0.567 | Вертикальный профиль, для высоты 600 мм | http://datasheet.moeller.net/datasheet.php?model=115157&locale=ru_RU
Распределительные шкафы | 27300 | 0000115158 | XVTL-VP10 | 15.44 | 18.2192 | 1 | B | 2.2 | 1.071 | Вертикальный профиль, для высоты 1000 мм | http://datasheet.moeller.net/datasheet.php?model=115158&locale=ru_RU
Распределительные шкафы | 27300 | 0000115159 | XVTL-VP14 | 17.88 | 21.0984 | 1 | C | 2.9 | 1.575 | Вертикальный профиль, для высоты 1400 мм | http://datasheet.moeller.net/datasheet.php?model=115159&locale=ru_RU
Распределительные шкафы | 27300 | 0000115160 | XVTL-VP16 | 19.69 | 23.2342 | 1 | D | 3.3 | 1.827 | Вертикальный профиль, для высоты 1600 мм | http://datasheet.moeller.net/datasheet.php?model=115160&locale=ru_RU
Распределительные шкафы | 27300 | 0000115161 | XVTL-VP18 | 21.5 | 25.37 | 1 | C | 3.7 | 2.079 | Вертикальный профиль, для высоты 1800 мм | http://datasheet.moeller.net/datasheet.php?model=115161&locale=ru_RU
Распределительные шкафы | 27300 | 0000115162 | XVTL-VP20 | 23.41 | 27.6238 | 1 | B | 4.1 | 2.331 | Вертикальный профиль, для высоты 2000 мм | http://datasheet.moeller.net/datasheet.php?model=115162&locale=ru_RU
Распределительные шкафы | 27300 | 0000115163 | XVTL-VP6/SET | 34.25 | 40.415 | 1 | B | 1.5 | 2.3625 | Вертикальный профиль, для высоты 600 мм (2 штуки) | http://datasheet.moeller.net/datasheet.php?model=115163&locale=ru_RU
Распределительные шкафы | 27300 | 0000115164 | XVTL-VP10/SET | 41.09 | 48.4862 | 1 | B | 2.5 | 4.4625 | Вертикальный профиль, для высоты 1000 мм (2 штуки) | http://datasheet.moeller.net/datasheet.php?model=115164&locale=ru_RU
Распределительные шкафы | 27300 | 0000115165 | XVTL-VP14/SET | 51.96 | 61.3128 | 1 | D | 3.5 | 6.5625 | Вертикальный профиль, для высоты 1400 мм (2 штуки) | http://datasheet.moeller.net/datasheet.php?model=115165&locale=ru_RU
Распределительные шкафы | 27300 | 0000115166 | XVTL-VP16/SET | 55.62 | 65.6316 | 1 | B | 3.9 | 7.6125 | Вертикальный профиль, для высоты 1600 мм (2 штуки) | http://datasheet.moeller.net/datasheet.php?model=115166&locale=ru_RU
Распределительные шкафы | 27300 | 0000115167 | XVTL-VP18/SET | 59.24 | 69.9032 | 1 | B | 4.4 | 8.6625 | Вертикальный профиль, для высоты 1800 мм (2 штуки) | http://datasheet.moeller.net/datasheet.php?model=115167&locale=ru_RU
Распределительные шкафы | 27300 | 0000115168 | XVTL-VP20/SET | 63.05 | 74.399 | 1 | A | 4.9 | 10.3675 | Вертикальный профиль, для высоты 2000 мм (2 штуки) | http://datasheet.moeller.net/datasheet.php?model=115168&locale=ru_RU
Распределительные шкафы | 27300 | 0000115172 | XVTL-BP-F-4/16 | 62.99 | 74.3282 | 1 | C | 10.8 | 46.5 | Монтажная рама, Profi +, задний, для ДхШ = 1600x425 мм
Распределительные шкафы | 27300 | 0000115173 | XVTL-BP-F-4/20 | 71.52 | 84.3936 | 1 | B | 13.5 | 58.5 | Монтажная рама, Profi +, задний, для ДхШ = 2000x425 мм | http://datasheet.moeller.net/datasheet.php?model=115173&locale=ru_RU
Распределительные шкафы | 27300 | 0000115177 | XVTL-BP-F-6/14 | 58.83 | 69.4194 | 1 | C | 11.3 | 40.5 | Монтажная рама, Profi +, задний, для ДхШ = 1400x600 мм
Распределительные шкафы | 27300 | 0000115178 | XVTL-BP-F-6/16 | 63.39 | 74.8002 | 1 | D | 11.2 | 46.5 | Монтажная рама, Profi +, задний, для ДхШ = 1600x600 мм
Распределительные шкафы | 27300 | 0000115179 | XVTL-BP-F-6/18 | 67.96 | 80.1928 | 1 | B | 12.6 | 52.5 | Монтажная рама, Profi +, задний, для ДхШ = 1800x600 мм
Распределительные шкафы | 27300 | 0000115180 | XVTL-BP-F-6/20 | 71.92 | 84.8656 | 1 | B | 14 | 58.5 | Монтажная рама, Profi +, задний, для ДхШ = 2000x600 мм | http://datasheet.moeller.net/datasheet.php?model=115180&locale=ru_RU
Распределительные шкафы | 27300 | 0000115184 | XVTL-BP-F-8/16 | 65.8 | 77.644 | 1 | C | 11.6 | 46.5 | Монтажная рама, Profi +, задний, для ДхШ = 1600x800 мм
Распределительные шкафы | 27300 | 0000115185 | XVTL-BP-F-8/18 | 70.36 | 83.0248 | 1 | C | 13 | 52.5 | Монтажная рама, Profi +, задний, для ДхШ = 1800x800 мм
Распределительные шкафы | 27300 | 0000115186 | XVTL-BP-F-8/20 | 74.33 | 87.7094 | 1 | B | 14.5 | 58.5 | Монтажная рама, Profi +, задний, для ДхШ = 2000x800 мм | http://datasheet.moeller.net/datasheet.php?model=115186&locale=ru_RU
Распределительные шкафы | 27300 | 0000115190 | XVTL-BP-F-10/16 | 68.11 | 80.3698 | 1 | C | 12 | 46.5 | Монтажная рама, Profi +, задний, для ДхШ = 1600x1000 мм
Распределительные шкафы | 27300 | 0000115191 | XVTL-BP-F-10/18 | 72.67 | 85.7506 | 1 | C | 13.5 | 52.5 | Монтажная рама, Profi +, задний, для ДхШ = 1800x1000 мм
Распределительные шкафы | 27300 | 0000115192 | XVTL-BP-F-10/20 | 76.64 | 90.4352 | 1 | B | 15 | 58.5 | Монтажная рама, Profi +, задний, для ДхШ = 2000x1000 мм | http://datasheet.moeller.net/datasheet.php?model=115192&locale=ru_RU
Распределительные шкафы | 27300 | 0000115196 | XVTL-BP-F-12/16 | 72.52 | 85.5736 | 1 | C | 12.4 | 46.5 | Монтажная рама, Profi +, задний, для ДхШ = 1600x1200 мм
Распределительные шкафы | 27300 | 0000115197 | XVTL-BP-F-12/18 | 77.05 | 90.919 | 1 | C | 14 | 52.5 | Монтажная рама, Profi +, задний, для ДхШ = 1800x1200 мм
Распределительные шкафы | 27300 | 0000115198 | XVTL-BP-F-12/20 | 81.05 | 95.639 | 1 | D | 15.5 | 58.5 | Монтажная рама, Profi +, задний, для ДхШ = 2000x1200 мм | http://datasheet.moeller.net/datasheet.php?model=115198&locale=ru_RU
Распределительные шкафы | 27300 | 0000115202 | XVTL-BP-W-4/16 | 57.61 | 67.9798 | 1 | D | 12.8 | 20.925 | Монтажная рама, Profi +, передний, для ДхШ = 1600x425 мм
Распределительные шкафы | 27300 | 0000115203 | XVTL-BP-W-4/20 | 64.21 | 75.7678 | 1 | B | 13.5 | 26.325 | Монтажная рама, Profi +, передний, для ДхШ = 2000x425 мм | http://datasheet.moeller.net/datasheet.php?model=115203&locale=ru_RU
Распределительные шкафы | 27300 | 0000115207 | XVTL-BP-W-6/14 | 58.9 | 69.502 | 1 | C | 12.5 | 18.225 | Монтажная рама, Profi +, передний, для ДхШ = 1400x600 мм
Распределительные шкафы | 27300 | 0000115208 | XVTL-BP-W-6/16 | 55.87 | 65.9266 | 1 | B | 11.2 | 20.925 | Монтажная рама, Profi +, передний, для ДхШ = 1600x600 мм
Распределительные шкафы | 27300 | 0000115209 | XVTL-BP-W-6/18 | 59.58 | 70.3044 | 1 | B | 12.6 | 23.625 | Монтажная рама, Profi +, передний, для ДхШ = 1800x600 мм
Распределительные шкафы | 27300 | 0000115210 | XVTL-BP-W-6/20 | 59.02 | 69.6436 | 1 | A | 14 | 26.325 | Монтажная рама, Profi +, передний, для ДхШ = 2000x600 мм | http://datasheet.moeller.net/datasheet.php?model=115210&locale=ru_RU
Распределительные шкафы | 27300 | 0000115214 | XVTL-BP-W-8/16 | 57.86 | 68.2748 | 1 | D | 11.2 | 20.925 | Монтажная рама, Profi +, передний, для ДхШ = 1600x800 мм
Распределительные шкафы | 27300 | 0000115215 | XVTL-BP-W-8/18 | 61.58 | 72.6644 | 1 | B | 12.6 | 23.625 | Монтажная рама, Profi +, передний, для ДхШ = 1800x800 мм
Распределительные шкафы | 27300 | 0000115216 | XVTL-BP-W-8/20 | 59.55 | 70.269 | 1 | A | 14 | 26.325 | Монтажная рама, Profi +, передний, для ДхШ = 2000x800 мм | http://datasheet.moeller.net/datasheet.php?model=115216&locale=ru_RU
Распределительные шкафы | 27300 | 0000115220 | XVTL-BP-W-10/16 | 61.05 | 72.039 | 1 | D | 11.6 | 20.925 | Монтажная рама, Profi +, передний, для ДхШ = 1600x1000 мм
Распределительные шкафы | 27300 | 0000115221 | XVTL-BP-W-10/18 | 64.74 | 76.3932 | 1 | D | 13 | 23.625 | Монтажная рама, Profi +, передний, для ДхШ = 1800x1000 мм
Распределительные шкафы | 27300 | 0000115222 | XVTL-BP-W-10/20 | 61.24 | 72.2632 | 1 | B | 14.5 | 26.325 | Монтажная рама, Profi +, передний, для ДхШ = 2000x1000 мм | http://datasheet.moeller.net/datasheet.php?model=115222&locale=ru_RU
Распределительные шкафы | 27300 | 0000115226 | XVTL-BP-W-12/16 | 63.11 | 74.4698 | 1 | D | 12 | 20.925 | Монтажная рама, Profi +, передний, для ДхШ = 1600x1200 мм
Распределительные шкафы | 27300 | 0000115227 | XVTL-BP-W-12/18 | 66.83 | 78.8594 | 1 | C | 13.5 | 23.625 | Монтажная рама, Profi +, передний, для ДхШ = 1800x1200 мм
Распределительные шкафы | 27300 | 0000115228 | XVTL-BP-W-12/20 | 62.18 | 73.3724 | 1 | B | 15 | 26.325 | Монтажная рама, Profi +, передний, для ДхШ = 2000x1200 мм | http://datasheet.moeller.net/datasheet.php?model=115228&locale=ru_RU
Распределительные шкафы | 27300 | 0000115237 | XVTL-BP/JL-4 | 11.19 | 13.2042 | 1 | B | 0.4 | 1.134 | Нижняя панель для ДхШ = 425x90-105 мм пенорезина | http://datasheet.moeller.net/datasheet.php?model=115237&locale=ru_RU
Распределительные шкафы | 27300 | 0000115238 | XVTL-BP/JL-6 | 14.97 | 17.6646 | 1 | B | 0.7 | 1.974 | Нижняя панель для ДхШ = 600x90-105 мм пенорезина | http://datasheet.moeller.net/datasheet.php?model=115238&locale=ru_RU
Распределительные шкафы | 27300 | 0000115239 | XVTL-BP/JL-8 | 18.34 | 21.6412 | 1 | B | 0.9 | 2.814 | Нижняя панель для ДхШ = 800x90-105 мм пенорезина | http://datasheet.moeller.net/datasheet.php?model=115239&locale=ru_RU
Распределительные шкафы | 27300 | 0000115240 | XVTL-BP/JL-10 | 22.44 | 26.4792 | 1 | B | 1.2 | 3.654 | Нижняя панель для ДхШ = 1000x90-105 мм пенорезина | http://datasheet.moeller.net/datasheet.php?model=115240&locale=ru_RU
Распределительные шкафы | 27300 | 0000115241 | XVTL-BP/JL-12 | 26.53 | 31.3054 | 1 | B | 1.6 | 4.704 | Нижняя панель для ДхШ = 1200x90-105 мм пенорезина | http://datasheet.moeller.net/datasheet.php?model=115241&locale=ru_RU
Распределительные шкафы | 27300 | 0000115242 | XVTL-AB-4 | 6.22 | 7.3396 | 1 | C | 0.4 | 0.297 | Кабельный Зажим, для ширины шкафа = 425мм | http://datasheet.moeller.net/datasheet.php?model=115242&locale=ru_RU
Распределительные шкафы | 27300 | 0000115243 | XVTL-AB-6 | 9.53 | 11.2454 | 1 | A | 0.5 | 0.477 | Кабельный Зажим, для ширины шкафа = 600 мм | http://datasheet.moeller.net/datasheet.php?model=115243&locale=ru_RU
Распределительные шкафы | 27300 | 0000115244 | XVTL-AB-8 | 10.75 | 12.685 | 1 | B | 0.7 | 0.657 | Кабельный Зажим, для ширины шкафа = 880mm | http://datasheet.moeller.net/datasheet.php?model=115244&locale=ru_RU
Распределительные шкафы | 27300 | 0000115245 | XVTL-AB-10 | 12.38 | 14.6084 | 1 | B | 1 | 0.747 | Кабельный Зажим, для ширины шкафа = 1000мм | http://datasheet.moeller.net/datasheet.php?model=115245&locale=ru_RU
Распределительные шкафы | 27300 | 0000115246 | XVTL-AB-12 | 11.6 | 13.688 | 1 | D | 1.3 | 1.062 | Кабельный Зажим, для ширины шкафа = 1200мм | http://datasheet.moeller.net/datasheet.php?model=115246&locale=ru_RU
Распределительные шкафы | 27300 | 0000115247 | XVTL-SPT6 | 18.47 | 21.7946 | 1 | B | 2.9 | 3.8192 | Карман для документации, металл (для ширины шкафа = 600 мм) | http://datasheet.moeller.net/datasheet.php?model=115247&locale=ru_RU
Распределительные шкафы | 27300 | 0000115249 | XVTL-DRG | 5.91 | 6.9738 | 1 | C | 0.9 | 1.875 | Крепежные элементы стержней замка | http://datasheet.moeller.net/datasheet.php?model=115249&locale=ru_RU
Распределительные шкафы | 27300 | 0000115250 | XVTL-CAGENUTS-M8 | 2.1 | 2.478 | 10 | B | 0.09 | 0.075 | Гайка М8 | http://datasheet.moeller.net/datasheet.php?model=115250&locale=ru_RU
Распределительные шкафы | 27300 | 0000116166 | XVTL-S-3/14-PAIR | 52.9 | 62.422 | 1 | D | 11 | 13.3 | Боковая панель ДхШ = 1400x190 мм , IP40 (2 штуки) | http://datasheet.moeller.net/datasheet.php?model=116166&locale=ru_RU
Распределительные шкафы | 27300 | 0000116167 | XVTL-S-3/16-PAIR | 54.74 | 64.5932 | 1 | C | 10.6 | 15.2 | Боковая панель ДхШ = 1600x190 мм , IP40 (2 штуки) | http://datasheet.moeller.net/datasheet.php?model=116167&locale=ru_RU
Распределительные шкафы | 27300 | 0000116168 | XVTL-S-3/18-PAIR | 62.36 | 73.5848 | 1 | D | 12.8 | 17.1 | Боковая панель ДхШ = 1800x190 мм , IP40 (2 штуки) | http://datasheet.moeller.net/datasheet.php?model=116168&locale=ru_RU
Распределительные шкафы | 27300 | 0000116169 | XVTL-S-3/20-PAIR | 63.61 | 75.0598 | 1 | B | 15 | 19 | Боковая панель ДхШ = 2000x190 мм , IP40 (2 штуки) | http://datasheet.moeller.net/datasheet.php?model=116169&locale=ru_RU
Распределительные шкафы | 27300 | 0000116171 | XVTL-S-4/16-PAIR | 70.58 | 83.2844 | 1 | B | 12.4 | 23.2 | Боковая панель ДхШ = 1600x290 мм , IP40 (2 штуки) | http://datasheet.moeller.net/datasheet.php?model=116171&locale=ru_RU
Распределительные шкафы | 27300 | 0000116172 | XVTL-S-4/18-PAIR | 80.73 | 95.2614 | 1 | B | 14.6 | 26.1 | Боковая панель ДхШ = 1800x290 мм , IP40 (2 штуки) | http://datasheet.moeller.net/datasheet.php?model=116172&locale=ru_RU
Распределительные шкафы | 27300 | 0000116173 | XVTL-S-4/20-PAIR | 82.51 | 97.3618 | 1 | B | 14.8 | 29 | Боковая панель ДхШ = 2000x290 мм , IP40 (2 штуки) | http://datasheet.moeller.net/datasheet.php?model=116173&locale=ru_RU
Распределительные шкафы | 27300 | 0000116176 | XVTL-S-5/18-PAIR | 96.23 | 113.5514 | 1 | C | 19.4 | 35.1 | Боковая панель ДхШ = 1800x390 мм , IP40 (2 штуки) | http://datasheet.moeller.net/datasheet.php?model=116176&locale=ru_RU
Распределительные шкафы | 27300 | 0000116177 | XVTL-S-5/20-PAIR | 101.23 | 119.4514 | 1 | B | 21.6 | 39 | Боковая панель ДхШ = 2000x390 мм , IP40 (2 штуки) | http://datasheet.moeller.net/datasheet.php?model=116177&locale=ru_RU
Распределительные шкафы | 27300 | 0000116179 | XVTL-S-6/16-PAIR | 104.32 | 123.0976 | 1 | B | 20 | 39.2 | Боковая панель ДхШ = 1600x490 мм , IP40 (2 штуки) | http://datasheet.moeller.net/datasheet.php?model=116179&locale=ru_RU
Распределительные шкафы | 27300 | 0000116180 | XVTL-S-6/18-PAIR | 115.35 | 136.113 | 1 | B | 22.2 | 44.1 | Боковая панель ДхШ = 1800x490 мм , IP40 (2 штуки) | http://datasheet.moeller.net/datasheet.php?model=116180&locale=ru_RU
Распределительные шкафы | 27300 | 0000116181 | XVTL-S-6/20-PAIR | 120.19 | 141.8242 | 1 | B | 22.4 | 49 | Боковая панель ДхШ = 2000x490 мм , IP40 (2 штуки) | http://datasheet.moeller.net/datasheet.php?model=116181&locale=ru_RU
Распределительные шкафы | 27300 | 0000116185 | XVTL-S-8/20-PAIR | 170.52 | 201.2136 | 1 | B | 36 | 69 | Боковая панель ДхШ = 2000x690 мм , IP40 (2 штуки) | http://datasheet.moeller.net/datasheet.php?model=116185&locale=ru_RU
Распределительные шкафы | 27300 | 0000116186 | XVTL-R-4/16 | 41.12 | 48.5216 | 1 | D | 8.5 | 13.3688 | Задняя панель , ДхШ = 1550x345 мм | http://datasheet.moeller.net/datasheet.php?model=116186&locale=ru_RU
Распределительные шкафы | 27300 | 0000116187 | XVTL-R-4/20 | 47.8 | 56.404 | 1 | B | 13.5 | 16.8188 | Задняя панель , ДхШ = 1950x345 мм | http://datasheet.moeller.net/datasheet.php?model=116187&locale=ru_RU
Распределительные шкафы | 27300 | 0000116188 | XVTL-R-6/14 | 49.24 | 58.1032 | 1 | D | 9 | 17.55 | Задняя панель , ДхШ = 1350x520 мм | http://datasheet.moeller.net/datasheet.php?model=116188&locale=ru_RU
Распределительные шкафы | 27300 | 0000116189 | XVTL-R-6/16 | 54.08 | 63.8144 | 1 | B | 12 | 20.15 | Задняя панель , ДхШ = 1550x520 мм | http://datasheet.moeller.net/datasheet.php?model=116189&locale=ru_RU
Распределительные шкафы | 27300 | 0000116190 | XVTL-R-6/18 | 60.18 | 71.0124 | 1 | B | 14 | 22.75 | Задняя панель , ДхШ = 1750x520 мм | http://datasheet.moeller.net/datasheet.php?model=116190&locale=ru_RU
Распределительные шкафы | 27300 | 0000116191 | XVTL-R-6/20 | 64.86 | 76.5348 | 1 | B | 16 | 25.35 | Задняя панель , ДхШ = 1950x520 мм | http://datasheet.moeller.net/datasheet.php?model=116191&locale=ru_RU
Распределительные шкафы | 27300 | 0000116192 | XVTL-R-8/16 | 73.67 | 86.9306 | 1 | B | 15 | 27.9 | Задняя панель , ДхШ = 1550x720 мм | http://datasheet.moeller.net/datasheet.php?model=116192&locale=ru_RU
Распределительные шкафы | 27300 | 0000116193 | XVTL-R-8/18 | 81.86 | 96.5948 | 1 | B | 17 | 31.5 | Задняя панель , ДхШ = 1750x720 мм | http://datasheet.moeller.net/datasheet.php?model=116193&locale=ru_RU
Распределительные шкафы | 27300 | 0000116194 | XVTL-R-8/20 | 89.14 | 105.1852 | 1 | B | 19 | 35.1 | Задняя панель , ДхШ = 1950x720 мм | http://datasheet.moeller.net/datasheet.php?model=116194&locale=ru_RU
Распределительные шкафы | 27300 | 0000116195 | XVTL-R-10/16 | 87.01 | 102.6718 | 1 | D | 18 | 35.65 | Задняя панель , ДхШ = 1550x920 мм | http://datasheet.moeller.net/datasheet.php?model=116195&locale=ru_RU
Распределительные шкафы | 27300 | 0000116196 | XVTL-R-10/18 | 96.92 | 114.3656 | 1 | B | 20 | 40.25 | Задняя панель , ДхШ = 1750x920 мм | http://datasheet.moeller.net/datasheet.php?model=116196&locale=ru_RU
Распределительные шкафы | 27300 | 0000116197 | XVTL-R-10/20 | 106.32 | 125.4576 | 1 | B | 22 | 44.85 | Задняя панель , ДхШ = 1950x920 мм | http://datasheet.moeller.net/datasheet.php?model=116197&locale=ru_RU
Распределительные шкафы | 27300 | 0000116198 | XVTL-R-12/16 | 100.32 | 118.3776 | 1 | D | 23 | 43.4 | Задняя панель , ДхШ = 1550x1120 мм | http://datasheet.moeller.net/datasheet.php?model=116198&locale=ru_RU
Распределительные шкафы | 27300 | 0000116199 | XVTL-R-12/18 | 111.94 | 132.0892 | 1 | C | 25 | 49 | Задняя панель , ДхШ = 1750x1120 мм | http://datasheet.moeller.net/datasheet.php?model=116199&locale=ru_RU
Распределительные шкафы | 27300 | 0000116200 | XVTL-R-12/20 | 123.32 | 145.5176 | 1 | B | 27 | 54.6 | Задняя панель , ДхШ = 1950x1120 мм | http://datasheet.moeller.net/datasheet.php?model=116200&locale=ru_RU
Распределительные шкафы | 27300 | 0000116201 | XVTL-SO100/CF-4 | 48.39 | 57.1002 | 1 | C | 3.6 | 3.688 | Цоколь для углового каркаса, для ДхШ = 400x400 мм, высота 100 мм | http://datasheet.moeller.net/datasheet.php?model=116201&locale=ru_RU
Распределительные шкафы | 27300 | 0000116202 | XVTL-SO100/CF-5 | 50.65 | 59.767 | 1 | C | 4.2 | 4.488 | Цоколь для углового каркаса, для ДхШ = 500x500 мм, высота 100 мм | http://datasheet.moeller.net/datasheet.php?model=116202&locale=ru_RU
Распределительные шкафы | 27300 | 0000116205 | XVTL-SO200/CF-4 | 74.9 | 88.382 | 1 | C | 5 | 7.376 | Цоколь для углового каркаса, для ДхШ = 400x400mm, высота 200 мм | http://datasheet.moeller.net/datasheet.php?model=116205&locale=ru_RU
Распределительные шкафы | 27300 | 0000116206 | XVTL-SO200/CF-5 | 78.27 | 92.3586 | 1 | C | 5.8 | 8.976 | Цоколь для углового каркаса, для ДхШ = 500x500mm, высота 200 мм | http://datasheet.moeller.net/datasheet.php?model=116206&locale=ru_RU
Распределительные шкафы | 27300 | 0000116209 | XVTL-FITUP-3 | 24.75 | 29.205 | 1 | C | 1.5 | 3.6 | Комплект для упрощения установки монтажных панелей XVTL IC, для глубины шкафа = 300 | http://datasheet.moeller.net/datasheet.php?model=116209&locale=ru_RU
Распределительные шкафы | 27300 | 0000116210 | XVTL-FITUP-4 | 26.44 | 31.1992 | 1 | C | 2 | 4.8 | Комплект для упрощения установки монтажных панелей XVTL IC, для глубины шкафа = 400 мм | http://datasheet.moeller.net/datasheet.php?model=116210&locale=ru_RU
Распределительные шкафы | 27300 | 0000116211 | XVTL-FITUP-5 | 28.19 | 33.2642 | 1 | C | 2.5 | 6 | Комплект для упрощения установки монтажных панелей XVTL IC, для глубины шкафа = 500 мм | http://datasheet.moeller.net/datasheet.php?model=116211&locale=ru_RU
Распределительные шкафы | 27300 | 0000116212 | XVTL-FITUP-6 | 29.9 | 35.282 | 1 | C | 3 | 7.2 | Комплект для упрощения установки монтажных панелей XVTL IC, для глубины шкафа = 600 мм | http://datasheet.moeller.net/datasheet.php?model=116212&locale=ru_RU
Распределительные шкафы | 27300 | 0000116213 | XVTL-FITUP-8 | 33.47 | 39.4946 | 1 | C | 4 | 9.6 | Комплект для упрощения установки монтажных панелей XVTL IC, для глубины шкафа = 800 мм | http://datasheet.moeller.net/datasheet.php?model=116213&locale=ru_RU
Распределительные шкафы | 27300 | 0000116214 | XVTL-BRA/L | 8.19 | 9.6642 | 1 | B | 0.3 | 0.125 | Монтажный кронштейн для легкой арматуры, (2 штуки) | http://datasheet.moeller.net/datasheet.php?model=116214&locale=ru_RU
Распределительные шкафы | 27300 | 0000116215 | XVTL-BRA/DIN | 11.03 | 13.0154 | 1 | B | 0.2 | 0.39 | Монтажный кронштейн для DIN рейки (2 штуки) | http://datasheet.moeller.net/datasheet.php?model=116215&locale=ru_RU
Распределительные шкафы | 27300 | 0000116216 | XVTL-DA | 38.74 | 45.7132 | 1 | D | 0.9 | 1.875 | Стопор двери, 90° | http://datasheet.moeller.net/datasheet.php?model=116216&locale=ru_RU
Распределительные шкафы | 27300 | 0000116526 | XVTL-MP/PV-4/20 | 37.68 | 44.4624 | 1 | B | 6.8 | 29 | Разделительная перегородка, для шкафа ДхШ= 2000x400 мм | http://datasheet.moeller.net/datasheet.php?model=116526&locale=ru_RU
Распределительные шкафы | 27300 | 0000116527 | XVTL-MP/PV-6/20 | 54.37 | 64.1566 | 1 | B | 10.6 | 49 | Разделительная перегородка, для шкафа ДхШ= 2000x600 мм | http://datasheet.moeller.net/datasheet.php?model=116527&locale=ru_RU
Распределительные шкафы | 27300 | 0000116528 | XVTL-MP/PV-8/20 | 73.64 | 86.8952 | 1 | C | 16 | 69 | Разделительная перегородка, для шкафа ДхШ= 2000x800 мм | http://datasheet.moeller.net/datasheet.php?model=116528&locale=ru_RU
Распределительные шкафы | 27300 | 0000116534 | XVTL-SO100/SS-4/3 | 43.12 | 50.8816 | 1 | B | 4 | 14.025 | Цоколь , ВхДхШ = 100x425x300 мм | http://datasheet.moeller.net/datasheet.php?model=116534&locale=ru_RU
Распределительные шкафы | 27300 | 0000116535 | XVTL-SO100/SS-6/3 | 46.32 | 54.6576 | 1 | D | 5 | 19.8 | Цоколь , ВхДхШ = 100x600x300 мм | http://datasheet.moeller.net/datasheet.php?model=116535&locale=ru_RU
Распределительные шкафы | 27300 | 0000116536 | XVTL-SO100/SS-8/3 | 49.46 | 58.3628 | 1 | B | 6 | 26.4 | Цоколь , ВхДхШ = 100x800x300 мм | http://datasheet.moeller.net/datasheet.php?model=116536&locale=ru_RU
Распределительные шкафы | 27300 | 0000116537 | XVTL-SO100/SS-10/3 | 53.2 | 62.776 | 1 | D | 6.5 | 33 | Цоколь , ВхДхШ = 100x1000x300 мм | http://datasheet.moeller.net/datasheet.php?model=116537&locale=ru_RU
Распределительные шкафы | 27300 | 0000116538 | XVTL-SO100/SS-12/3 | 60.57 | 71.4726 | 1 | D | 7 | 39.6 | Цоколь , ВхДхШ = 100x1200x300 мм | http://datasheet.moeller.net/datasheet.php?model=116538&locale=ru_RU
Распределительные шкафы | 27300 | 0000116539 | XVTL-SO100/SS-4/5 | 45.01 | 53.1118 | 1 | C | 5 | 14.025 | Цоколь , ВхДхШ = 100x425x500 мм | http://datasheet.moeller.net/datasheet.php?model=116539&locale=ru_RU
Распределительные шкафы | 27300 | 0000116540 | XVTL-SO100/SS-6/5 | 48.22 | 56.8996 | 1 | C | 6 | 19.8 | Цоколь , ВхДхШ = 100x600x500 мм | http://datasheet.moeller.net/datasheet.php?model=116540&locale=ru_RU
Распределительные шкафы | 27300 | 0000116541 | XVTL-SO100/SS-8/5 | 51.39 | 60.6402 | 1 | D | 7 | 26.4 | Цоколь , ВхДхШ = 100x800x500 мм | http://datasheet.moeller.net/datasheet.php?model=116541&locale=ru_RU
Распределительные шкафы | 27300 | 0000116542 | XVTL-SO100/SS-10/5 | 55.07 | 64.9826 | 1 | C | 7.5 | 33 | Цоколь , ВхДхШ = 100x1000x500 мм | http://datasheet.moeller.net/datasheet.php?model=116542&locale=ru_RU
Распределительные шкафы | 27300 | 0000116543 | XVTL-SO100/SS-12/5 | 62.49 | 73.7382 | 1 | C | 8 | 31.46 | Цоколь , ВхДхШ = 100x1200x500 мм | http://datasheet.moeller.net/datasheet.php?model=116543&locale=ru_RU
Распределительные шкафы | 27300 | 0000116544 | XVTL-SO200/SS-4/3 | 64.42 | 76.0156 | 1 | C | 6.5 | 26.775 | Цоколь , ВхДхШ = 200x425x300 мм | http://datasheet.moeller.net/datasheet.php?model=116544&locale=ru_RU
Распределительные шкафы | 27300 | 0000116545 | XVTL-SO200/SS-6/3 | 69.12 | 81.5616 | 1 | C | 8 | 37.8 | Цоколь , ВхДхШ = 200x600x300 мм | http://datasheet.moeller.net/datasheet.php?model=116545&locale=ru_RU
Распределительные шкафы | 27300 | 0000116546 | XVTL-SO200/SS-8/3 | 75.38 | 88.9484 | 1 | B | 9.5 | 50.4 | Цоколь , ВхДхШ = 200x800x300 мм | http://datasheet.moeller.net/datasheet.php?model=116546&locale=ru_RU
Распределительные шкафы | 27300 | 0000116547 | XVTL-SO200/SS-10/3 | 83.79 | 98.8722 | 1 | C | 11 | 63 | Цоколь , ВхДхШ = 200x1000x300 мм | http://datasheet.moeller.net/datasheet.php?model=116547&locale=ru_RU
Распределительные шкафы | 27300 | 0000116548 | XVTL-SO200/SS-12/3 | 95.89 | 113.1502 | 1 | C | 12 | 75.6 | Цоколь , ВхДхШ = 200x1200x300 мм | http://datasheet.moeller.net/datasheet.php?model=116548&locale=ru_RU
Распределительные шкафы | 27300 | 0000116549 | XVTL-SO200/SS-4/5 | 67.79 | 79.9922 | 1 | C | 7.8 | 26.775 | Цоколь , ВхДхШ = 200x425x500 мм | http://datasheet.moeller.net/datasheet.php?model=116549&locale=ru_RU
Распределительные шкафы | 27300 | 0000116550 | XVTL-SO200/SS-6/5 | 72.46 | 85.5028 | 1 | C | 9.3 | 37.8 | Цоколь , ВхДхШ = 200x600x500 мм | http://datasheet.moeller.net/datasheet.php?model=116550&locale=ru_RU
Распределительные шкафы | 27300 | 0000116551 | XVTL-SO200/SS-8/5 | 78.72 | 92.8896 | 1 | C | 10.8 | 50.4 | Цоколь , ВхДхШ = 200x800x500 мм | http://datasheet.moeller.net/datasheet.php?model=116551&locale=ru_RU
Распределительные шкафы | 27300 | 0000116552 | XVTL-SO200/SS-10/5 | 87.13 | 102.8134 | 1 | C | 12.3 | 63 | Цоколь , ВхДхШ = 200x1000x500 мм | http://datasheet.moeller.net/datasheet.php?model=116552&locale=ru_RU
Распределительные шкафы | 27300 | 0000116553 | XVTL-SO200/SS-12/5 | 99.29 | 117.1622 | 1 | C | 13.3 | 75.6 | Цоколь , ВхДхШ = 200x1200x500 мм | http://datasheet.moeller.net/datasheet.php?model=116553&locale=ru_RU
Распределительные шкафы | 27300 | 0000116554 | XVTL-SO/AT-3 | 8.78 | 10.3604 | 1 | B | 0.4 | 0.25 | Держатель рейки, для ширины шкафа = 300 мм | http://datasheet.moeller.net/datasheet.php?model=116554&locale=ru_RU
Распределительные шкафы | 27300 | 0000116555 | XVTL-SO/AT-4 | 8.85 | 10.443 | 1 | B | 0.5 | 0.4 | Держатель рейки, для ширины шкафа = 400 мм | http://datasheet.moeller.net/datasheet.php?model=116555&locale=ru_RU
Распределительные шкафы | 27300 | 0000116556 | XVTL-SO/AT-5 | 10.1 | 11.918 | 1 | C | 0.55 | 0.65 | Держатель рейки, для ширины шкафа = 500 мм | http://datasheet.moeller.net/datasheet.php?model=116556&locale=ru_RU
Распределительные шкафы | 27300 | 0000116557 | XVTL-SO/AT-6 | 10.81 | 12.7558 | 1 | B | 0.6 | 0.9 | Держатель рейки, для ширины шкафа = 600 мм | http://datasheet.moeller.net/datasheet.php?model=116557&locale=ru_RU
Распределительные шкафы | 27300 | 0000116558 | XVTL-SO/AT-8 | 11.22 | 13.2396 | 1 | C | 0.75 | 1.4 | Держатель рейки, для ширины шкафа = 800 мм | http://datasheet.moeller.net/datasheet.php?model=116558&locale=ru_RU
Распределительные шкафы | 27300 | 0000116614 | BP-O-400/4-EW | 245.94 | 290.2092 | 1 | D | 15 | 63.21 | Корпус шкафа, ДхШхВ = 300x430x490 мм
Распределительные шкафы | 27300 | 0000116615 | BP-O-400/7-EW | 284.11 | 335.2498 | 1 | D | 21.5 | 101.91 | Корпус шкафа, ДхШхВ = 300x430x790 мм
Распределительные шкафы | 27300 | 0000116616 | BP-O-400/10-EW | 332.62 | 392.4916 | 1 | D | 28 | 140.61 | Корпус шкафа, ДхШхВ = 300x430x1090 мм
Распределительные шкафы | 27300 | 0000116617 | BP-O-400/12-EW | 401.17 | 473.3806 | 1 | D | 32.3 | 166.41 | Корпус шкафа, ДхШхВ = 300x430x1290 мм
Распределительные шкафы | 27300 | 0000116618 | BP-O-400/15-EW | 432.57 | 510.4326 | 1 | D | 39.8 | 205.11 | Корпус шкафа, ДхШхВ = 300x430x1590 мм
Распределительные шкафы | 27300 | 0000116619 | BP-O-600/4-EW | 266.59 | 314.5762 | 1 | D | 19 | 92.61 | Корпус шкафа, ДхШхВ = 300x630x490 мм
Распределительные шкафы | 27300 | 0000116620 | BP-O-600/7-EW | 313.73 | 370.2014 | 1 | D | 25.5 | 149.31 | Корпус шкафа, ДхШхВ = 300x630x790 мм
Распределительные шкафы | 27300 | 0000116621 | BP-O-600/10-EW | 363.14 | 428.5052 | 1 | D | 32 | 206.01 | Корпус шкафа, ДхШхВ = 300x630x1090 мм
Распределительные шкафы | 27300 | 0000116622 | BP-O-600/12-EW | 435.74 | 514.1732 | 1 | D | 36.3 | 243.81 | Корпус шкафа, ДхШхВ = 300x630x1290 мм
Распределительные шкафы | 27300 | 0000116623 | BP-O-600/15-EW | 473.23 | 558.4114 | 1 | D | 43.8 | 300.51 | Корпус шкафа, ДхШхВ = 300x630x1590 мм
Распределительные шкафы | 27300 | 0000116624 | BP-O-800/4-EW | 286.81 | 338.4358 | 1 | D | 23 | 122.01 | Корпус шкафа, ДхШхВ = 300x830x490 мм
Распределительные шкафы | 27300 | 0000116625 | BP-O-800/7-EW | 338.12 | 398.9816 | 1 | D | 29.5 | 196.71 | Корпус шкафа, ДхШхВ = 300x830x790 мм
Распределительные шкафы | 27300 | 0000116626 | BP-O-800/10-EW | 397.6 | 469.168 | 1 | D | 36 | 271.41 | Корпус шкафа, ДхШхВ = 300x830x1090 мм
Распределительные шкафы | 27300 | 0000116627 | BP-O-800/12-EW | 484.94 | 572.2292 | 1 | C | 40.3 | 321.21 | Корпус шкафа, ДхШхВ = 300x830x1290 мм
Распределительные шкафы | 27300 | 0000116628 | BP-O-800/15-EW | 530.55 | 626.049 | 1 | D | 47.8 | 395.91 | Корпус шкафа, ДхШхВ = 300x830x1590 мм
Распределительные шкафы | 27300 | 0000116629 | BP-O-1000/10-EW | 512.47 | 604.7146 | 1 | D | 40 | 336.81 | Корпус шкафа, ДхШхВ = 300x1030x1090 мм
Распределительные шкафы | 27300 | 0000116630 | BP-O-1000/12-EW | 597.84 | 705.4512 | 1 | D | 44.3 | 398.61 | Корпус шкафа, ДхШхВ = 300x1030x1290 мм
Распределительные шкафы | 27300 | 0000116631 | BP-O-1000/15-EW | 650.58 | 767.6844 | 1 | D | 51.8 | 491.31 | Корпус шкафа, ДхШхВ = 300x1030x1590 мм
Распределительные шкафы | 27300 | 0000116632 | BP-O-400/4-EW-W | 248.95 | 293.761 | 1 | D | 15 | 63.21 | Корпус шкафа, ДхШхВ = 300x430x490 мм
Распределительные шкафы | 27300 | 0000116633 | BP-O-400/7-EW-W | 288.45 | 340.371 | 1 | D | 21.5 | 101.91 | Корпус шкафа, ДхШхВ = 300x430x790 мм
Распределительные шкафы | 27300 | 0000116634 | BP-O-400/10-EW-W | 338.19 | 399.0642 | 1 | D | 28 | 140.61 | Корпус шкафа, ДхШхВ = 300x430x1090 мм
Распределительные шкафы | 27300 | 0000116635 | BP-O-400/12-EW-W | 407.61 | 480.9798 | 1 | D | 32.3 | 166.41 | Корпус шкафа, ДхШхВ = 300x430x1290 мм
Распределительные шкафы | 27300 | 0000116636 | BP-O-400/15-EW-W | 440.24 | 519.4832 | 1 | D | 39.8 | 205.11 | Корпус шкафа, ДхШхВ = 300x430x1590 мм
Распределительные шкафы | 27300 | 0000116637 | BP-O-600/4-EW-W | 283.11 | 334.0698 | 1 | D | 19 | 92.61 | Корпус шкафа, ДхШхВ = 300x630x490 мм
Распределительные шкафы | 27300 | 0000116638 | BP-O-600/7-EW-W | 313.27 | 369.6586 | 1 | D | 25.5 | 149.31 | Корпус шкафа, ДхШхВ = 300x630x790 мм
Распределительные шкафы | 27300 | 0000116639 | BP-O-600/10-EW-W | 370.38 | 437.0484 | 1 | D | 32 | 206.01 | Корпус шкафа, ДхШхВ = 300x630x1090 мм
Распределительные шкафы | 27300 | 0000116640 | BP-O-600/12-EW-W | 444.14 | 524.0852 | 1 | D | 36.3 | 243.81 | Корпус шкафа, ДхШхВ = 300x630x1290 мм
Распределительные шкафы | 27300 | 0000116641 | BP-O-600/15-EW-W | 483.21 | 570.1878 | 1 | D | 43.8 | 300.51 | Корпус шкафа, ДхШхВ = 300x630x1590 мм
Распределительные шкафы | 27300 | 0000116642 | BP-O-800/4-EW-W | 291.78 | 344.3004 | 1 | D | 23 | 122.01 | Корпус шкафа, ДхШхВ = 300x830x490 мм
Распределительные шкафы | 27300 | 0000116643 | BP-O-800/7-EW-W | 345.03 | 407.1354 | 1 | D | 29.5 | 196.71 | Корпус шкафа, ДхШхВ = 300x830x790 мм
Распределительные шкафы | 27300 | 0000116644 | BP-O-800/10-EW-W | 406.51 | 479.6818 | 1 | D | 36 | 271.41 | Корпус шкафа, ДхШхВ = 300x830x1090 мм
Распределительные шкафы | 27300 | 0000116645 | BP-O-800/12-EW-W | 495.15 | 584.277 | 1 | D | 40.3 | 321.21 | Корпус шкафа, ДхШхВ = 300x830x1290 мм
Распределительные шкафы | 27300 | 0000116646 | BP-O-800/15-EW-W | 542.73 | 640.4214 | 1 | D | 47.8 | 395.91 | Корпус шкафа, ДхШхВ = 300x830x1590 мм
Распределительные шкафы | 27300 | 0000116647 | BP-O-1000/10-EW-W | 523.21 | 617.3878 | 1 | D | 40 | 336.81 | Корпус шкафа, ДхШхВ = 300x1030x1090 мм
Распределительные шкафы | 27300 | 0000116648 | BP-O-1000/12-EW-W | 610.18 | 720.0124 | 1 | D | 44.3 | 398.61 | Корпус шкафа, ДхШхВ = 300x1030x1290 мм
Распределительные шкафы | 27300 | 0000116649 | BP-O-1000/15-EW-W | 665.29 | 785.0422 | 1 | D | 51.8 | 491.31 | Корпус шкафа, ДхШхВ = 300x1030x1590 мм
Распределительные шкафы | 27300 | 0000116650 | BPZ-TA/2 | 4.84 | 5.7112 | 1 | B | 0.22 | 0.18 | Регулируемый держатель рейки
Распределительные шкафы | 27300 | 0000116651 | BPZ-TF/2 | 2.96 | 3.4928 | 1 | B | 0.22 | 0.4225 | Нерегулируемый держатель рейки
Распределительные шкафы | 27300 | 0000116652 | BPZ-SS | 8.69 | 10.2542 | 1 | B | 0.04 | 0.03 | Комплект для установки пломб | http://datasheet.moeller.net/datasheet.php?model=116652&locale=ru_RU
Распределительные шкафы | 27300 | 0000116653 | BPM-O-400/4-P | 223.86 | 264.1548 | 1 | D | 15 | 63.21 | Корпус шкафа, ДхШхВ = 300x430x490 мм | http://datasheet.moeller.net/datasheet.php?model=116653&locale=ru_RU
Распределительные шкафы | 27300 | 0000116654 | BPM-O-400/7-P | 255.39 | 301.3602 | 1 | D | 21.5 | 101.91 | Корпус шкафа, ДхШхВ = 300x430x790 мм | http://datasheet.moeller.net/datasheet.php?model=116654&locale=ru_RU
Распределительные шкафы | 27300 | 0000116655 | BPM-O-400/10-P | 313.97 | 370.4846 | 1 | C | 28 | 140.61 | Корпус шкафа, ДхШхВ = 300x430x1090 мм | http://datasheet.moeller.net/datasheet.php?model=116655&locale=ru_RU
Распределительные шкафы | 27300 | 0000116656 | BPM-O-400/12-P | 348.23 | 410.9114 | 1 | D | 32.3 | 166.41 | Корпус шкафа, ДхШхВ = 300x430x1290 мм | http://datasheet.moeller.net/datasheet.php?model=116656&locale=ru_RU
Распределительные шкафы | 27300 | 0000116657 | BPM-O-400/15-P | 377.15 | 445.037 | 1 | D | 39.8 | 205.11 | Корпус шкафа, ДхШхВ = 300x430x1590 мм | http://datasheet.moeller.net/datasheet.php?model=116657&locale=ru_RU
Распределительные шкафы | 27300 | 0000116658 | BPM-O-600/4-P | 239.3 | 282.374 | 1 | C | 19 | 92.61 | Корпус шкафа, ДхШхВ = 300x630x490 мм | http://datasheet.moeller.net/datasheet.php?model=116658&locale=ru_RU
Распределительные шкафы | 27300 | 0000116659 | BPM-O-600/7-P | 279 | 329.22 | 1 | B | 25.5 | 149.31 | Корпус шкафа, ДхШхВ = 300x630x790 мм | http://datasheet.moeller.net/datasheet.php?model=116659&locale=ru_RU
Распределительные шкафы | 27300 | 0000116660 | BPM-O-600/10-P | 342.96 | 404.6928 | 1 | B | 32 | 206.01 | Корпус шкафа, ДхШхВ = 300x630x1090 мм | http://datasheet.moeller.net/datasheet.php?model=116660&locale=ru_RU
Распределительные шкафы | 27300 | 0000116661 | BPM-O-600/12-P | 377.35 | 445.273 | 1 | B | 36.3 | 243.81 | Корпус шкафа, ДхШхВ = 300x630x1290 мм | http://datasheet.moeller.net/datasheet.php?model=116661&locale=ru_RU
Распределительные шкафы | 27300 | 0000116662 | BPM-O-600/15-P | 412.08 | 486.2544 | 1 | D | 43.8 | 300.51 | Корпус шкафа, ДхШхВ = 300x630x1590 мм | http://datasheet.moeller.net/datasheet.php?model=116662&locale=ru_RU
Распределительные шкафы | 27300 | 0000116663 | BPM-O-800/4-P | 259.56 | 306.2808 | 1 | D | 23 | 122.01 | Корпус шкафа, ДхШхВ = 300x830x490 мм | http://datasheet.moeller.net/datasheet.php?model=116663&locale=ru_RU
Распределительные шкафы | 27300 | 0000116664 | BPM-O-800/7-P | 299.96 | 353.9528 | 1 | D | 29.5 | 196.71 | Корпус шкафа, ДхШхВ = 300x830x790 мм | http://datasheet.moeller.net/datasheet.php?model=116664&locale=ru_RU
Распределительные шкафы | 27300 | 0000116665 | BPM-O-800/10-P | 366.64 | 432.6352 | 1 | B | 36 | 271.41 | Корпус шкафа, ДхШхВ = 300x830x1090 мм | http://datasheet.moeller.net/datasheet.php?model=116665&locale=ru_RU
Распределительные шкафы | 27300 | 0000116666 | BPM-O-800/12-P | 407.48 | 480.8264 | 1 | B | 40.3 | 321.21 | Корпус шкафа, ДхШхВ = 300x830x1290 мм | http://datasheet.moeller.net/datasheet.php?model=116666&locale=ru_RU
Распределительные шкафы | 27300 | 0000116667 | BPM-O-800/15-P | 445.14 | 525.2652 | 1 | B | 47.8 | 395.91 | Корпус шкафа, ДхШхВ = 300x830x1590 мм | http://datasheet.moeller.net/datasheet.php?model=116667&locale=ru_RU
Распределительные шкафы | 27300 | 0000116668 | BPM-O-1000/10-P | 499.69 | 589.6342 | 1 | D | 40 | 336.81 | Корпус шкафа, ДхШхВ = 300x1030x1090 мм | http://datasheet.moeller.net/datasheet.php?model=116668&locale=ru_RU
Распределительные шкафы | 27300 | 0000116669 | BPM-O-1000/12-P | 551.07 | 650.2626 | 1 | D | 44.3 | 398.61 | Корпус шкафа, ДхШхВ = 300x1030x1290 мм | http://datasheet.moeller.net/datasheet.php?model=116669&locale=ru_RU
Распределительные шкафы | 27300 | 0000116670 | BPM-O-1000/15-P | 593.13 | 699.8934 | 1 | D | 51.8 | 491.31 | Корпус шкафа, ДхШхВ = 300x1030x1590 мм | http://datasheet.moeller.net/datasheet.php?model=116670&locale=ru_RU
Распределительные шкафы | 27300 | 0000116671 | BPM-O-1200/12-P | 581.69 | 686.3942 | 1 | D | 48.3 | 476.01 | Корпус шкафа, ДхШхВ = 300x1230x1290 мм | http://datasheet.moeller.net/datasheet.php?model=116671&locale=ru_RU
Распределительные шкафы | 27300 | 0000116672 | BPM-O-1200/15-P | 628.46 | 741.5828 | 1 | D | 55.8 | 586.71 | Корпус шкафа, ДхШхВ = 300x1230x1590 мм | http://datasheet.moeller.net/datasheet.php?model=116672&locale=ru_RU
Распределительные шкафы | 27300 | 0000116673 | BPZ-LOCK/SH6 | 23.99 | 28.3082 | 1 | B | 0.08 | 0.05376 | Вставка для замка c шестигранником 6х6 мм
Распределительные шкафы | 27300 | 0000116674 | BPZ-KEY/SH6 | 9.05 | 10.679 | 1 | B | 0.03 | 0.05 | Ключ для замка с шестигранником 6х6 мм | http://datasheet.moeller.net/datasheet.php?model=116674&locale=ru_RU
Распределительные шкафы | 27300 | 0000116675 | BPZ-LOCK/DH | 19.02 | 22.4436 | 1 | C | 0.08 | 0.05376 | Вставка для замка с D-профилем
Распределительные шкафы | 27300 | 0000116676 | BPZ-KEY/DH | 9.05 | 10.679 | 1 | C | 0.03 | 0.05 | Ключ для замка с D-профилем | http://datasheet.moeller.net/datasheet.php?model=116676&locale=ru_RU
Распределительные шкафы | 27300 | 0000116677 | BPZ-SNAP | 4.16 | 4.9088 | 1 | B | 0.03 | 0.15 | Вспомогательная защелка
Распределительные шкафы | 27300 | 0000116678 | BPZ-SPRAY-7035 | 48.93 | 57.7374 | 1 | D | 0.5 | 1.28 | Краска-спрей, цвет серый
Распределительные шкафы | 27300 | 0000116679 | BPZ-NZM1-400-MV-RH | 30.1 | 35.518 | 1 | B | 2.4 | 8.9213 | Монтажный комплект, для вертикальной установки, для ШхВ = 400х300 мм | http://datasheet.moeller.net/datasheet.php?model=116679&locale=ru_RU
Распределительные шкафы | 27300 | 0000116680 | BPZ-NZM2-400-MV-RH | 34.83 | 41.0994 | 1 | B | 2.5 | 7.2394 | Монтажный комплект, для вертикальной установки, для ШхВ = 400х400 мм | http://datasheet.moeller.net/datasheet.php?model=116680&locale=ru_RU
Распределительные шкафы | 27300 | 0000116681 | BPZ-NZM3-400-MV-RH | 36.7 | 43.306 | 1 | B | 3 | 5.7444 | Монтажный комплект, для вертикальной установки, для ШхВ = 400х500 мм | http://datasheet.moeller.net/datasheet.php?model=116681&locale=ru_RU
Распределительные шкафы | 27300 | 0000116682 | BPZ-NZM1-600-MV-RH | 35.43 | 41.8074 | 1 | B | 3.7 | 14.4113 | Монтажный комплект, для вертикальной установки, для ШхВ = 600х300 мм | http://datasheet.moeller.net/datasheet.php?model=116682&locale=ru_RU
Распределительные шкафы | 27300 | 0000116683 | BPZ-NZM2-600-MV-RH | 40.91 | 48.2738 | 1 | B | 4.1 | 11.6944 | Монтажный комплект, для вертикальной установки, для ШхВ = 600х400 мм | http://datasheet.moeller.net/datasheet.php?model=116683&locale=ru_RU
Распределительные шкафы | 27300 | 0000116684 | BPZ-NZM1-800-MV-RH | 41.17 | 48.5806 | 1 | C | 4.8 | 19.9013 | Монтажный комплект, для вертикальной установки, для ШхВ = 800х300 мм | http://datasheet.moeller.net/datasheet.php?model=116684&locale=ru_RU
Распределительные шкафы | 27300 | 0000116685 | BPZ-NZM2-800-MV-RH | 47.68 | 56.2624 | 1 | C | 5.5 | 16.1494 | Монтажный комплект, для вертикальной установки, для ШхВ = 800х400 мм | http://datasheet.moeller.net/datasheet.php?model=116685&locale=ru_RU
Распределительные шкафы | 27300 | 0000116686 | BPZ-NZM1-600-MH-RH | 34.07 | 40.2026 | 1 | B | 3.5 | 12.0488 | Монтажный комплект, для горизонтальной установки, для ШхВ = 600х250 мм | http://datasheet.moeller.net/datasheet.php?model=116686&locale=ru_RU
Распределительные шкафы | 27300 | 0000116687 | BPZ-NZM2-600-MH-RH | 38.64 | 45.5952 | 1 | B | 3.6 | 8.8069 | Монтажный комплект, для горизонтальной установки, для ШхВ = 600х300 мм | http://datasheet.moeller.net/datasheet.php?model=116687&locale=ru_RU
Распределительные шкафы | 27300 | 0000116688 | BPZ-NZM1-800-MH-RH | 39.44 | 46.5392 | 1 | D | 4.3 | 16.6388 | Монтажный комплект, для горизонтальной установки, для ШхВ = 800х250 мм | http://datasheet.moeller.net/datasheet.php?model=116688&locale=ru_RU
Распределительные шкафы | 27300 | 0000116689 | BPZ-NZM2-800-MH-RH | 44.38 | 52.3684 | 1 | C | 5.7 | 12.1619 | Монтажный комплект, для горизонтальной установки, для ШхВ = 800х300 мм | http://datasheet.moeller.net/datasheet.php?model=116689&locale=ru_RU
Распределительные шкафы | 27300 | 0000116690 | BPZ-SH | 20.52 | 24.2136 | 1 | B | 0.27 | 0.336 | Ручка для двери
Распределительные шкафы | 27300 | 0000116890 | XVTL-BSB | 132.62 | 156.4916 | 1 | B | 1.6 | 1.12 | Держатель шин, боковой | http://datasheet.moeller.net/datasheet.php?model=116890&locale=ru_RU
Распределительные шкафы | 27300 | 0000116891 | XVTL-BSB/M | 92.91 | 109.6338 | 1 | B | 0.8 | 1.12 | Держатель шин, центральный | http://datasheet.moeller.net/datasheet.php?model=116891&locale=ru_RU
Распределительные шкафы | 27300 | 0000116893 | XVTL-IC/BRA/SET | 20.21 | 23.8478 | 1 | A | 2 | 1.6 | Комплект монтажных уголков | http://datasheet.moeller.net/datasheet.php?model=116893&locale=ru_RU
Распределительные шкафы | 27300 | 0000116894 | XVTL-SCREW-SET | 2.46 | 2.9028 | 1 | B | 0.5 | 0.16 | Комплект винтов | http://datasheet.moeller.net/datasheet.php?model=116894&locale=ru_RU
Распределительные шкафы | 27300 | 0000116913 | BPZ-LOCK/SH6METAL | 15.17 | 17.9006 | 1 | B | 0.1 | 0.0315 | Замок c шестигранником 6х6 мм
Распределительные шкафы | 27300 | 0000116914 | BPZ-LOCK/DHMETAL | 13.55 | 15.989 | 1 | C | 0.1 | 0.0315 | Замок с D-профилем
Распределительные шкафы | 27300 | 0000116915 | BPZ-CDB8/CP | 3.61 | 4.2598 | 1 | B | 0.1 | 0.066 | Крепление для кабельного канала С-образный профиль
Распределительные шкафы | 27300 | 0000116916 | BPZ-CDB23/CP | 5.41 | 6.3838 | 1 | B | 0.15 | 0.132 | Крепление для кабельного канала С-образный профиль
Распределительные шкафы | 27300 | 0000116917 | BPZ-CDB58/CP | 5.64 | 6.6552 | 1 | B | 0.2 | 0.264 | Крепление для кабельного канала С-образный профиль
Распределительные шкафы | 27300 | 0000116918 | BPZ-CP-400 | 2.17 | 2.5606 | 10 | C | 0.1 | 0.0561 | С-образный профиль , для ширины = 400 мм | http://datasheet.moeller.net/datasheet.php?model=116918&locale=ru_RU
Распределительные шкафы | 27300 | 0000116919 | BPZ-CP-600 | 2.57 | 3.0326 | 10 | B | 0.15 | 0.0935 | С-образный профиль , для ширины = 600 мм | http://datasheet.moeller.net/datasheet.php?model=116919&locale=ru_RU
Распределительные шкафы | 27300 | 0000116920 | BPZ-CP-800 | 3.07 | 3.6226 | 1 | B | 0.2 | 0.1309 | С-образный профиль , для ширины = 800 мм | http://datasheet.moeller.net/datasheet.php?model=116920&locale=ru_RU
Распределительные шкафы | 27300 | 0000116921 | BPZ-CP-1000 | 4.14 | 4.8852 | 10 | B | 0.25 | 0.1683 | С-образный профиль , для ширины = 1000мм | http://datasheet.moeller.net/datasheet.php?model=116921&locale=ru_RU
Распределительные шкафы | 27300 | 0000116922 | BPZ-CP-1200 | 4.34 | 5.1212 | 10 | B | 0.3 | 0.2057 | С-образный профиль , для ширины = 1200мм | http://datasheet.moeller.net/datasheet.php?model=116922&locale=ru_RU
Распределительные шкафы | 27300 | 0000116923 | BPZ-NZM1/MSW-400-MV | 30.4 | 35.872 | 1 | C | 2.6 | 12.3906 | Монтажный комплект, для вертикальной установки, для ШхВ = 400х300 мм
Распределительные шкафы | 27300 | 0000116924 | BPZ-NZM2MSW-400-MV | 34.83 | 41.0994 | 1 | D | 2.8 | 11.8462 | Монтажный комплект, для вертикальной установки, для ШхВ = 400х400 мм
Распределительные шкафы | 27300 | 0000116925 | BPZ-NZM1/MSW-600-MV | 35.5 | 41.89 | 1 | B | 3.9 | 20.0156 | Монтажный комплект, для вертикальной установки, для ШхВ = 600х300 мм
Распределительные шкафы | 27300 | 0000116926 | BPZ-NZM2/MSW-600-MV | 40.74 | 48.0732 | 1 | B | 4.4 | 19.1363 | Монтажный комплект, для вертикальной установки, для ШхВ = 600х400 мм
Распределительные шкафы | 27300 | 0000116927 | BPZ-NZM1/MSW-800-MV | 41.57 | 49.0526 | 1 | B | 5 | 27.6406 | Монтажный комплект, для вертикальной установки, для ШхВ = 800х300 мм
Распределительные шкафы | 27300 | 0000116928 | BPZ-NZM2/MSW-800-MV | 47.88 | 56.4984 | 1 | B | 5.8 | 26.4262 | Монтажный комплект, для вертикальной установки, для ШхВ = 800х400 мм
Распределительные шкафы | 27300 | 0000116929 | BPZ-NZM1/MSW-400-MV-W | 38.74 | 45.7132 | 1 | C | 2.6 | 12.3906 | Монтажный комплект, для вертикальной установки, для ШхВ = 400х300 мм
Распределительные шкафы | 27300 | 0000116930 | BPZ-NZM2/MSW-400-MV-W | 44.98 | 53.0764 | 1 | C | 2.8 | 11.8462 | Монтажный комплект, для вертикальной установки, для ШхВ = 400х400 мм
Распределительные шкафы | 27300 | 0000116931 | BPZ-NZM1/MSW-600-MV-W | 45.51 | 53.7018 | 1 | C | 3.9 | 20.0156 | Монтажный комплект, для вертикальной установки, для ШхВ = 600х300 мм
Распределительные шкафы | 27300 | 0000116932 | BPZ-NZM2/MSW-600-MV-W | 53.38 | 62.9884 | 1 | C | 4.4 | 19.1363 | Монтажный комплект, для вертикальной установки, для ШхВ = 600х400 мм
Распределительные шкафы | 27300 | 0000116933 | BPZ-NZM1/MSW-800-MV-W | 53.82 | 63.5076 | 1 | C | 5 | 27.6406 | Монтажный комплект, для вертикальной установки, для ШхВ = 800х300 мм
Распределительные шкафы | 27300 | 0000116934 | BPZ-NZM2/MSW-800-MV-W | 63.26 | 74.6468 | 1 | C | 5.8 | 26.4262 | Монтажный комплект, для вертикальной установки, для ШхВ = 800х400 мм
Распределительные шкафы | 27300 | 0000116935 | BPZ-NZM1/MSW-600-MH | 34.1 | 40.238 | 1 | C | 3.7 | 16.7344 | Монтажный комплект, для горизонтальной установки, для ШхВ = 600х250 мм
Распределительные шкафы | 27300 | 0000116936 | BPZ-NZM2/MSW-600-MH | 38.47 | 45.3946 | 1 | C | 3.9 | 14.4113 | Монтажный комплект, для горизонтальной установки, для ШхВ = 600х300 мм
Распределительные шкафы | 27300 | 0000116937 | BPZ-NZM1/MSW-800-MH | 39.87 | 47.0466 | 1 | C | 4.5 | 23.1094 | Монтажный комплект, для горизонтальной установки, для ШхВ = 800х250 мм
Распределительные шкафы | 27300 | 0000116938 | BPZ-NZM2/MSW-800-MH | 44.54 | 52.5572 | 1 | C | 6 | 19.9013 | Монтажный комплект, для горизонтальной установки, для ШхВ = 800х300 мм
Распределительные шкафы | 27300 | 0000116939 | BPZ-NZM1/MSW-600-MH-W | 43.51 | 51.3418 | 1 | C | 3.7 | 16.7344 | Монтажный комплект, для горизонтальной установки, для ШхВ = 600х250 мм
Распределительные шкафы | 27300 | 0000116940 | BPZ-NZM2/MSW-600-MH-W | 49.81 | 58.7758 | 1 | C | 3.9 | 14.4113 | Монтажный комплект, для горизонтальной установки, для ШхВ = 600х300 мм
Распределительные шкафы | 27300 | 0000116941 | BPZ-NZM1/MSW-800-MH-W | 51.21 | 60.4278 | 1 | C | 4.5 | 23.1094 | Монтажный комплект, для горизонтальной установки, для ШхВ = 800х250 мм
Распределительные шкафы | 27300 | 0000116942 | BPZ-NZM2/MSW-800-MH-W | 58.12 | 68.5816 | 1 | C | 6 | 19.9013 | Монтажный комплект, для горизонтальной установки, для ШхВ = 800х300 мм
Распределительные шкафы | 27300 | 0000119063 | BP-DS-400/4-P | 77.64 | 91.6152 | 1 | D | 2.1 | 7.6567 | Дверь для шкафа ВхШ = 400х400 мм | http://datasheet.moeller.net/datasheet.php?model=119063&locale=ru_RU
Распределительные шкафы | 27300 | 0000119064 | BP-DS-400/7-P | 85.08 | 100.3944 | 1 | D | 3.1 | 13.2592 | Дверь для шкафа ВхШ = 700х400 мм | http://datasheet.moeller.net/datasheet.php?model=119064&locale=ru_RU
Распределительные шкафы | 27300 | 0000119065 | BP-DS-400/10-P | 93.25 | 110.035 | 1 | C | 4.1 | 18.8618 | Дверь для шкафа ВхШ = 1000х400 мм | http://datasheet.moeller.net/datasheet.php?model=119065&locale=ru_RU
Распределительные шкафы | 27300 | 0000119066 | BP-DS-400/12-P | 104.69 | 123.5342 | 1 | D | 4.8 | 22.5968 | Дверь для шкафа ВхШ = 12000х400 мм | http://datasheet.moeller.net/datasheet.php?model=119066&locale=ru_RU
Распределительные шкафы | 27300 | 0000119067 | BP-DS-400/15-P | 107.33 | 126.6494 | 1 | B | 5.9 | 28.1992 | Дверь для шкафа ВхШ = 1500х400 мм | http://datasheet.moeller.net/datasheet.php?model=119067&locale=ru_RU
Распределительные шкафы | 27300 | 0000119068 | BP-DS-600/4-P | 86.41 | 101.9638 | 1 | D | 2.8 | 11.3468 | Дверь для шкафа ВхШ = 400х600 мм | http://datasheet.moeller.net/datasheet.php?model=119068&locale=ru_RU
Распределительные шкафы | 27300 | 0000119069 | BP-DS-600/7-P | 97.05 | 114.519 | 1 | B | 4.3 | 19.6492 | Дверь для шкафа ВхШ = 700х600 мм | http://datasheet.moeller.net/datasheet.php?model=119069&locale=ru_RU
Распределительные шкафы | 27300 | 0000119070 | BP-DS-600/10-P | 107.96 | 127.3928 | 1 | B | 5.8 | 27.9518 | Дверь для шкафа ВхШ = 1000х600 мм | http://datasheet.moeller.net/datasheet.php?model=119070&locale=ru_RU
Распределительные шкафы | 27300 | 0000119071 | BP-DS-600/12-P | 133.32 | 157.3176 | 1 | B | 6.9 | 33.4868 | Дверь для шкафа ВхШ = 12000х600 мм | http://datasheet.moeller.net/datasheet.php?model=119071&locale=ru_RU
Распределительные шкафы | 27300 | 0000119072 | BP-DS-600/15-P | 130.45 | 153.931 | 1 | B | 8.4 | 41.7893 | Дверь для шкафа ВхШ = 1500х600 мм | http://datasheet.moeller.net/datasheet.php?model=119072&locale=ru_RU
Распределительные шкафы | 27300 | 0000119073 | BP-DS-800/4-P | 91.48 | 107.9464 | 1 | D | 3.5 | 15.0367 | Дверь для шкафа ВхШ = 400х800 мм | http://datasheet.moeller.net/datasheet.php?model=119073&locale=ru_RU
Распределительные шкафы | 27300 | 0000119074 | BP-DS-800/7-P | 104.53 | 123.3454 | 1 | D | 5.5 | 26.0392 | Дверь для шкафа ВхШ = 700х800 мм | http://datasheet.moeller.net/datasheet.php?model=119074&locale=ru_RU
Распределительные шкафы | 27300 | 0000119075 | BP-DS-800/10-P | 120.07 | 141.6826 | 1 | D | 7.5 | 37.0418 | Дверь для шкафа ВхШ = 1000х800 мм | http://datasheet.moeller.net/datasheet.php?model=119075&locale=ru_RU
Распределительные шкафы | 27300 | 0000119076 | BP-DS-800/12-P | 136.05 | 160.539 | 1 | C | 8.8 | 44.3768 | Дверь для шкафа ВхШ = 12000х800 мм | http://datasheet.moeller.net/datasheet.php?model=119076&locale=ru_RU
Распределительные шкафы | 27300 | 0000119077 | BP-DS-800/15-P | 144.73 | 170.7814 | 1 | D | 10.9 | 55.3792 | Дверь для шкафа ВхШ = 1500х800 мм | http://datasheet.moeller.net/datasheet.php?model=119077&locale=ru_RU
Распределительные шкафы | 27300 | 0000119078 | BP-DS-400/4-P-W | 77.8 | 91.804 | 1 | D | 2.1 | 7.6567 | Дверь для шкафа ВхШ = 400х400 мм | http://datasheet.moeller.net/datasheet.php?model=119078&locale=ru_RU
Распределительные шкафы | 27300 | 0000119079 | BP-DS-400/7-P-W | 85.38 | 100.7484 | 1 | D | 3.1 | 13.2592 | Дверь для шкафа ВхШ = 700х400 мм | http://datasheet.moeller.net/datasheet.php?model=119079&locale=ru_RU
Распределительные шкафы | 27300 | 0000119080 | BP-DS-400/10-P-W | 93.65 | 110.507 | 1 | D | 4.1 | 18.8618 | Дверь для шкафа ВхШ = 1000х400 мм | http://datasheet.moeller.net/datasheet.php?model=119080&locale=ru_RU
Распределительные шкафы | 27300 | 0000119081 | BP-DS-400/12-P-W | 105.16 | 124.0888 | 1 | D | 4.8 | 22.5968 | Дверь для шкафа ВхШ = 12000х400 мм | http://datasheet.moeller.net/datasheet.php?model=119081&locale=ru_RU
Распределительные шкафы | 27300 | 0000119082 | BP-DS-400/15-P-W | 107.9 | 127.322 | 1 | D | 5.9 | 28.1992 | Дверь для шкафа ВхШ = 1500х400 мм | http://datasheet.moeller.net/datasheet.php?model=119082&locale=ru_RU
Распределительные шкафы | 27300 | 0000119083 | BP-DS-600/4-P-W | 86.71 | 102.3178 | 1 | D | 2.8 | 11.3468 | Дверь для шкафа ВхШ = 400х600 мм | http://datasheet.moeller.net/datasheet.php?model=119083&locale=ru_RU
Распределительные шкафы | 27300 | 0000119084 | BP-DS-600/7-P-W | 97.49 | 115.0382 | 1 | D | 4.3 | 19.6492 | Дверь для шкафа ВхШ = 700х600 мм | http://datasheet.moeller.net/datasheet.php?model=119084&locale=ru_RU
Распределительные шкафы | 27300 | 0000119085 | BP-DS-600/10-P-W | 108.56 | 128.1008 | 1 | D | 5.8 | 27.9518 | Дверь для шкафа ВхШ = 1000х600 мм | http://datasheet.moeller.net/datasheet.php?model=119085&locale=ru_RU
Распределительные шкафы | 27300 | 0000119086 | BP-DS-600/12-P-W | 124.91 | 147.3938 | 1 | D | 6.9 | 33.4868 | Дверь для шкафа ВхШ = 12000х600 мм | http://datasheet.moeller.net/datasheet.php?model=119086&locale=ru_RU
Распределительные шкафы | 27300 | 0000119087 | BP-DS-600/15-P-W | 131.31 | 154.9458 | 1 | D | 8.4 | 41.7893 | Дверь для шкафа ВхШ = 1500х600 мм | http://datasheet.moeller.net/datasheet.php?model=119087&locale=ru_RU
Распределительные шкафы | 27300 | 0000119088 | BP-DS-800/4-P-W | 91.78 | 108.3004 | 1 | D | 3.5 | 15.0367 | Дверь для шкафа ВхШ = 400х800 мм | http://datasheet.moeller.net/datasheet.php?model=119088&locale=ru_RU
Распределительные шкафы | 27300 | 0000119089 | BP-DS-800/7-P-W | 105.03 | 123.9354 | 1 | D | 5.5 | 26.0392 | Дверь для шкафа ВхШ = 700х800 мм | http://datasheet.moeller.net/datasheet.php?model=119089&locale=ru_RU
Распределительные шкафы | 27300 | 0000119090 | BP-DS-800/10-P-W | 120.87 | 142.6266 | 1 | D | 7.5 | 37.0418 | Дверь для шкафа ВхШ = 1000х800 мм | http://datasheet.moeller.net/datasheet.php?model=119090&locale=ru_RU
Распределительные шкафы | 27300 | 0000119091 | BP-DS-800/12-P-W | 136.99 | 161.6482 | 1 | D | 8.8 | 44.3768 | Дверь для шкафа ВхШ = 12000х800 мм | http://datasheet.moeller.net/datasheet.php?model=119091&locale=ru_RU
Распределительные шкафы | 27300 | 0000119092 | BP-DS-800/15-P-W | 145.86 | 172.1148 | 1 | D | 10.9 | 55.3792 | Дверь для шкафа ВхШ = 1500х800 мм | http://datasheet.moeller.net/datasheet.php?model=119092&locale=ru_RU
Распределительные шкафы | 27300 | 0000119147 | BPM-U-3S-400/4-P | 175.18 | 206.7124 | 1 | D | 2.38 | 14.1593 | Дверная рама, для шкафа ВхШ = 400х400 мм | http://datasheet.moeller.net/datasheet.php?model=119147&locale=ru_RU
Распределительные шкафы | 27300 | 0000119148 | BPM-U-3S-400/7-P | 202.24 | 238.6432 | 1 | D | 3.19 | 23.2943 | Дверная рама, для шкафа ВхШ = 700х400 мм | http://datasheet.moeller.net/datasheet.php?model=119148&locale=ru_RU
Распределительные шкафы | 27300 | 0000119149 | BPM-U-3S-400/10-P | 261.59 | 308.6762 | 1 | D | 3.99 | 32.4293 | Дверная рама, для шкафа ВхШ = 1000х400 мм | http://datasheet.moeller.net/datasheet.php?model=119149&locale=ru_RU
Распределительные шкафы | 27300 | 0000119150 | BPM-U-3S-400/12-P | 283.71 | 334.7778 | 1 | D | 4.52 | 38.5192 | Дверная рама, для шкафа ВхШ = 12000х400 мм | http://datasheet.moeller.net/datasheet.php?model=119150&locale=ru_RU
Распределительные шкафы | 27300 | 0000119151 | BPM-U-3S-600/4-P | 192.7 | 227.386 | 1 | D | 2.94 | 20.6693 | Дверная рама, для шкафа ВхШ = 1500х400 мм | http://datasheet.moeller.net/datasheet.php?model=119151&locale=ru_RU
Распределительные шкафы | 27300 | 0000119152 | BPM-U-3S-600/7-P | 226.36 | 267.1048 | 1 | D | 3.97 | 34.0042 | Дверная рама, для шкафа ВхШ = 400х600 мм | http://datasheet.moeller.net/datasheet.php?model=119152&locale=ru_RU
Распределительные шкафы | 27300 | 0000119153 | BPM-U-3S-600/10-P | 289.81 | 341.9758 | 1 | D | 5 | 47.3392 | Дверная рама, для шкафа ВхШ = 700х600 мм | http://datasheet.moeller.net/datasheet.php?model=119153&locale=ru_RU
Распределительные шкафы | 27300 | 0000119154 | BPM-U-3S-600/12-P | 319.87 | 377.4466 | 1 | D | 5.69 | 56.2293 | Дверная рама, для шкафа ВхШ = 1000х600 мм | http://datasheet.moeller.net/datasheet.php?model=119154&locale=ru_RU
Распределительные шкафы | 27300 | 0000119155 | BPM-U-3S-600/15-P | 357.24 | 421.5432 | 1 | D | 6.73 | 69.5643 | Дверная рама, для шкафа ВхШ = 12000х600 мм | http://datasheet.moeller.net/datasheet.php?model=119155&locale=ru_RU
Распределительные шкафы | 27300 | 0000119156 | BPM-U-3S-800/7-P | 247.91 | 292.5338 | 1 | D | 4.77 | 44.7142 | Дверная рама, для шкафа ВхШ = 700х800 мм | http://datasheet.moeller.net/datasheet.php?model=119156&locale=ru_RU
Распределительные шкафы | 27300 | 0000119157 | BPM-U-3S-800/10-P | 317.17 | 374.2606 | 1 | D | 6.02 | 62.2493 | Дверная рама, для шкафа ВхШ = 1000х800 мм | http://datasheet.moeller.net/datasheet.php?model=119157&locale=ru_RU
Распределительные шкафы | 27300 | 0000119158 | BPM-U-3S-800/12-P | 347.53 | 410.0854 | 1 | D | 6.87 | 73.9393 | Дверная рама, для шкафа ВхШ = 12000х800 мм | http://datasheet.moeller.net/datasheet.php?model=119158&locale=ru_RU
Распределительные шкафы | 27300 | 0000119159 | BPM-U-3S-800/15-P | 391.87 | 462.4066 | 1 | D | 8.13 | 91.4742 | Дверная рама, для шкафа ВхШ = 1500х800 мм | http://datasheet.moeller.net/datasheet.php?model=119159&locale=ru_RU
Распределительные шкафы | 27300 | 0000119160 | BPM-U-3S-1000/10-P | 413.22 | 487.5996 | 1 | D | 7.36 | 77.1593 | Дверная рама, для шкафа ВхШ = 1000х1000 мм | http://datasheet.moeller.net/datasheet.php?model=119160&locale=ru_RU
Распределительные шкафы | 27300 | 0000119161 | BPM-U-3S-1000/12-P | 455.09 | 537.0062 | 1 | D | 8.42 | 91.6492 | Дверная рама, для шкафа ВхШ = 1200х1000 мм | http://datasheet.moeller.net/datasheet.php?model=119161&locale=ru_RU
Распределительные шкафы | 27300 | 0000119162 | BPM-U-3S-1000/15-P | 520.31 | 613.9658 | 1 | D | 10.01 | 113.3842 | Дверная рама, для шкафа ВхШ = 1500х1000 мм | http://datasheet.moeller.net/datasheet.php?model=119162&locale=ru_RU
Распределительные шкафы | 27300 | 0000119163 | BPM-U-3S-1200/12-P | 487.51 | 575.2618 | 1 | D | 9.59 | 109.3593 | Дверная рама, для шкафа ВхШ = 1200х1200 мм | http://datasheet.moeller.net/datasheet.php?model=119163&locale=ru_RU
Распределительные шкафы | 27300 | 0000119164 | BPM-U-3S-1200/15-P | 553.4 | 653.012 | 1 | D | 11.4 | 135.2943 | Дверная рама, для шкафа ВхШ = 1500х1200 мм | http://datasheet.moeller.net/datasheet.php?model=119164&locale=ru_RU
Распределительные шкафы | 27300 | 0000119165 | BPZ-SS-1/400 | 19.79 | 23.3522 | 1 | B | 2.2 | 2.6276 | Цоколь, ДхШхВ = 385x65x100 мм | http://datasheet.moeller.net/datasheet.php?model=119165&locale=ru_RU
Распределительные шкафы | 27300 | 0000119166 | BPZ-SS-1/250 | 16.82 | 19.8476 | 1 | B | 1.5 | 1.6039 | Цоколь, ДхШхВ = 235x65x100 мм | http://datasheet.moeller.net/datasheet.php?model=119166&locale=ru_RU
Распределительные шкафы | 27300 | 0000119167 | BPZ-SS-1/270 | 17.99 | 21.2282 | 1 | B | 1.65 | 1.8428 | Цоколь, ДхШхВ = 270x65x100 мм | http://datasheet.moeller.net/datasheet.php?model=119167&locale=ru_RU
Распределительные шкафы | 27300 | 0000119168 | BPZ-SS-1/249 | 17.59 | 20.7562 | 1 | B | 1.6 | 1.7063 | Цоколь, ДхШхВ = 250x65x100 мм | http://datasheet.moeller.net/datasheet.php?model=119168&locale=ru_RU
Распределительные шкафы | 27300 | 0000119169 | BPZ-SS-2/400 | 27.16 | 32.0488 | 1 | B | 4.2 | 5.1301 | Цоколь, ДхШхВ = 385x65x200 мм | http://datasheet.moeller.net/datasheet.php?model=119169&locale=ru_RU
Распределительные шкафы | 27300 | 0000119170 | BPZ-SS-2/250 | 23.16 | 27.3288 | 1 | D | 2.9 | 3.1314 | Цоколь, ДхШхВ = 235x65x200 мм | http://datasheet.moeller.net/datasheet.php?model=119170&locale=ru_RU
Распределительные шкафы | 27300 | 0000119171 | BPZ-SS-2/270 | 25.16 | 29.6888 | 1 | C | 3.2 | 3.5978 | Цоколь, ДхШхВ = 270x65x200 мм | http://datasheet.moeller.net/datasheet.php?model=119171&locale=ru_RU
Распределительные шкафы | 27300 | 0000119172 | BPZ-SS-2/249 | 24.29 | 28.6622 | 1 | B | 3.1 | 3.3312 | Цоколь, ДхШхВ = 250x65x200 мм | http://datasheet.moeller.net/datasheet.php?model=119172&locale=ru_RU
Распределительные шкафы | 27300 | 0000119173 | BPZ-SS-1/270-W | 18.09 | 21.3462 | 1 | C | 1.65 | 1.8428 | Цоколь, ДхШхВ = 270x65x100 мм | http://datasheet.moeller.net/datasheet.php?model=119173&locale=ru_RU
Распределительные шкафы | 27300 | 0000119174 | BPZ-SS-1/249-W | 17.69 | 20.8742 | 1 | C | 1.6 | 1.7063 | Цоколь, ДхШхВ = 250x65x100 мм | http://datasheet.moeller.net/datasheet.php?model=119174&locale=ru_RU
Распределительные шкафы | 27300 | 0000119175 | BPZ-SS-2/270-W | 25.29 | 29.8422 | 1 | C | 3.2 | 3.5978 | Цоколь, ДхШхВ = 270x65x200 мм | http://datasheet.moeller.net/datasheet.php?model=119175&locale=ru_RU
Распределительные шкафы | 27300 | 0000119176 | BPZ-SS-2/249-W | 24.43 | 28.8274 | 1 | C | 3.1 | 3.3312 | Цоколь, ДхШхВ = 250x65x200 мм | http://datasheet.moeller.net/datasheet.php?model=119176&locale=ru_RU
Распределительные шкафы | 27300 | 0000119177 | BPZ-SS-1/400/SET/BO | 20.49 | 24.1782 | 1 | B | 2 | 2.6276 | Цоколь, ДхШхВ = 385x65x100 мм | http://datasheet.moeller.net/datasheet.php?model=119177&locale=ru_RU
Распределительные шкафы | 27300 | 0000119178 | BPZ-SS-1/400/SET/OO | 21.22 | 25.0396 | 1 | D | 1.8 | 2.6276 | Цоколь, ДхШхВ = 385x65x100 мм | http://datasheet.moeller.net/datasheet.php?model=119178&locale=ru_RU
Распределительные шкафы | 27300 | 0000119179 | BPZ-SS-1/320/SET/BO | 18.39 | 21.7002 | 1 | B | 1.6 | 2.184 | Цоколь, ДхШхВ = 320x65x100 мм | http://datasheet.moeller.net/datasheet.php?model=119179&locale=ru_RU
Распределительные шкафы | 27300 | 0000119180 | BPZ-SS-1/320/SET/OO | 18.82 | 22.2076 | 1 | B | 1.4 | 2.184 | Цоколь, ДхШхВ = 320x65x100 мм | http://datasheet.moeller.net/datasheet.php?model=119180&locale=ru_RU
Распределительные шкафы | 27300 | 0000119181 | BPZ-SS-1/300/SET/BO | 17.45 | 20.591 | 1 | B | 1.5 | 1.9451 | Цоколь, ДхШхВ = 285x65x100 мм | http://datasheet.moeller.net/datasheet.php?model=119181&locale=ru_RU
Распределительные шкафы | 27300 | 0000119182 | BPZ-SS-1/300/SET/OO | 17.95 | 21.181 | 1 | B | 1.3 | 1.9451 | Цоколь, ДхШхВ = 285x65x100 мм | http://datasheet.moeller.net/datasheet.php?model=119182&locale=ru_RU
Распределительные шкафы | 27300 | 0000119183 | BPZ-SS-1/320/SET/BO-W | 19.59 | 23.1162 | 1 | C | 1.6 | 2.184 | Цоколь, ДхШхВ = 320x65x100 мм | http://datasheet.moeller.net/datasheet.php?model=119183&locale=ru_RU
Распределительные шкафы | 27300 | 0000119184 | BPZ-SS-1/320/SET/OO-W | 21.12 | 24.9216 | 1 | C | 1.4 | 2.184 | Цоколь, ДхШхВ = 320x65x100 мм | http://datasheet.moeller.net/datasheet.php?model=119184&locale=ru_RU
Распределительные шкафы | 27300 | 0000119185 | BPZ-SS-1/300/SET/BO-W | 18.75 | 22.125 | 1 | C | 1.5 | 1.9451 | Цоколь, ДхШхВ = 285x65x100 мм | http://datasheet.moeller.net/datasheet.php?model=119185&locale=ru_RU
Распределительные шкафы | 27300 | 0000119186 | BPZ-SS-1/300/SET/OO-W | 20.26 | 23.9068 | 1 | C | 1.3 | 1.9451 | Цоколь, ДхШхВ = 285x65x100 мм | http://datasheet.moeller.net/datasheet.php?model=119186&locale=ru_RU
Распределительные шкафы | 27300 | 0000119187 | BP-F-400/20/2,5 | 427.23 | 504.1314 | 1 | D | 24 | 228.748 | Корпус шкафа, ДхШхВ = 265x415x2080 мм | http://datasheet.moeller.net/datasheet.php?model=119187&locale=ru_RU
Распределительные шкафы | 27300 | 0000119188 | BP-F-600/20/2,5 | 468.8 | 553.184 | 1 | B | 29 | 338.988 | Корпус шкафа, ДхШхВ = 265x615x2080 мм | http://datasheet.moeller.net/datasheet.php?model=119188&locale=ru_RU
Распределительные шкафы | 27300 | 0000119189 | BP-F-800/20/2,5 | 538.79 | 635.7722 | 1 | B | 36 | 449.228 | Корпус шкафа, ДхШхВ = 265x815x2080 мм | http://datasheet.moeller.net/datasheet.php?model=119189&locale=ru_RU
Распределительные шкафы | 27300 | 0000119190 | BP-F-1000/20/2,5 | 678.47 | 800.5946 | 1 | D | 45 | 559.468 | Корпус шкафа, ДхШхВ = 265x1015x2080 мм | http://datasheet.moeller.net/datasheet.php?model=119190&locale=ru_RU
Распределительные шкафы | 27300 | 0000119191 | BP-F-1200/20/2,5 | 737.96 | 870.7928 | 1 | D | 50 | 669.708 | Корпус шкафа, ДхШхВ = 265x1215x2080 мм | http://datasheet.moeller.net/datasheet.php?model=119191&locale=ru_RU
Распределительные шкафы | 27300 | 0000119192 | BP-F-400/20/4-P | 610.98 | 720.9564 | 1 | D | 48 | 358.228 | Корпус шкафа, ДхШхВ = 415x415x2080 мм | http://datasheet.moeller.net/datasheet.php?model=119192&locale=ru_RU
Распределительные шкафы | 27300 | 0000119193 | BP-F-600/20/4-P | 675.14 | 796.6652 | 1 | B | 58 | 530.868 | Корпус шкафа, ДхШхВ = 415x615x2080 мм | http://datasheet.moeller.net/datasheet.php?model=119193&locale=ru_RU
Распределительные шкафы | 27300 | 0000119194 | BP-F-800/20/4-P | 759.27 | 895.9386 | 1 | B | 72.5 | 703.508 | Корпус шкафа, ДхШхВ = 415x815x2080 мм | http://datasheet.moeller.net/datasheet.php?model=119194&locale=ru_RU
Распределительные шкафы | 27300 | 0000119195 | BP-F-1000/20/4-P | 929.28 | 1096.5504 | 1 | B | 90 | 876.148 | Корпус шкафа, ДхШхВ = 415x1015x2080 мм | http://datasheet.moeller.net/datasheet.php?model=119195&locale=ru_RU
Распределительные шкафы | 27300 | 0000119196 | BP-F-1200/20/4-P | 1019.29 | 1202.7622 | 1 | B | 100 | 1048.788 | Корпус шкафа, ДхШхВ = 415x1215x2080 мм | http://datasheet.moeller.net/datasheet.php?model=119196&locale=ru_RU
Распределительные шкафы | 27300 | 0000119222 | BPZ-TP-20 | 11.61 | 13.6998 | 1 | B | 0.79 | 1.146 | Дверная рейка, высота = 1910 мм | http://datasheet.moeller.net/datasheet.php?model=119222&locale=ru_RU
Распределительные шкафы | 27300 | 0000119223 | BPZ-CP-TP1,2 | 3.97 | 4.6846 | 1 | C | 0.33 | 0.2244 | Рейка, С-профиль, для В = 1200 мм | http://datasheet.moeller.net/datasheet.php?model=119223&locale=ru_RU
Распределительные шкафы | 27300 | 0000119229 | BPZ-FP-400/350-BL | 21.12 | 24.9216 | 1 | B | 1.75 | 4.0381 | Лицевая панель, ДхШхВ = 35x325x355 мм, глухая, металл | http://datasheet.moeller.net/datasheet.php?model=119229&locale=ru_RU
Распределительные шкафы | 27300 | 0000119230 | BPZ-FP-400/400-BL | 26.63 | 31.4234 | 1 | B | 2 | 4.6069 | Передняя панель, ДхШхВ = 35x325x405 мм, глухая, металл | http://datasheet.moeller.net/datasheet.php?model=119230&locale=ru_RU
Распределительные шкафы | 27300 | 0000119231 | BPZ-FP-400/500-BL | 30.4 | 35.872 | 1 | B | 2.5 | 5.7444 | Лицевая панель, ДхШхВ = 35x325x505 мм, глухая, металл | http://datasheet.moeller.net/datasheet.php?model=119231&locale=ru_RU
Распределительные шкафы | 27300 | 0000119232 | BPZ-FP-400/800-BL | 37.44 | 44.1792 | 1 | B | 4 | 9.1569 | Лицевая панель, ДхШхВ = 35x325x805 мм, глухая, металл | http://datasheet.moeller.net/datasheet.php?model=119232&locale=ru_RU
Распределительные шкафы | 27300 | 0000119233 | BPZ-FP-600/350-BL | 25.06 | 29.5708 | 1 | B | 2.625 | 6.5231 | Лицевая панель, ДхШхВ = 35x525x355 мм, глухая, металл | http://datasheet.moeller.net/datasheet.php?model=119233&locale=ru_RU
Распределительные шкафы | 27300 | 0000119234 | BPZ-FP-600/400-BL | 30.06 | 35.4708 | 1 | B | 3 | 7.4419 | Передняя панель, ДхШхВ = 35x525x405 мм, глухая, металл | http://datasheet.moeller.net/datasheet.php?model=119234&locale=ru_RU
Распределительные шкафы | 27300 | 0000119235 | BPZ-FP-600/500-BL | 34.57 | 40.7926 | 1 | B | 3.75 | 9.2794 | Лицевая панель, ДхШхВ = 35x525x505 мм, глухая, металл | http://datasheet.moeller.net/datasheet.php?model=119235&locale=ru_RU
Распределительные шкафы | 27300 | 0000119236 | BPZ-FP-600/800-BL | 46.78 | 55.2004 | 1 | B | 6 | 14.7919 | Лицевая панель, ДхШхВ = 35x525x805 мм, глухая, металл | http://datasheet.moeller.net/datasheet.php?model=119236&locale=ru_RU
Распределительные шкафы | 27300 | 0000119237 | BPZ-FP-800/350-BL | 30.96 | 36.5328 | 1 | B | 3.5 | 9.0081 | Лицевая панель, ДхШхВ = 35x725x355 мм, глухая, металл | http://datasheet.moeller.net/datasheet.php?model=119237&locale=ru_RU
Распределительные шкафы | 27300 | 0000119238 | BPZ-FP-800/400-BL | 36.1 | 42.598 | 1 | B | 4 | 10.2769 | Передняя панель, ДхШхВ = 35x725x405 мм, глухая, металл | http://datasheet.moeller.net/datasheet.php?model=119238&locale=ru_RU
Распределительные шкафы | 27300 | 0000119239 | BPZ-FP-800/500-BL | 42.37 | 49.9966 | 1 | B | 5 | 12.8144 | Лицевая панель, ДхШхВ = 35x725x505 мм, глухая, металл | http://datasheet.moeller.net/datasheet.php?model=119239&locale=ru_RU
Распределительные шкафы | 27300 | 0000119240 | BPZ-FP-800/800-BL | 57.62 | 67.9916 | 1 | B | 8 | 20.4269 | Лицевая панель, ДхШхВ = 35x725x805 мм, глухая, металл | http://datasheet.moeller.net/datasheet.php?model=119240&locale=ru_RU
Распределительные шкафы | 27300 | 0000119241 | BPZ-FP-1000/350-BL | 36.67 | 43.2706 | 1 | B | 4.375 | 11.4931 | Лицевая панель, ДхШхВ = 35x925x355 мм, глухая, металл | http://datasheet.moeller.net/datasheet.php?model=119241&locale=ru_RU
Распределительные шкафы | 27300 | 0000119242 | BPZ-FP-1000/400-BL | 40.41 | 47.6838 | 1 | B | 5 | 13.1119 | Передняя панель, ДхШхВ = 35x925x405 мм, глухая, металл | http://datasheet.moeller.net/datasheet.php?model=119242&locale=ru_RU
Распределительные шкафы | 27300 | 0000119243 | BPZ-FP-1000/500-BL | 50.21 | 59.2478 | 1 | B | 6.25 | 16.3494 | Лицевая панель, ДхШхВ = 35x925x505 мм, глухая, металл | http://datasheet.moeller.net/datasheet.php?model=119243&locale=ru_RU
Распределительные шкафы | 27300 | 0000119244 | BPZ-FP-1000/800-BL | 69.86 | 82.4348 | 1 | B | 10 | 26.0619 | Лицевая панель, ДхШхВ = 35x925x805 мм, глухая, металл | http://datasheet.moeller.net/datasheet.php?model=119244&locale=ru_RU
Распределительные шкафы | 27300 | 0000119245 | BPZ-FP-400/350-BL-W | 21.76 | 25.6768 | 1 | C | 1.75 | 4.0381 | Лицевая панель, ДхШхВ = 35x325x355 мм, глухая, белый пластик
Распределительные шкафы | 27300 | 0000119247 | BPZ-FP-400/500-BL-W | 30.56 | 36.0608 | 1 | C | 2.5 | 5.7444 | Лицевая панель, ДхШхВ = 35x325x505 мм, глухая, белый пластик
Распределительные шкафы | 27300 | 0000119248 | BPZ-FP-400/800-BL-W | 37.47 | 44.2146 | 1 | C | 4 | 9.1569 | Лицевая панель, ДхШхВ = 35x325x805 мм, глухая, белый пластик
Распределительные шкафы | 27300 | 0000119249 | BPZ-FP-600/350-BL-W | 26.96 | 31.8128 | 1 | C | 2.625 | 6.5231 | Лицевая панель, ДхШхВ = 35x525x355 мм, глухая, белый пластик
Распределительные шкафы | 27300 | 0000119250 | BPZ-FP-600/400-BL-W | 24.66 | 29.0988 | 1 | C | 3 | 7.4419 | Лицевая панель, ДхШхВ = 35x525x405 мм, глухая, белый пластик
Распределительные шкафы | 27300 | 0000119251 | BPZ-FP-600/500-BL-W | 37.37 | 44.0966 | 1 | C | 3.75 | 9.2794 | Лицевая панель, ДхШхВ = 35x525x505 мм, глухая, белый пластик
Распределительные шкафы | 27300 | 0000119252 | BPZ-FP-600/800-BL-W | 50.75 | 59.885 | 1 | C | 6 | 14.7919 | Лицевая панель, ДхШхВ = 35x525x805 мм, глухая, белый пластик
Распределительные шкафы | 27300 | 0000119253 | BPZ-FP-800/350-BL-W | 31.03 | 36.6154 | 1 | C | 3.5 | 9.0081 | Лицевая панель, ДхШхВ = 35x725x355 мм, глухая, белый пластик
Распределительные шкафы | 27300 | 0000119254 | BPZ-FP-800/400-BL-W | 30.06 | 35.4708 | 1 | C | 4 | 10.2769 | Лицевая панель, ДхШхВ = 35x725x405 мм, глухая, белый пластик
Распределительные шкафы | 27300 | 0000119255 | BPZ-FP-800/500-BL-W | 46.18 | 54.4924 | 1 | D | 5 | 12.8144 | Лицевая панель, ДхШхВ = 35x725x505 мм, глухая, белый пластик
Распределительные шкафы | 27300 | 0000119256 | BPZ-FP-800/800-BL-W | 59.96 | 70.7528 | 1 | C | 8 | 20.4269 | Лицевая панель, ДхШхВ = 35x725x805 мм, глухая, белый пластик
Распределительные шкафы | 27300 | 0000119257 | BPZ-FP-1000/350-BL-W | 36.9 | 43.542 | 1 | C | 4.375 | 11.4931 | Лицевая панель, ДхШхВ = 35x925x355 мм, глухая, белый пластик
Распределительные шкафы | 27300 | 0000119258 | BPZ-FP-1000/400-BL-W | 33.77 | 39.8486 | 1 | C | 5 | 13.1119 | Лицевая панель, ДхШхВ = 35x925x405 мм, глухая, белый пластик
Распределительные шкафы | 27300 | 0000119259 | BPZ-FP-1000/500-BL-W | 51.55 | 60.829 | 1 | C | 6.25 | 16.3494 | Лицевая панель, ДхШхВ = 35x925x505 мм, глухая, белый пластик
Распределительные шкафы | 27300 | 0000119260 | BPZ-FP-1000/800-BL-W | 70.63 | 83.3434 | 1 | C | 10 | 26.0619 | Лицевая панель, ДхШхВ = 35x925x805 мм, глухая, белый пластик