## Предохранители
A. Защита низкого напряжения
1. Предохранители gG
1.1 Предохранитель AC 500V gG
|  | Группа | A | № каталога | Наименование | стоимость
|  | 000 | 2 | 350000020 | N Предохранитель Gr.000 2A AC 500V gG | 3.1111
|  |  | 4 | 350000040 | N Предохранитель Gr.000 4A AC 500V gG | 3.1111
|  |  | 6 | 350000060 | N Предохранитель Gr.000 6A AC 500V gG | 3.1111
|  |  | 10 | 350000100 | N Предохранитель Gr.000 10A AC 500V gG | 3.1111
|  |  | 16 | 350000160 | N Предохранитель Gr.000 16A AC 500V gG | 3.1111
|  |  | 20 | 350000200 | N Предохранитель Gr.000 20A AC 500V gG | 3.1111
|  |  | 25 | 350000250 | N Предохранитель Gr.000 25A AC 500V gG | 3.1111
|  |  | 32 | 350000320 | N Предохранитель Gr.000 32A AC 500V gG | 3.1111
|  |  | 35 | 350000350 | N Предохранитель Gr.000 35A AC 500V gG | 3.1111
|  |  | 40 | 350000400 | N Предохранитель Gr.000 40A AC 500V gG | 3.1111
|  |  | 50 | 350000500 | N Предохранитель Gr.000 50A AC 500V gG | 3.1111
|  |  | 63 | 350000630 | N Предохранитель Gr.000 63A AC 500V gG | 3.1111
|  |  | 80 | 350000800 | N Предохранитель Gr.000 80A AC 500V gG | 3.1111
|  |  | 100 | 350001000 | N Предохранитель Gr.000 100A AC 500V gG | 3.1111
|  | 00 | 6 | 350110030 | N Предохранитель Gr.00 6A AC 500V gG | 3.2667
|  |  | 10 | 350110040 | N Предохранитель Gr.00 10A AC 500V gG | 3.2667
|  |  | 16 | 350110050 | N Предохранитель Gr.00 16A AC 500V gG | 3.2667
|  |  | 20 | 350110060 | N Предохранитель Gr.00 20A AC 500V gG | 3.2667
|  |  | 25 | 350110070 | N Предохранитель Gr.00 25A AC 500V gG | 3.2667
|  |  | 32 | 350110080 | N Предохранитель Gr.00 32A AC 500V gG | 3.2667
|  |  | 35 | 350110090 | N Предохранитель Gr.00 35A AC 500V gG | 3.2667
|  |  | 40 | 350110100 | N Предохранитель Gr.00 40A AC 500V gG | 3.2667
|  |  | 50 | 350110110 | N Предохранитель Gr.00 50A AC 500V gG | 3.2667
|  |  | 63 | 350110120 | N Предохранитель Gr.00 63A AC 500V gG | 3.2667
|  |  | 80 | 350110130 | N Предохранитель Gr.00 80A AC 500V gG | 3.2667
|  |  | 100 | 350110140 | N Предохранитель Gr.00 100A AC 500V gG | 3.2667
|  |  | 125 | 350110150 | N Предохранитель Gr.00 125A AC 500V gG | 3.2667
|  |  | 160 | 350111090 | N Предохранитель Gr.00 160A AC 500V gG | 3.2667
|  | 1 | 25 | 350350050 | N Предохранитель Gr.1C 25A AC 500V gG | 4.3333
|  |  | 32 | 350351220 | N Предохранитель Gr.1C 32A AC 500V gG | 4.3333
|  |  | 35 | 350350060 | N Предохранитель Gr.1C 35A AC 500V gG | 4.3333
|  |  | 40 | 350351230 | N Предохранитель Gr.1C 40A AC 500V gG | 4.3333
|  |  | 50 | 350350070 | N Предохранитель Gr.1C 50A AC 500V gG | 4.3333
|  |  | 63 | 350350080 | N Предохранитель Gr.1C 63A AC 500V gG | 4.3333
|  |  | 80 | 350350090 | N Предохранитель Gr.1C 80A AC 500V gG | 4.3333
|  |  | 100 | 350350100 | N Предохранитель Gr.1C 100A AC 500V gG | 4.3333
|  |  | 125 | 350352110 | N Предохранитель Gr.1C 125A AC 500V gG | 4.3333
|  |  | 160 | 350352120 | N Предохранитель Gr.1C 160A AC 500V gG | 4.3333
|  |  | 125 | 350350110 | N Предохранитель Gr.1 125A AC 500V gG | 5.5556
|  |  | 160 | 350350120 | N Предохранитель Gr.1 160A AC 500V gG | 5.5556
|  |  | 200 | 350350130 | N Предохранитель Gr.1 200A AC 500V gG | 5.5556
|  |  | 224 | 350350140 | N Предохранитель Gr.1 224A AC 500V gG | 5.5556
|  |  | 250 | 350350150 | N Предохранитель Gr.1 250A AC 500V gG | 5.5556
|  | 2 | 25 | 350540010 | N Предохранитель Gr.2C 25A AC 500V gG | 7.2222
|  |  | 32 | 350541780 | N Предохранитель Gr.2C 32A AC 500V gG | 7.2222
|  |  | 35 | 350540020 | N Предохранитель Gr.2C 35A AC 500V gG | 7.2222
|  |  | 50 | 350540030 | N Предохранитель Gr.2C 50A AC 500V gG | 7.2222
|  |  | 63 | 350540040 | N Предохранитель Gr.2C 63A AC 500V gG | 7.2222
|  |  | 80 | 350540050 | N Предохранитель Gr.2C 80A AC 500V gG | 7.2222
|  |  | 100 | 350540060 | N Предохранитель Gr.2C 100A AC 500V gG | 7.2222
|  |  | 125 | 350540070 | N Предохранитель Gr.2C 125A AC 500V gG | 7.2222
|  |  | 160 | 350540080 | N Предохранитель Gr.2C 160A AC 500V gG | 7.2222
|  |  | 200 | 350540090 | N Предохранитель Gr.2C 200A AC 500V gG | 7.2222
|  |  | 224 | 350540100 | N Предохранитель Gr.2C 224A AC 500V gG | 7.2222
|  |  | 250 | 350540110 | N Предохранитель Gr.2C 250A AC 500V gG | 7.2222
|  |  | 300 | 350540120 | N Предохранитель Gr.2 300A AC 500V gG | 8.3333
|  |  | 315 | 350540130 | N Предохранитель Gr.2 315A AC 500V gG | 8.3333
|  |  | 355 | 350540140 | N Предохранитель Gr.2 355A AC 500V gG | 8.3333
|  |  | 400 | 350540150 | N Предохранитель Gr.2 400A AC 500V gG | 8.3333
|  | 3 | 63 | 350780340 | N Предохранитель Gr.3C 63A AC 500V gG | 10.8889
|  |  | 80 | 350780350 | N Предохранитель Gr.3C 80A AC 500V gG | 10.8889
|  |  | 100 | 350780360 | N Предохранитель Gr.3C 100A AC 500V gG | 10.8889
|  |  | 125 | 350780370 | N Предохранитель Gr.3C 125A AC 500V gG | 10.8889
|  |  | 160 | 350780380 | N Предохранитель Gr.3C 160A AC 500V gG | 10.8889
|  |  | 200 | 350780390 | N Предохранитель Gr.3C 200A AC 500V gG | 10.8889
|  |  | 224 | 350780400 | N Предохранитель Gr.3C 224A AC 500V gG | 10.8889
|  |  | 250 | 350780410 | N Предохранитель Gr.3C 250A AC 500V gG | 10.8889
|  |  | 300 | 35078-0190 | N Предохранитель Gr.3C 300A AC 500V gG | 10.8889
|  |  | 315 | 350780010 | N Предохранитель Gr.3C 315A AC 500V gG | 10.8889
|  |  | 355 | 350780020 | N Предохранитель Gr.3C 355A AC 500V gG | 10.8889
|  |  | 400 | 350780030 | N Предохранитель Gr.3C 400A AC 500V gG | 10.8889
|  |  | 425 | 350780040 | N Предохранитель Gr.3 425A AC 500V gG | 10.8889
|  |  | 500 | 350780050 | N Предохранитель Gr.3 500A AC 500V gG | 15.3333
|  |  | 630 | 350780060 | N Предохранитель Gr.3 630A AC 500V gG | 24.4444
|  | 4a | 400 | 350970120 | N Предохранитель Gr.4a 400A AC 500V gG | 92.2222
|  |  | 500 | 350970010 | N Предохранитель Gr.4a 500A AC 500V gG | 92.2222
|  |  | 630 | 350970020 | N Предохранитель Gr.4a 630A AC 500V gG | 92.2222
|  |  | 800 | 350970030 | N Предохранитель Gr.4a 800A AC 500V gG | 92.2222
|  |  | 1000 | 350970040 | N Предохранитель Gr.4a 1000A AC 500V gG | 92.2222
|  |  | 1250 | 350970050 | N Предохранитель Gr.4a 1250A AC 500V gG | 92.2222
|  |  | 1600 | 350970110 | N Предохранитель Gr.4a 1600A AC 500V gG | 92.2222
1.2 Предохранитель AC 690V gG
|  | Группа | A | № каталога | Наименование | стоимость
|  |  | 2 | 354210020 | N Предохранитель Gr.000 2A AC 690V gG | 3.2667
|  |  | 4 | 354210040 | N Предохранитель Gr.000 4A AC 690V gG | 3.2667
|  |  | 6 | 354210060 | N Предохранитель Gr.000 6A AC 690V gG | 3.2667
|  |  | 10 | 354210100 | N Предохранитель Gr.000 10A AC 690V gG | 3.2667
|  |  | 16 | 354210160 | N Предохранитель Gr.000 16A AC 690V gG | 3.2667
|  | 000 | 20 | 354210200 | N Предохранитель Gr.000 20A AC 690V gG | 3.2667
|  |  | 25 | 354210250 | N Предохранитель Gr.000 25A AC 690V gG | 3.2667
|  |  | 32 | 354210320 | N Предохранитель Gr.000 32A AC 690V gG | 3.2667
|  |  | 35 | 354210350 | N Предохранитель Gr.000 35A AC 690V gG | 3.2667
|  |  | 40 | 354210400 | N Предохранитель Gr.000 40A AC 690V gG | 3.2667
|  |  | 50 | 354210500 | N Предохранитель Gr.000 50A AC 690V gG | 3.2667
|  |  | 63 | 354210630 | N Предохранитель Gr.000 63A AC 690V gG | 3.2667
|  |  | 80 | 354220800 | N Предохранитель Gr.00 80A AC 690V gG | 3.3333
|  | 00 | 100 | 354221000 | N Предохранитель Gr.00 100A AC 690V gG | 3.3333
|  |  | 125 | 354221250 | N Предохранитель Gr.00 125A AC 690V gG | 3.3333
|  | 1 | 25 | 354230250 | N Предохранитель Gr.1 25A AC 690V gG | 5.1111
|  |  | 32 | 354230320 | N Предохранитель Gr.1 32A AC 690V gG | 5.1111
|  |  | 35 | 354230350 | N Предохранитель Gr.1 35A AC 690V gG | 5.1111
|  |  | 40 | 354230400 | N Предохранитель Gr.1 40A AC 690V gG | 5.1111
|  |  | 50 | 354230500 | N Предохранитель Gr.1 50A AC 690V gG | 5.1111
|  |  | 63 | 354230630 | N Предохранитель Gr.1 63A AC 690V gG | 5.1111
|  |  | 80 | 354230800 | N Предохранитель Gr.1 80A AC 690V gG | 5.1111
|  |  | 100 | 354231000 | N Предохранитель Gr.1 100A AC 690V gG | 5.1111
|  |  | 125 | 354231250 | N Предохранитель Gr.1 125A AC 690V gG | 5.1111
|  |  | 160 | 354231600 | N Предохранитель Gr.1 160A AC 690V gG | 5.1111
|  |  | 200 | 354232000 | N Предохранитель Gr.1 200A AC 690V gG | 6
|  |  | 250 | 354232500 | N Предохранитель Gr.1 250A AC 690V gG | 6
|  | 2 | 25 | 354240250 | N Предохранитель Gr.2 25A AC 690V gG | 7.7778
|  |  | 35 | 354240350 | N Предохранитель Gr.2 35A AC 690V gG | 7.7778
|  |  | 50 | 354240500 | N Предохранитель Gr.2 50A AC 690V gG | 7.7778
|  |  | 63 | 354240630 | N Предохранитель Gr.2 63A AC 690V gG | 7.7778
|  |  | 80 | 354240800 | N Предохранитель Gr.2 80A AC 690V gG | 7.7778
|  |  | 100 | 354241000 | N Предохранитель Gr.2 100A AC 690V gG | 7.7778
|  |  | 125 | 354241250 | N Предохранитель Gr.2 125A AC 690V gG | 7.7778
|  |  | 160 | 354241600 | N Предохранитель Gr.2 160A AC 690V gG | 7.7778
|  |  | 200 | 354242000 | N Предохранитель Gr.2 200A AC 690V gG | 7.7778
|  |  | 250 | 354242500 | N Предохранитель Gr.2 250A AC 690V gG | 7.7778
|  |  | 315 | 354243150 | N Предохранитель Gr.2 315A AC 690V gG | 8.6667
|  |  | 355 | 354243550 | N Предохранитель Gr.2 355A AC 690V gG | 8.6667
|  |  | 400 | 354244000 | N Предохранитель Gr.2 400A AC 690V gG | 8.6667
|  | 3 | 80 | 354250800 | N Предохранитель Gr.3 80A AC 690V gG | 11.5556
|  |  | 100 | 354251000 | N Предохранитель Gr.3 100A AC 690V gG | 11.5556
|  |  | 125 | 354251250 | N Предохранитель Gr.3 125A AC 690V gG | 11.5556
|  |  | 160 | 354251600 | N Предохранитель Gr.3 160A AC 690V gG | 11.5556
|  |  | 200 | 354252000 | N Предохранитель Gr.3 200A AC 690V gG | 11.5556
|  |  | 224 | 354252240 | N Предохранитель Gr.3 224A AC 690V gG | 11.5556
|  |  | 250 | 354252500 | N Предохранитель Gr.3 250A AC 690V gG | 11.5556
|  |  | 315 | 354253150 | N Предохранитель Gr.3 315A AC 690V gG | 11.5556
|  |  | 355 | 354253550 | N Предохранитель Gr.3 355A AC 690V gG | 11.5556
|  |  | 400 | 354254000 | N Предохранитель Gr.3 400A AC 690V gG | 11.5556
|  |  | 500 | 354255000 | N Предохранитель Gr.3 500A AC 690V gG | 24.8889
|  |  | 630 | 354256300 | N Предохранитель Gr.3 630A AC 690V gG | 42.8889
2. Предохранители для защиты трансформаторов gTr AC 400V
|  | Группа | kVA (A) | № каталога | Наименование | стоимость
|  | 2 | 50 (72) | 350761010 | N Предохранитель Gr.2 50kVA AC 400V gTr | 11.5556
|  |  | 75 (108) | 350761020 | N Предохранитель Gr.2 75kVA AC 400V gTr | 11.5556
|  |  | 100 (144) | 350761030 | N Предохранитель Gr.2 100kVA AC 400V gTr | 11.5556
|  |  | 125 (180) | 350761040 | N Предохранитель Gr.2 125kVA AC 400V gTr | 11.5556
|  |  | 160 (231) | 350761050 | N Предохранитель Gr.2 160kVA AC 400V gTr | 11.5556
|  |  | 200 (289) | 350761060 | N Предохранитель Gr.2 200kVA AC 400V gTr | 11.5556
|  |  | 250 (361) | 350761070 | N Предохранитель Gr.2 250kVA AC 400V gTr | 11.5556
|  | 3 | 100 (144) | 350811040 | N Предохранитель Gr.3 100kVA AC 400V gTr | 21.1111
|  |  | 160 (231) | 350811060 | N Предохранитель Gr.3 160kVA AC 400V gTr | 21.1111
|  |  | 200 (289) | 350811050 | N Предохранитель Gr.3 200kVA AC 400V gTr | 21.1111
|  |  | 250 (361) | 350811010 | N Предохранитель Gr.3 250kVA AC 400V gTr | 21.1111
|  |  | 315 (455) | 350811020 | N Предохранитель Gr.3 315kVA AC 400V gTr | 21.1111
|  |  | 400 (577) | 350811030 | N Предохранитель Gr.3 400kVA AC 400V gTr | 21.1111
|  |  | 500 (722) | 350810100 | N Предохранитель Gr.3 500kVA AC 400V gTr | 55.5556
|  |  | 630 (909) | 350810110 | N Предохранитель Gr.3 630kVA AC 400V gTr | 55.5556
|  | 4a | 100 (144) | 351000100 | N Предохранитель Gr.4a 100kVA AC 400V gTr | 55.5556
|  |  | 160 (231) | 351000110 | N Предохранитель Gr.4a 160kVA AC 400V gTr | 55.5556
|  |  | 200 (289) | 351000160 | N Предохранитель Gr.4a 200kVA AC 400V gTr | 55.5556
|  |  | 250 (361) | 351000120 | N Предохранитель Gr.4a 250kVA AC 400V gTr | 55.5556
|  |  | 315 (455) | 351000170 | N Предохранитель Gr.4a 315kVA AC 400V gTr | 55.5556
|  |  | 400 (577) | 351000130 | N Предохранитель Gr.4a 400kVA AC 400V gTr | 55.5556
|  |  | 500 (722) | 351000140 | N Предохранитель Gr.4a 500kVA AC 400V gTr | 55.5556
|  |  | 630 (909) | 351000150 | N Предохранитель Gr.4a 630kVA AC 400V gTr | 62.2222
|  |  | 800 (1155) | 351000040 | N Предохранитель Gr.4a 800kVA AC 400V gTr | 62.2222
|  |  | 1000 (1443) | 351000190 | N Предохранитель Gr.4a 1000kVA AC 400V gTr | 62.2222
3. Предохранитель gR AC 500V
|  | Группа | A | № каталога | Наименование | стоимость
|  | 00 | 16 | 350240180 | N Предохранитель Gr.00 16A AC 500V gR | 8
|  |  | 20 | 350240170 | N Предохранитель Gr.00 20A AC 500V gR | 8
|  |  | 25 | 350240190 | N Предохранитель Gr.00 25A AC 500V gR | 8
|  |  | 35 | 350240010 | N Предохранитель Gr.00 35A AC 500V gR | 8
|  |  | 40 | 350240020 | N Предохранитель Gr.00 40A AC 500V gR | 8
|  |  | 50 | 350240030 | N Предохранитель Gr.00 50A AC 500V gR | 8
|  |  | 63 | 350240040 | N Предохранитель Gr.00 63A AC 500V gR | 8
|  |  | 80 | 350240050 | N Предохранитель Gr.00 80A AC 500V gR | 8
|  |  | 100 | 350240060 | N Предохранитель Gr.00 100A AC 500V gR | 8
|  |  | 125 | 350240070 | N Предохранитель Gr.00 125A AC 500V gR | 8
|  |  | 160 | 350240080 | N Предохранитель Gr.00 160A AC 500V gR | 8
|  | 1 | 35 | 350400010 | N Предохранитель Gr.1 35A AC 500V gR | 14.4444
|  |  | 50 | 350400020 | N Предохранитель Gr.1 50A AC 500V gR | 14.4444
|  |  | 63 | 350400030 | N Предохранитель Gr.1 63A AC 500V gR | 14.4444
|  |  | 80 | 350400040 | N Предохранитель Gr.1 80A AC 500V gR | 14.4444
|  |  | 100 | 350400050 | N Предохранитель Gr.1 100A AC 500V gR | 14.4444
|  |  | 125 | 350400060 | N Предохранитель Gr.1 125A AC 500V gR | 14.4444
|  |  | 160 | 350400070 | N Предохранитель Gr.1 160A AC 500V gR | 14.4444
|  |  | 200 | 350400080 | N Предохранитель Gr.1 200A AC 500V gR | 18
|  |  | 224 | 350400090 | N Предохранитель Gr.1 224A AC 500V gR | 19.3333
|  |  | 250 | 350400100 | N Предохранитель Gr.1 250A AC 500V gR | 20.4444
|  | 2 | 80 | 350580010 | N Предохранитель Gr.2 80A AC 500V gR | 20.6667
|  |  | 100 | 350580020 | N Предохранитель Gr.2 100A AC 500V gR | 20.6667
|  |  | 125 | 350580030 | N Предохранитель Gr.2 125A AC 500V gR | 20.6667
|  |  | 160 | 350580040 | N Предохранитель Gr.2 160A AC 500V gR | 20.6667
|  |  | 200 | 350580050 | N Предохранитель Gr.2 200A AC 500V gR | 20.6667
|  |  | 224 | 350580060 | N Предохранитель Gr.2 224A AC 500V gR | 24
|  |  | 250 | 350580070 | N Предохранитель Gr.2 250A AC 500V gR | 24
|  |  | 300 | 350580080 | N Предохранитель Gr.2 300A AC 500V gR | 28.8889
|  |  | 315 | 350580090 | N Предохранитель Gr.2 315A AC 500V gR | 30.2222
|  |  | 355 | 350580100 | N Предохранитель Gr.2 355A AC 500V gR | 33.3333
|  |  | 400 | 350580110 | N Предохранитель Gr.2 400A AC 500V gR | 34.2222
|  | 3 | 315 | 350790010 | N Предохранитель Gr.3 315A AC 500V gR | 37.7778
|  |  | 355 | 350790020 | N Предохранитель Gr.3 355A AC 500V gR | 41.1111
|  |  | 400 | 350790030 | N Предохранитель Gr.3 400A AC 500V gR | 43.3333
|  |  | 425 | 350790040 | N Предохранитель Gr.3 425A AC 500V gR | 44.4444
|  |  | 500 | 350790050 | N Предохранитель Gr.3 500A AC 500V gR | 44.4444
|  |  | 630 | 350790060 | N Предохранитель Gr.3 630A AC 500V gR | 52.2222
4. Колодки для защиты UPS
|  | Группа | V | № каталога | Наименование | стоимость
|  | 00 | 550V | 35177-0010 | UPS-Батарейный предохранитель Gr.00E DC 550V UPS 25kA | 10.2222
|  |  |  | 35177-0030 | UPS-Батарейный предохранитель Gr.00G DC 550V UPS 25kA | 10.2222
|  |  |  | 35177-0040 | UPS-Батарейный предохранитель Gr.00H DC 550V UPS 25kA | 14.6667
|  |  |  | 35177-0050 | UPS-Батарейный предохранитель Gr.00A DC 550V UPS 25kA | 14.6667
|  |  |  | 35177-0060 | UPS-Батарейный предохранитель Gr.00B DC 550V UPS 25kA | 14.6667
|  |  |  | 35177-0070 | UPS-Батарейный предохранитель Gr.00C DC 550V UPS 25kA | 14.6667
|  |  |  | 35177-0080 | UPS-Батарейный предохранитель Gr.00D DC 550V UPS 25kA | 14.6667
|  | 1 | 550V | 35178-0010 | UPS-Батарейный предохранитель Gr.1A(NH2) DC 550V UPS 25kA | 21.7778
|  |  |  | 35178-0020 | UPS-Батарейный предохранитель Gr.1B(NH2) DC 550V UPS 25kA | 23.5556
|  |  |  | 35178-0030 | UPS-Батарейный предохранитель Gr.1C(NH2) DC 550V UPS 25kA | 26.8889
|  | 2 | 550V | 35179-0010 | UPS-Батарейный предохранитель Gr.2A DC 550V UPS 25kA | 28.8889
|  |  |  | 35179-0020 | UPS-Батарейный предохранитель Gr.2B DC 550V UPS 25kA | 33.3333
|  | 3 | 550V | 35180-0010 | UPS-Батарейный предохранитель Gr.3A DC 550V UPS 25kA | 51.1111
|  |  |  | 35180-0020 | UPS-Батарейный предохранитель Gr.3B DC 550V UPS 25kA | 51.1111
|  |  |  | 35180-0030 | UPS-Батарейный предохранитель Gr.3C DC 550V UPS 25kA | 51.1111
|  | 4 | 550V | 351830020 | UPS-Батарейный предохранитель Gr.4C DC 550V UPS 25kA | 95.5556
|  |  |  | 351830030 | UPS-Батарейный предохранитель Gr.4D DC 550V UPS 25kA | 108.8889
|  |  |  | 351830040 | UPS-Батарейный предохранитель Gr.4E DC 550V UPS 25kA | 118.8889
5. Предохранитель Gr. 00, AC 500V
|  | Группа | A | № каталога | Наименование | стоимость
|  | 00 | 6 | 352070010 | N Предохранитель 6 A gL - gG | 8.8889
|  |  | 10 | 352070020 | N Предохранитель 10 A gL - gG | 8.8889
|  |  | 16 | 352070030 | N Предохранитель 16 A gL - gG | 8.8889
|  |  | 20 | 352070040 | N Предохранитель 20 A gL - gG | 8.8889
|  |  | 25 | 352070050 | N Предохранитель 25 A gL - gG | 8.8889
|  |  | 32 | 352070060 | N Предохранитель 32 A gL - gG | 8.8889
|  |  | 35 | 352070070 | N Предохранитель 35 A gL - gG | 8.8889
|  |  | 40 | 352070080 | N Предохранитель 40 A gL - gG | 8.8889
|  |  | 50 | 352070090 | N Предохранитель 50 A gL - gG | 8.8889
|  |  | 63 | 352070100 | N Предохранитель 63 A gL - gG | 8.8889
|  |  | 80 | 352070110 | N Предохранитель 80 A gL - gG | 8.8889
|  |  | 100 | 352070120 | N Предохранитель 100 A gL - gG | 8.8889
|  |  | 125 | 352070130 | N Предохранитель 125 A gL - gG | 8.8889
|  | 00 | 16 | 352180010 | N Предохранитель 16 A gR | 14.4444
|  |  | 20 | 352180020 | N Предохранитель 20 A gR | 14.4444
|  |  | 25 | 352180030 | N Предохранитель 25 A gR | 14.4444
|  |  | 35 | 352180040 | N Предохранитель 35 A gR | 14.4444
|  |  | 40 | 352180050 | N Предохранитель 40 A gR | 14.4444
|  |  | 50 | 352180060 | N Предохранитель 50 A gR | 14.4444
|  |  | 63 | 352180070 | N Предохранитель 63 A gR | 14.4444
|  |  | 80 | 352180080 | N Предохранитель 80 A gR | 14.4444
|  |  | 100 | 352180090 | N Предохранитель 100 A gR | 14.4444
|  |  | 125 | 352180100 | N Предохранитель 125 A gR | 14.4444
6. Вставки предохранителей с характеристикой gF
6.1 Предохранители быстрые gr. 00
|  | Группа | A | № каталога | Наименование | стоимость
|  | 00 | 10 | 351100040 | N Предохранитель быстрый Gr.00 10A AC 500V gF | 5.1111
|  |  | 16 | 351100050 | N Предохранитель быстрый Gr.00 16A AC 500V gF | 5.1111
|  |  | 20 | 351100060 | N Предохранитель быстрый Gr.00 20A AC 500V gF | 5.1111
|  |  | 25 | 351100070 | N Предохранитель быстрый Gr.00 25A AC 500V gF | 5.1111
|  |  | 32 | 351100080 | N Предохранитель быстрый Gr.00 32A AC 500V gF | 5.1111
|  |  | 35 | 351100090 | N Предохранитель быстрый Gr.00 35A AC 500V gF | 5.1111
|  |  | 40 | 351100100 | N Предохранитель быстрый Gr.00 40A AC500V gF | 5.1111
|  |  | 50 | 351101100 | N Предохранитель быстрый Gr.00 50A AC 500V gF | 5.1111
|  |  | 63 | 351100120 | N Предохранитель быстрый Gr.00 63A AC 500V gF | 5.1111
|  |  | 80 | 351100130 | N Предохранитель быстрый Gr.00 80A AC 500V gF | 5.1111
|  |  | 100 | 351100140 | N Предохранитель быстрый Gr.00 100A AC 500V gF | 5.1111
|  |  | 125 | 351100150 | N Предохранитель быстрый Gr.00 125A AC 500V gF | 5.1111
|  |  | 160 | 351101090 | N Предохранитель быстрый Gr.00 160A AC 500V gF | 5.1111
6.2 Предохранители быстрые gr. 1
|  | Группа | A | № каталога | Наименование | стоимость
|  | 1 | 25 | 353500050 | N Предохранитель быстрый Gr.1 25A AC 500V gF | 5.5556
|  |  | 32 | 353501220 | N Предохранитель быстрыйGr.1 32A AC 500V gF | 5.5556
|  |  | 35 | 353500060 | N Предохранитель быстрый Gr.1 35A AC 500V gF | 5.5556
|  |  | 40 | 353501230 | N Предохранитель быстрый Gr.1 40A AC 500V gF | 5.5556
|  |  | 50 | 353500070 | N Предохранитель быстрый Gr.1 50A AC 500V gF | 5.5556
|  |  | 63 | 353500080 | N Предохранитель быстрый Gr.1 63A AC 500V gF | 5.5556
|  |  | 80 | 353500090 | N Предохранитель быстрый Gr.1 80A AC 500V gF | 5.5556
|  |  | 100 | 353500100 | N Предохранитель быстрый Gr.1 100A AC 500V gF | 5.5556
|  |  | 125 | 353500110 | N Предохранитель быстрый Gr.1 125A AC 500V gF | 5.5556
|  |  | 160 | 353500120 | N Предохранитель быстрый Gr.1 160A AC 500V gF | 5.5556
|  |  | 200 | 353500130 | N Предохранитель быстрый Gr.1 200A AC 500V gF | 5.5556
|  |  | 224 | 353500140 | N Предохранитель быстрый Gr.1 224A AC 500V gF | 5.5556
|  |  | 250 | 353500150 | N Предохранитель быстрый Gr.1 250A AC 500V gF | 5.5556
6.3 Предохранители быстрые gr. 2
|  | Группа | A | № каталога | Наименование | стоимость
|  | 2 | 224 | 355400100 | N Предохранитель быстрый Gr.2 224A AC 500V gF | 11.1111
|  |  | 250 | 355400110 | N Предохранитель быстрый Gr.2 250A AC 500V gF | 11.1111
|  |  | 315 | 355400130 | N Предохранитель быстрый Gr.2 315A AC 500V gF | 11.1111
|  |  | 355 | 355400140 | N Предохранитель быстрый Gr.2 355A AC 500V gF | 11.1111
6.4 Предохранители быстрые gr. 3
|  | Группа | A | № каталога | Наименование | стоимость
|  | 3 | 400 | 357800030 | N Предохранитель быстрый Gr.3 400A AC 500V gF | 20.2222
|  |  | 500 | 357800050 | N Предохранитель быстрый Gr.3 500A AC 500V gF | 20.2222
|  |  | 630 | 357800060 | N Предохранитель быстрый Gr.3 630A AC 500V gF | 20.2222
7. Предохранители медленные gr.4 400V
Предохранители медленные gr. 4
|  | Группа | A | № каталога | Наименование | стоимость
|  | 4 | 400 | 359960400 | N Предохранитель медленный Gr.4 400A AC 400V gG | 66.6667
|  |  | 630 | 359960630 | N Предохранитель медленный Gr.4 630A AC 400V gG | 66.6667
|  |  | 800 | 359960800 | N Предохранитель медленный Gr.4 800A AC 400V gG | 66.6667
|  |  | 1000 | 359961000 | N Предохранитель медленный Gr.4 1000A AC 400V gG | 66.6667
|  |  | 1250 | 359961250 | N Предохранитель медленный Gr.4 1250A AC 400V gG | 66.6667
8. Лопасти короткого замыкания
|  | Группа | A | № каталога | Наименование | стоимость
|  | 00 | 160 | 360080010 | NZ Лопасти короткого замыкания gr.00 160A | 3.4444
|  | 00 | 160 | 361390010 | NZ Лопасти короткого замыкания gr.00 160A фиксаторы изолированы | 3.4444
|  | 1 | 250 | 360100010 | NZ Лопасти короткого замыкания gr.1 250A | 6.2222
|  | 1 | 250 | 361410010 | NZ Лопасти короткого замыкания gr.1 250A фиксаторы изолированы | 6.2222
|  | 2 | 400 | 360110010 | NZ Лопасти короткого замыкания gr.2 400A | 6.6667
|  | 2 | 400 | 361420010 | NZ Лопасти короткого замыкания gr.2 400A фиксаторы изолированы | 6.6667
|  | 3 | 630 | 360120010 | NZ Лопасти короткого замыкания gr.3 630A | 8
|  | 3 | 630 | 361430010 | NZ Лопасти короткого замыкания gr.3 630A фиксаторы изолированы | 8
|  | 3 | 1000 | 360120020 | NZ Лопасти короткого замыкания gr.3 1000A | 8.4444
|  | 4 | 1250 | 360130010 | NZ Лопасти короткого замыкания gr.4 1250A | 46.8889
|  | 4a | 1600 | 360140010 | NZ Лопасти короткого замыкания gr.4a 1600A | 30.2222
9. Кронштейны для установки предохранительных вставок
|  | Группа | A | № каталога | Наименование | стоимость
|  | 00-3 | 160-630 | 360200010 | NZ Кронштейн для вставки вкладышей безоп. мощности без кожанного рукава | 10.6667
|  |  |  | 360220010 | NZ Кронштейн для вставки вкладышей безоп. мощности с кожанным рукавом 352mm | 30
|  | 3L |  | 360180010 | NZ Специальная версия предохранителя с зазором крючков 120 mm, 1500V | 13.5556
B. Вкладки среднего напряжения
1. Вкладки среднего напряжения HH
|  | диапазон | A | № каталога | Наименование | стоимость
|  | 3/7,2 | 2 | 672100020 | HH предохранитель среднего напряжения 192x56 | 33.3333
|  |  | 4 | 672100040 | HH предохранитель среднего напряжения 192x56 | 37.7778
|  |  | 6.3 | 671100060 | HH предохранитель среднего напряжения 192x56 | 34.4444
|  |  | 10 | 671100100 | HH предохранитель среднего напряжения 192x56 | 33.3333
|  |  | 16 | 671100160 | HH предохранитель среднего напряжения 192x56 | 37.7778
|  |  | 20 | 671100200 | HH предохранитель среднего напряжения 192x56 | 34.6667
|  |  | 25 | 671100250 | HH предохранитель среднего напряжения 192x56 | 33.3333
|  |  | 31.5 | 671100320 | HH предохранитель среднего напряжения 192x56 | 35.5556
|  |  | 40 | 671100400 | HH предохранитель среднего напряжения 192x56 | 35.5556
|  |  | 50 | 671100500 | HH предохранитель среднего напряжения 192x56 | 37.7778
|  |  | 63 | 672100630 | HH предохранитель среднего напряжения 192x65 | 42.6667
|  |  | 80 | 672100800 | HH предохранитель среднего напряжения 192x65 | 44.4444
|  |  | 100 | 672101000 | HH предохранитель среднего напряжения 192x78 | 58.8889
|  |  | 125 | 671101250 | HH предохранитель среднего напряжения 192x88 | 73.7778
|  |  | 160 | 672101600 | HH предохранитель среднего напряжения 192x88 | 93.3333
|  |  | 1 | 672200019 | HH предохранитель среднего напряжения 292x56 | 35.5556
|  |  | 2 | 672200029 | HH предохранитель среднего напряжения 292x56 | 35.5556
|  |  | 4 | 672200049 | HH предохранитель среднего напряжения 292x56 | 35.5556
|  |  | 6.3 | 672200069 | HH предохранитель среднего напряжения 292x56 | 35.5556
|  |  | 10 | 672200109 | HH предохранитель среднего напряжения 292x56 | 35.5556
|  |  | 16 | 672200169 | HH предохранитель среднего напряжения 292x56 | 35.5556
|  |  | 20 | 672200209 | HH предохранитель среднего напряжения 292x56 | 35.5556
|  |  | 25 | 672200259 | HH предохранитель среднего напряжения 292x56 | 35.5556
|  | 6/12 | 31.5 | 672200329 | HH предохранитель среднего напряжения 292x56 | 38.8889
|  |  | 40 | 672200409 | HH предохранитель среднего напряжения 292x56 | 38.8889
|  |  | 50 | 672200509 | HH предохранитель среднего напряжения 292x56 | 45.5556
|  |  | 63 | 672200639 | HH предохранитель среднего напряжения 292x65 | 50.2222
|  |  | 80 | 672200809 | HH предохранитель среднего напряжения 292x65 | 52.4444
|  |  | 100 | 672201009 | HH предохранитель среднего напряжения 292x78 | 56.8889
|  |  | 125 | 672201259 | HH предохранитель среднего напряжения 292x88 | 96.6667
|  |  | 160 | 672201609 | HH предохранитель среднего напряжения 292x88 | 104.4444
|  |  | 200 | 672202009 | HH предохранитель среднего напряжения 292x88 | 104.4444
|  |  | 1 | 672400019 | HH предохранитель среднего напряжения 442x56 | 41.1111
|  |  | 2 | 672400029 | HH предохранитель среднего напряжения 442x56 | 41.1111
|  |  | 4 | 672400049 | HH предохранитель среднего напряжения 442x56 | 41.1111
|  |  | 6.3 | 672400069 | HH предохранитель среднего напряжения 442x56 | 41.1111
|  |  | 10 | 672400109 | HH предохранитель среднего напряжения 442x56 | 41.1111
|  |  | 16 | 672400169 | HH предохранитель среднего напряжения 442x56 | 41.1111
|  | 10/24 | 20 | 672400209 | HH предохранитель среднего напряжения 442x56 | 44.4444
|  |  | 25 | 672400259 | HH предохранитель среднего напряжения 442x56 | 44.4444
|  |  | 31.5 | 672400329 | HH предохранитель среднего напряжения 442x56 | 44.4444
|  |  | 40 | 672400409 | HH предохранитель среднего напряжения 442x56 | 50.4444
|  |  | 50 | 672400509 | HH предохранитель среднего напряжения 442x65 | 60
|  |  | 63 | 672400639 | HH предохранитель среднего напряжения 442x65 | 63.3333
|  |  | 80 | 672400809 | HH предохранитель среднего напряжения 442x65 | 71.5556
|  |  | 100 | 672401009 | HH предохранитель среднего напряжения 442x88 | 94.4444
|  |  | 125 | 672401259 | HH предохранитель среднего напряжения 442x88 | 110.2222
|  | 20/36 | 2 | 672500020 | HH предохранитель среднего напряжения 537x56 | 53.7778
|  |  | 4 | 672500040 | HH предохранитель среднего напряжения 537x56 | 63.3333
|  |  | 6.3 | 671500060 | HH предохранитель среднего напряжения 537x56 | 53.3333
|  |  | 10 | 671500100 | HH предохранитель среднего напряжения 537x56 | 60
|  |  | 16 | 671500160 | HH предохранитель среднего напряжения 537x56 | 51.1111
|  |  | 20 | 671500200 | HH предохранитель среднего напряжения 537x56 | 53.3333
|  |  | 25 | 671500250 | HH предохранитель среднего напряжения 537x56 | 55.5556
|  |  | 31.5 | 671500320 | HH предохранитель среднего напряжения 537x65 | 67.7778
|  |  | 40 | 671500400 | HH предохранитель среднего напряжения 537x65 | 71.5556
|  |  | 50 | 671500500 | HH предохранитель среднего напряжения 537x88 | 108.8889
|  |  | 63 | 671500630 | HH предохранитель среднего напряжения 537x88 | 113.7778
2. Вкладыши среднего напряжения HH с контролем потери энергии
|  | диапазон | A | № каталога | Наименование | стоимость
|  |  | 1 | 672200019 | HH Предохранитель среднего напряжения 292x56 | 35.5556
|  |  | 2 | 672200029 | HH Предохранитель среднего напряжения 292x56 | 35.5556
|  |  | 4 | 672200049 | HH Предохранитель среднего напряжения 292x56 | 35.5556
|  |  | 6.3 | 672200069 | HH Предохранитель среднего напряжения 292x56 | 35.5556
|  |  | 10 | 672200109 | HH Предохранитель среднего напряжения 292x56 | 35.5556
|  |  | 16 | 672200169 | HH Предохранитель среднего напряжения 292x56 | 35.5556
|  |  | 20 | 672200209 | HH Предохранитель среднего напряжения 292x56 | 35.5556
|  |  | 25 | 672200259 | HH Предохранитель среднего напряжения 292x56 | 35.5556
|  | 6/12 | 31.5 | 672200329 | HH Предохранитель среднего напряжения 292x56 | 38.8889
|  |  | 40 | 672200409 | HH Предохранитель среднего напряжения 292x56 | 38.8889
|  |  | 50 | 672200509 | HH Предохранитель среднего напряжения 292x56 | 45.5556
|  |  | 63 | 672200639 | HH Предохранитель среднего напряжения 292x65 | 50.2222
|  |  | 80 | 672200809 | HH Предохранитель среднего напряжения 292x65 | 52.4444
|  |  | 100 | 672201009 | HH Предохранитель среднего напряжения 292x78 | 56.8889
|  |  | 125 | 672201259 | HH Предохранитель среднего напряжения 292x88 | 96.6667
|  |  | 160 | 672201609 | HH Предохранитель среднего напряжения 292x88 | 104.4444
|  |  | 200 | 672202009 | HH Предохранитель среднего напряжения 292x88 | 104.4444
|  | 10/24 | 1 | 672400019 | HH Предохранитель среднего напряжения 442x56 | 41.1111
|  |  | 2 | 672400029 | HH Предохранитель среднего напряжения 442x56 | 41.1111
|  |  | 4 | 672400049 | HH Предохранитель среднего напряжения 442x56 | 41.1111
|  |  | 6.3 | 672400069 | HH Предохранитель среднего напряжения 442x56 | 41.1111
|  |  | 10 | 672400109 | HH Предохранитель среднего напряжения 442x56 | 41.1111
|  |  | 16 | 672400169 | HH Предохранитель среднего напряжения 442x56 | 41.1111
|  |  | 20 | 672400209 | HH Предохранитель среднего напряжения 442x56 | 44.4444
|  |  | 25 | 672400259 | HH Предохранитель среднего напряжения 442x56 | 44.4444
|  |  | 31.5 | 672400329 | HH Предохранитель среднего напряжения 442x56 | 44.4444
|  |  | 40 | 672400409 | HH Предохранитель среднего напряжения 442x56 | 50.4444
|  |  | 50 | 672400509 | HH Предохранитель среднего напряжения 442x65 | 60
|  |  | 63 | 672400639 | HH Предохранитель среднего напряжения 442x65 | 63.3333
|  |  | 80 | 672400809 | HH Предохранитель среднего напряжения 442x65 | 71.5556
|  |  | 100 | 672401009 | HH Предохранитель среднего напряжения 442x88 | 94.4444
|  |  | 125 | 672401259 | HH Предохранитель среднего напряжения 442x88 | 110.2222
3.Предохранитель среднего напряжения полный спектр общего пользования
|  | 6/12 | 6.3 | 674200060 | HH предохранитель среднего напряжения 292x65 | 70
|  |  | 16 | 674200160 | HH предохранитель среднего напряжения 292x65 | 92.2222
|  |  | 25 | 674200250 | HH предохранитель среднего напряжения 292x66 | 102.2222
|  |  | 40 | 674200400 | HH предохранитель среднего напряжения 292x78 | 150
|  |  | 50 | 674200500 | HH предохранитель среднего напряжения 292x88 | 164.8889
|  | 10/24 | 6.3 | 674400060 | HH предохранитель среднего напряжения 442x78 | 99.1111
|  |  | 10 | 674400100 | HH предохранитель среднего напряжения 442x78 | 103.3333
|  |  | 16 | 674400160 | HH предохранитель среднего напряжения 442x78 | 130
|  |  | 25 | 674400250 | HH предохранитель среднего напряжения 442x88 | 159.5556
4. Аксессуары к фильтрам HH
4.1. Основания предохранителей
|  | Наминальное напряж.kV |  | № каталога | Наименование | стоимость
|  | 12 kV |  | 680070010 | HH держатель предохранителей 12 kV устанавливаемых внутри помещений | 104.4444
|  | 24 kV |  | 680080010 | HH держатель предохранителей 24 kV устанавливаемых внутри помещений | 130
|  | 36 kV |  | 680120010 | HH держатель предохранителей 36 kV устанавливаемых внутри помещений | 201.3333
4.2. Контакты среднего напряжения
|  | Номинальный ток (A) |  | № каталога | Наименование | стоимость
|  | 200 A |  | 819310100 | HH Контакт круглый 200A, для внутренней и наружной установки | 20.6667
4.3. Адаптеры среднего напряжения
|  | Номинальный ток (A) |  | № каталога | Наименование | стоимость
|  | 200 A |  | 680030100 | HH Адаптер для ремонта вкладок со стороной 292 mm (12 kV) wg DIN 43625 | 15.5556

## NT_SILAS
A. Разъединители NT и SILAS
1. Разъединители 3-полюсные
1.1. Установка на поверхность
|  |  | Группа | № каталога | Наименование | Стоимость
|  |  | 000 | 340400007 | SILAS Gr. 000 100A 3-B R4R4 / | 21.5556
|  |  |  | 340770000 | SILAS Gr.00 160A 3-B U5U5 / | 20
|  |  | 00 | 340760000 | SILAS Gr.00 160A 3-B R5R5 / | 20
|  |  |  | 340730000 | SILAS Gr.00 160A 3-B Винт M8 + зажим 50mm2 / | 20
|  |  | 1 | 341700000 | SILAS Gr.1 250A 3-B U2U2 / | 62.6667
SILAS gr.000, gr.00, gr.1 |  |  | 2 | 342700000 | SILAS Gr.2 400A 3-B U2U2 / | 83.1111
|  |  | 3 | 343700000 | SILAS Gr.3 630A 3-B U2U2 / | 102.6667
|  |  | Группа | № каталога | Наименование | Стоимость
|  |  | 000 | 340500000 | NT Gr.000 100A 3-B. R4 / | 18.8889
|  |  | 00 | 340600000 | NT IN Gr.00 160A 3-B. M8 / | 20
NT 000 |  |  |  | 340650000 | NT IN Gr.00 160A 3-B. R2 / | 20
| NT-IN 00 |  |  | 340690000 | NT IN Gr.00 160A 3-B. mix:R2/M8/ | 20.2222
|  |  | 1 | 341620000 | NT IN Gr.1 250A 3-B. M10 / | 62.6667
|  |  | 2 | 342620000 | NT IN Gr.2 400A 3-B. M10 / | 83.1111
|  |  | 3 | 343620000 | NT IN Gr.3 630A 3-B. M10 / | 102.6667
|  |  | 3 | 343601000 | NT IN Gr.3 630kVA( 910A) 3-B. M12 / | 122
|  |  | 4a | 344001010 | NT Gr.4a 1250A 3-B. M16/ | 444.2222
NT-IN 1-3 |  | NT 4a |  | 344001050 | NT Gr.4a 1600A 3-B. 2 x M12/ | 472
1.2. Монтаж на систему шин 60mm
|  |  | Группа | № каталога | Наименование | Стоимость
|  |  | 000 | 390100007 | SILAS Gr.00C 100A 3-B R4/установка направляющих 60мм - нижний предел | 41.7778
|  |  |  | 390110007 | SILAS Gr.00C 100A 3-B R4/установка направляющих 60мм - нижний предел | 41.7778
|  |  | 00 | 390500000 | SILAS Gr.00 160A EB 70 R5 /установка направляющих 60мм | 41.7778
|  |  |  | 390520000 | SILAS Gr.00 160A EB 70 U5 / установка направляющих 60мм | 41.7778
|  |  | 1 | 390640000 | SILAS Gr.1 250A EB 70 U2 /установка направляющих 60мм | 104.2222
|  |  | 2 | 390700000 | SILAS Gr.2 400A EB 70 U2 установка направляющих 60мм | 136.2222
|  |  | 3 | 390800000 | SILAS Gr.3 630A EB 70 U2 /установка направляющих 60мм | 152.8889
|  |  | Группа | № каталога | Наименование | Стоимость
|  |  | 00 | 396600000 | NT IN Gr.00 160A 3-B. M8 / установка направляющих 60мм - отвод вверх/вниз | 41.7778
|  |  |  | 396650000 | NT IN Gr.00 160A 3-B. R2 / установка направляющих 60мм - отвод вверх/вниз | 41.7778
|  |  | 1 | 392120000 | NT IN Gr.1 250A 3-B. M10 / установка направляющих 60мм -Отток из верхней | 104.2222
|  |  |  | 392122000 | NT IN Gr.1 250A 3-B. M10 / установка направляющих 60мм - отток из нижней части | 104.2222
|  |  | 2 | 392220000 | NT IN Gr.2 400A 3-B. M10 / установка направляющих 60мм - Отток из верхней | 136.2222
|  |  |  | 392222000 | NT IN Gr.2 400A 3-B. M10 / установка направляющих 60мм - отток из нижней части | 136.2222
|  |  | 3 | 392320000 | NT IN Gr.3 630A 3-B. M10 / установка направляющих 60мм - Отток из верхней | 152.8889
|  |  |  | 392322000 | NT IN Gr.3 630A 3-B. M10 / установка направляющих 60мм - отток из нижней части | 152.8889
1.3 Система шин 100 mm
|  |  | Группа | № каталога | Наименование | Стоимость
|  |  | 1 | 369850010 | NZ Адаптер для сборных шин с межосевым расстоянием 100mm до SILAS gr. 1 | 58
|  |  | 2 | 369860010 | NZ Адаптер для сборных шин с межосевым расстоянием 100mm до SILAS gr. 2 | 58
|  |  | 3 | 369870010 | NZ Адаптер для сборных шин с межосевым расстоянием 100mm до SILAS gr. 3 | 58
|  |  | Группа | № каталога | Наименование | Стоимость
|  |  | 1 | 392125000 | NT IN Gr.1 250A 3-B. M10 / установка направляющих 100мм - Отток из верхней | 104.2222
|  |  |  | 392127000 | NT IN Gr.1 250A 3-B. M10 / установка направляющих 100мм - отток из нижней части | 104.2222
|  |  | 2 | 392225000 | NT IN Gr.2 400A 3-B. M10 / установка направляющих 100мм - Отток из верхней | 136.2222
|  |  |  | 392227000 | NT IN Gr.2 400A 3-B. M10 / установка направляющих 100мм - отток из нижней части | 136.2222
|  |  | 3 | 392325000 | NT IN Gr.3 630A 3-B. M10 / установка направляющих 100мм - Отток из верхней | 152.8889
|  |  |  | 392327000 | NT IN Gr.3 630A 3-B. M10 / установка направляющих 100мм - отток из нижней части | 152.8889
2. Разъединители 1-полюсные
2.1. Установка на поверхность
|  |  | Группа | № каталога | Наименование | Стоимость
|  |  | 00 | 331070010 | NT Gr.00 160A 1-B. M8 AC=690V/DC=440V / | 17.5556
|  |  |  | 331360010 | NT IN Gr.00 160A 1-B. AC=690V/DC=250V / | 17.5556
|  |  | 1 | 330950010 | NT Gr.1 250A 1-B. M10 / | 52.8889
|  |  | 2 | 330960010 | NT Gr.2 400A 1-B. M10 / | 52.8889
|  |  | 3 | 330970010 | NT Gr.3 630A 1-B. M12 / | 59.3333
|  |  | 4a | 330470010 | NT Gr.4a 1250A 1-B. M16 / | 106.8889
2.2. Монтажная рейка
|  |  | Группа | № каталога | Наименование | Стоимость
|  |  | 00 | 331110010 | NT Gr.00 160A 1-B. M8 AC=690V/DC=440V / отвод вверх/вниз | 17.5556
|  |  |  | 331370010 | NT IN Gr.00 160A 1-B. AC=690V/DC=250V / отвод вверх/вниз | 17.5556
|  |  | 1 | 330980010 | NT Gr.1 250A 1-B. M10 / | 52.8889
|  |  |  | 330980020 | NT Gr.1 250A 1-B. M10 / | 52.8889
|  |  | 2 | 330990010 | NT Gr.2 400A 1-B. M10 / | 52.8889
|  |  |  | 330990020 | NT Gr.2 400A 1-B. M10 / | 52.8889
|  |  | 3 | 331000010 | NT Gr.3 630A 1-B. M12 / | 59.3333
|  |  |  | 331000020 | NT Gr.3 630A 1-B. M12 / | 59.3333
|  |  | 4a | 330480010 | NT Gr.4a 1250A 1-B. M16 / | 106.8889
|  |  |  | 330480020 | NT Gr.4a 1250A 1-B. M16 / | 106.8889
3. Разъединители 4-полюсные
|  |  | Группа | № каталога | Наименование | Стоимость
|  |  | 00 | 340604000 | NT IN Gr.00 160A 4-B. M8 / | 38.8889
|  |  | 1 | 341624000 | NT IN Gr.1 250A 4-B. M10 / | 186.2222
|  |  | 2 | 342624000 | NT IN Gr.2 400A 4-B. M10 / | 222.2222
|  |  | 3 | 343624000 | NT IN Gr.3 630A 4-B. M10 / | 250
NT IN gr 1 |  |  | 4a | 344400000 | NT IN Gr.4a 1250A 4-B. M16 / | 458.6667
|  |  |  | 344401090 | NT IN Gr.4a 1600A 4-B. 2 x M12 / | 485.3333
4. Разъединители 2-полюсные
|  |  | Группа | № каталога | Наименование | Стоимость
|  |  | 4a | 344220000 | NT Gr.4a 1250A 2-B. M16 / | 296.2222
|  |  |  | 344221040 | NT Gr.4a 1600A 2-B. 2 x M12 / | 300
5.Разъединители 2-полюсные
|  |  | Группа | № каталога | Наименование | Стоимость
|  |  | 4a | 344230000 | NT Gr.4a 1250A 2-B. M16 / | по запросу
|  |  |  | 344240000 | NT Gr.4a 1250A 2-B. M16 / | по запросу
|  |  |  | 344231040 | NT Gr.4a 1600A 2-B. 2 x M12 / | по запросу
|  |  |  | 344241040 | NT Gr.4a 1600A 2-B. 2 x M12 / | по запросу

## NSL-E3
C. РАЗЪЕДИНИТЕЛИ РЕЙКИ - NSL-E3
1. Разъединители, устанавливаемые на системы шин с шагом 60 мм
|  | Группа | № каталога | Наименование | Стоимость
|  | 00 | 380440020 | NSL-E3 с универсальным зажимом (болт M8) | 45.1111
|  |  | 380460020 | NSL-E3 с зажимом рамковым 95mm2 | 45.1111
2. Разъединители, устанавливаемые на системы шин с шагом 100 мм
|  | Группа | № каталога | Наименование | Стоимость
|  | 00 | 380540020 | NSL- E3 с универсальным зажимом (болт M8) | 44.2222
|  |  | 380560020 | NSL- E3 с зажимом рамковым 95mm2 | 45.1111 | NSL-E3 gr. 00 60 mm
|  |  | 380540050 | NSL- E3 с универсальным зажимом (болт M8) - для трансформаторов тока | 44.2222
NSL-E3 gr. 00 100 mm |  |  | 380560050 | NSL- E3 с зажимом рамковым 95mm2 - для трансформаторов тока | 45.1111
3. Разъединители, устанавливаемые на системы шин с шагом 185 мм
3.1.Предохранительные разъединители размер 00/185, 160А, 3-полюсные соединители (3 рычага)
|  | Группа | № каталога | Наименование | Стоимость
|  | 00 | 380640000 | NSL- E3 с универсальным зажимом (болт M8) | 57.7778
|  |  | 380660000 | NSL- E3 с зажимом рамковым 95mm2 | 57.7778
|  |  | 380640060 | NSL- E3 с универсальным зажимом (болт M8) и с опорами, которые увеличивают подачу | 60.4444
|  |  | 380660060 | NSL- E3 с зажимом рамковым 95mm2 и с опорами, которые увеличивают подачу | 60.4444
|  |  | 380650018 | NSL- E3 с зажимом V-клемма алюминия в 150mm2 | 62.2222
NSL-E3 gr. 00 185mm
3.2.Предохранительные разъединители размер 00/185, 160А, 3-полюсные соединители (1 рычаг)
|  | Группа | № каталога | Наименование | Стоимость
|  | 00 | 380640020 | NSL- E3 с универсальным зажимом (болт M8) | 58.6667
|  |  | 380660020 | NSL- E3 с зажимом рамковым 95mm2 | 58.6667
|  |  | 380640070 | NSL- E3 с универсальным зажимом (болт M8) и с опорами, которые увеличивают подачу | 60.4444
NSL-E3 gr. 00 185mm |  |  | 380660070 | NSL- E3 с зажимом рамковым 95mm2 и с опорами, которые увеличивают подачу | 60.4444
|  |  | 380640090 | NSL- E3 с универсальным зажимом (болт M8) и с опорами питания, которые увеличивают возможности применения трансформаторов PSR 203 | 66.6667
|  |  | 380660090 | NSL- E3 с зажимом рамковым 95mm2 и с опорами питания, которые увеличивают возможности применения трансформаторов PSR 203 | 66.6667
|  |  | 380650028 | NSL- E3 с зажимом V-клемма алюминия в 150mm2 | 62.2222
3.3.Разъединители рейки Gr.1-3 1-полюсное подключение (3 рычага)
|  | Группа | № каталога | Наименование | Стоимость
|  | 1-3 | 380160000 | NSL- E3 gr.1 250A с зажимом M12 | 117.7778
|  |  | 380260000 | NSL- E3 gr.2 400A с зажимом M12 | 119.1111
|  |  | 380360000 | NSL- E3 gr.3 630A с зажимом M12 | 129.1111
|  |  | 380150000 | NSL- E3 gr.1 250A разъем типа "V" без зажимов | 117.7778
|  |  | 380250000 | NSL- E3 gr.2 400A разъем типа "V" без зажимов | 119.1111
|  |  | 380350000 | NSL- E3 gr.3 630A разъем типа "V" без зажимов | 129.1111
|  |  | 38015-000E | NSL- E3 gr.1 250A разъем типа "V" +3 зажима "V" | 123.3333
|  |  | 38025-000E | NSL- E3 gr.2 400A разъем типа "V" +3 зажима "V" | 123.3333
NSL-E3 3-dźwigniowy |  |  | 38035-000E | NSL- E3 gr.3 630A разъем типа "V" +3 зажима "V" | 133.3333
|  |  | 38015-000D | NSL- E3 gr.1 250A разъем типа "V" +3 зажима "V" 2x240mm2 | 128.8889
|  |  | 38025-000D | NSL- E3 gr.2 400A разъем типа "V" +3 зажима "V" 2x240mm2 | 128.8889
|  |  | 38035-000D | NSL- E3 gr.3 630A разъем типа "V" +3 зажима "V" 2x240mm2 | 140
3.4.Разъединители рейки Gr.1-3 3-полюсное подключение (1 рычаг)
|  | Группа | № каталога | Наименование | Стоимость
|  | 1-3 | 380160020 | NSL- E3 gr.1 250A с зажимом M12 | 113.3333
|  |  | 380260020 | NSL- E3 gr.2 400A с зажимом M12 | 113.3333
|  |  | 380360020 | NSL- E3 gr.3 630A с зажимом M12 | 124.8889
|  |  | 380150020 | NSL- E3 gr.1 250A разъем типа "V" без зажимов | 113.3333
|  |  | 380250020 | NSL- E3 gr.2 400A разъем типа "V" без зажимов | 113.3333
|  |  | 380350020 | NSL- E3 gr.3 630A разъем типа "V" без зажимов | 124.8889
|  |  | 38015-002E | NSL- E3 gr.1 250A разъем типа "V" +3 зажима "V" | 117.7778
|  |  | 38025-002E | NSL- E3 gr.2 400A разъем типа "V" +3 зажима "V" | 117.7778
|  |  | 38035-002E | NSL- E3 gr.3 630A разъем типа "V" +3 зажима "V" | 129.1111
|  |  | 38015-002D | NSL- E3 gr.1 250A разъем типа "V" +3 зажима "V" 2x240mm2 | 124.4444
NSL-E3 1-dźwigniowy |  |  | 38025-002D | NSL- E3 gr.2 400A разъем типа "V" +3 зажима "V" 2x240mm2 | 124.4444
|  |  | 38035-002D | NSL- E3 gr.3 630A разъем типа "V" +3 зажима "V" 2x240mm2 | 136.6667
3.5.Разъединители рейки 1260A - 2x630A 3-полюсное подключение (1 рычаг)
|  | Группа | № каталога | Наименование | Стоимость
|  | 3 | 38036-ZWIL | NSL-E3 Накладка сдвоенная 1250A: 2xNSL 630A+аксессуары/ 185mm | 381.3333
3.6.Разъединители рейки 1000A, 1250A oraz 2000A 3-полюсное подключение (1 рычаг)
|  | Группа | № каталога | Наименование | Стоимость
|  | 3 | 38036-008C | NSL-E3 1000A /185mm 2xM12 | 215.5556 | NSL-E3 2x630A
|  |  | 38080-079C | NSL-E3 1250A /185mm 2xM12 | 322.2222
|  |  | 38036-030C | NSL-E3 Накладка сдвоенная 2000A 2xNSL1000A +аксессуары/ 185мм 4xM12 на фазу | 436.8889
3.7.Разъединители рейки размер 00-1-2-3 3-полюсное подключение (1 рычаг)
с электронным контролем перегорания вставок ESF
|  | Группа | № каталога | Наименование | Стоимость
|  | 00 | 380440030 | NSL-E3 Gr.00 160A ESF M8 1-dźwig. 60mm крючки | 94
|  |  | 380460030 | NSL-E3 Gr.00 160A ESF 95mm2 1-dźw. 60mm крючки | 94
|  |  | 380540030 | NSL-E3 Gr.00 160A ESF M8 1-dźw. 100mm крючки | 87.1111
|  |  | 380560030 | NSL-E3 Gr.00 160A ESF 95mm2 1-dźw. 100mm крючки | 87.1111
|  | 1-3 | 380160040 | NSL- E3 gr.1 250A ESF с зажимом M12 | 150.2222
|  |  | 380260040 | NSL- E3 gr.2 400A ESF с зажимом M12 | 150.2222
|  |  | 380360040 | NSL- E3 gr.3 630A ESF с зажимом M12 | 161.3333
|  |  | 380150040 | NSL- E3 gr.1 250A ESF разъем типа "V" без зажимов | 150.2222
|  |  | 380250040 | NSL- E3 gr.2 400A ESF разъем типа "V" без зажимов | 150.2222
|  |  | 380350040 | NSL- E3 gr.3 630A ESF разъем типа "V" без зажимов | 161.3333
|  |  | 38015-004V | NSL- E3 gr.1 250A ESF разъем типа "V" +3 зажима "V" | 153.7778
|  |  | 38025-004V | NSL- E3 gr.2 400A ESF разъем типа "V" +3 зажима "V" | 153.7778
|  |  | 38035-004V | NSL- E3 gr.3 630A ESF разъем типа "V" +3 зажима "V" | 164.8889
3.8.Разъединители рейки, размер 1-3, 3-полюсное подключение (1 рычаг),
Универсальный разъем M12, версия высокоэффективная
|  | Группа | № каталога | Наименование | Стоимость
|  | 1-3 | 380160460 | NSL- E3 gr.1 250A с разъемом M12 | 113.3333
|  |  | 380260460 | NSL- E3 gr.2 400A с разъемом M12 | 124.8889
|  |  | 380360460 | NSL- E3 gr.3 630A с разъемом M12 | 173.3333
3.9.Разъединители рейки 910A для вставки с характеристикой gTr
|  | Группа | № каталога | Наименование | Стоимость
|  | 1-3 | 38070-078C | NSL-E3 910A 3-рычажный 2xM12 /S6S6 | 291.1111
|  |  | 38070-079C | NSL-E3 910A 1-рычажный 2xM12 /S6S6 | 291.1111
|  |  | 380700720 | NSL-E3 910A 3-рычажный, подключение заднее /Phh L6 | 177.7778
|  |  | 380700730 | NSL-E3 910A 1-рычажный, подключение заднее /Phh L6 | 177.7778
|  |  | 380700760 | NSL-E3 910A 3-рычажный, подключение расширенное /PHg L8L6 | 302.2222
|  |  | 380700770 | NSL-E3 910A 1-рычажный, подключение расширенное/PHg L8L6 | 302.2222
38070-0760
38070-079C

## NSL
B. РАЗЪЕДИНИТЕЛИ РЕЙКИ - NSL
1. Разъединители, устанавливаемые на систему шин с размером 60 mm
|  | Группа | № каталога | Наименование | Стоимость
|  | 00 | 385341000 | NSL IN Gr.00 160A M8 1-рычажный.-Ввод снизу/60mm | 47.7778
|  |  | 385345000 | NSL IN Gr.00 160A M8 1-рычажный-Ввод сверху/60mm | 47.7778
2. Разъединители, устанавливаемые на систему шин с размером 100 mm
|  | Группа | № каталога | Наименование | Стоимость
|  | 00 | 385000000 | NSL Gr.00 160A M8 1-рычажный/100mm | 46
|  |  | 385020000 | NSL Gr.00 160A U4 1-рычажный /100mm | 47.7778
|  |  | 385440000 | NSL IN Gr.00 160A M8 1-рычажный /100mm | 47.7778
3. Разъединители, устанавливаемые на систему шин с размером 185 mm
3.1.Разъединители рейки Gr.00 160A
|  | Группа | № каталога | Наименование | Стоимость
|  | 00 | 385000260 | NSL Gr.00 160A M8 1-рычажный с адаптером /185mm | 58.8889
|  |  | 385020260 | NSL Gr.00 160A U4 1-рычажный с адаптером /185mm | 60
|  |  | 385440260 | NSL IN Gr.00 160A M8 1-рычажный с адаптером /185mm | 60
|  |  | 385200000 | NSL Gr.00 160A M8 3-рычажный /185mm | 74.8889
|  |  | 385250600 | NSL Gr.00 160A + kpl кламмы "V"95 /185mm | 95.5556
3.2.Разъединители рейки Gr.1 250A
|  | Группа | № каталога | Наименование | Стоимость
|  | 1 | 386140020 | NSL Gr.1 250A M12 1-рычажный/185mm | 120
|  |  | 386150020 | NSL Gr.1 250A "V" 1-рычажный/185mm | 120
|  |  | 386150990 | NSL Gr.1 250A "V" 1-рычажный + 3шт. клемм "V"/185mm | 124.4444
|  |  | 386140170 | NSL Gr.1 250A M12 1-рычажный/установка горизонтальная | 124.4444
|  |  | 386140000 | NSL Gr.1 250A M12 3-рычажный/185mm | 124.4444
|  |  | 386150000 | NSL Gr.1 250A "V"3-рычажный/185mm | 124.4444
|  |  | 386150610 | NSL Gr.1 250A "V" 3-рычажный + 3шт. клемм "V"/185mm | 127.7778
3.3.Разъединители рейки Gr.2 400A
|  | Группа | № каталога | Наименование | Стоимость
|  | 2 | 386240020 | NSL Gr.2 400A M12 1-рычажный/185mm | 120
|  |  | 386250020 | NSL Gr.2 400A "V" 1-рычажный/185mm | 120
|  |  | 386250990 | NSL Gr.2 400A "V" 1-рычажный + 3шт. клемм "V"/185mm | 124.4444
|  |  | 386250310 | NSL Gr.2 400A "2xV" 1-рычажный + 3шт. клемм 2x240mm2/185mm | 129.5556
|  |  | 386200130 | NSL Gr.2 400A M12 1-рычажный - Боковой ввод р-л / 185мм | 132.2222
|  |  | 386240170 | NSL Gr.2 400A M12 1-рычажный/установка горизонтальная | 124.4444
|  |  | 386240000 | NSL Gr.2 400A M12 3-рычажный/185mm | 125.5556
|  |  | 386640000 | NSL EKDEO Gr.1/2 250/400A M12 3-рычажный/185mm | 115.3333
|  |  | 386250000 | NSL Gr.2 400A "V" 3-рычажный/185mm | 125.5556
|  |  | 386650000 | NSL EKDEO Gr.1/2 250/400A "V" 3-рычажный/185mm | 115.3333
|  |  | 386250610 | NSL Gr.2 400A "V" 3-рычажный + 3шт. клемм"V"/185mm | 129.5556
|  |  | 386651180 | NSL EKDEO Gr.1/2 250/400A "V" 3-рычажный + 3шт. клемм/185mm | 120
NSL gr.1 |  |  | 386200120 | NSL Gr.2 400A M12 3-рычажный - Боковой ввод р-л | 140
3.4.Разъединители рейки Gr.3 630A
|  | Группа | № каталога | Наименование | Стоимость
|  | 3 | 386340020 | NSL Gr.3 630A M12 1-рычажный/185mm | 132.2222
|  |  | 386350020 | NSL Gr.3 630A "V" 1-рычажный/185mm | 132.2222
|  |  | 386350990 | NSL Gr.3 630A "V" 1-рычажный + 3шт. клемм"V"/185mm | 134
|  |  | 386350310 | NSL Gr.3 630A "2xV" 1-рычажный + 3шт. клемм 2x240mm2/185mm | 142.2222
|  |  | 386300130 | NSL Gr.3 630A M12 1-рычажный - Боковой Ввод р-л/185mm | 147.1111
|  |  | 386340170 | NSL Gr.3 630A M12 1-рычажный./установка горизонтальная | 134
|  |  | 386340000 | NSL Gr.3 630A M12 3-рычажный/185mm | 135.5556
|  |  | 386350000 | NSL Gr.3 630A "V" 3-рычажный/185mm | 135.5556
|  |  | 386350610 | NSL Gr.3 630A "V" 3-рычажный + 3шт. клемм "V"/185mm | 140
|  |  | 386300120 | NSL Gr.3 630A M12 3-рычажный - Боковой Ввод р-л | 145.1111
|  |  | 386300590 | NSL Gr.3 630A M12 1-рычажный/муфта | 235.5556
|  | Группа | № каталога | Наименование | Стоимость
|  | 3 | 383001235 | NTSL Gr.3 630kVA соед. 1-предач. (3-рыч.)/Ввод снизу/185mm | 213.3333
|  |  | 383501235 | NTSL Gr.3 630kVA соед. 1-предач. (3-рыч.)/Ввод сверху/185mm | 213.3333
|  |  | 383001275 | NTSL Gr.3 630kVA соед. 3-предач./Ввод снизу/185mm | 218.8889
NTSL 630kVA |  |  | 383501275 | NTSL Gr.3 630kVA соед. 3-предач. /Ввод сверху/185mm | 218.8889
|  | Группа | № каталога | Наименование | Стоимость
|  | 3 | 386300150 | NSL удлинитель 1000A 1-рычажный/подключение сбоку | 172.4444
|  |  | 386300540 | NSL удлинитель 1000A 1-рычажный/Подключение сзади | 160.6667
|  |  | 386340250 | NSL удлинитель 1000A 1-рычажный/Подключение вверх / вниз | 199.1111
|  |  | 386300600 | NSL удлинитель 1000A 1-рычажный/муфта | 267.7778
|  | Группа | № каталога | Наименование | Стоимость
|  | 3 | 38400-ZWIL | NSL Накладка сдвоенная 1250A :2xNSL 630A+аксессуары/185mm | 400
3.5. Разъединители рейки Gr.4a 1250A/1600A
|  | Группа | № каталога | Наименование | Стоимость
|  | 4a | 384000000 | NTSL Gr.4a 1250A M16 3-рыч./185mm- Отток снизу | 446
|  |  | 384500000 | NTSL Gr.4a 1250A M16 3-рыч./185mm- Отток сверху | 446
|  |  | 384000020 | NTSL Gr.4a 1600A 2xM12 3-рыч./185mm- Отток снизу | 475.5556
NTSL 4a |  |  | 384500020 | NTSL Gr.4a 1600A 2xM12 3-рыч./185mm- Отток сверху | 475.5556

## LT_LU_SD
D. Разъединители LT и LU
1. Разъединители
1.1 Разъединители изоляционные, 3- и 4-полюсные, 63 - 630, тип FWA с черной ручкой для монтажа задней панели
|  | Номинальный ток (A) | № каталога | Наименование | Стоимость
|  | 63A | 291000401 | Разъединитель изоляционный 0-1, FWA 6/3K, 63A, 3-полюс., 35 mm2 | 48
|  |  | 291040401 | Разъединитель изоляционный 0-1, FWA 6/4K, 63A, 4-полюс., 35 mm2 | 54.4444
|  | 80A | 291000501 | Разъединитель изоляционный 0-1, FWA 8/3K, 80A, 3-полюс., 35 mm2 | 48
|  |  | 291040501 | Разъединитель изоляционный 0-1, FWA 8/4K, 80A, 4-полюс., 35 mm2 | 54.4444
|  | 100A | 291000601 | Разъединитель изоляционный 0-1, FWA 10/3K, 100A, 3-полюс., 35 mm2 | 48
|  |  | 291040601 | Разъединитель изоляционный 0-1, FWA 10/4K, 100A, 4-полюс., 35 mm2 | 54.4444
|  | 125A | 291000700 | Разъединитель изоляционный 0-1, FWA 12/3K, 125A, 3-полюс., 50 mm2 | 62
|  |  | 291040700 | Разъединитель изоляционный 0-1, FWA 12/4K, 125A, 4-полюс., 50 mm2 | 66.6667
|  | 160A | 291000800 | Разъединитель изоляционный 0-1, FWA 16/3K, 160A, 3-полюс., 70 mm2 | 62
|  |  | 291040800 | Разъединитель изоляционный 0-1, FWA 16/4K, 160A, 4-полюс., 70 mm2 | 66.6667
|  | 200A | 291000900 | Разъединитель изоляционный 0-1, FWA 20/3K, 200A, 3-полюс., 185 mm2 | 62
|  |  | 291040900 | Разъединитель изоляционный 0-1, FWA 20/4K, 200A, 4-полюс., 185 mm2 | 66.6667
|  | 250A | 291001000 | Разъединитель изоляционный 0-1, FWA 25/3K, 250A, 3-полюс., 185 mm2 | 98.4444
|  |  | 291041000 | Разъединитель изоляционный 0-1, FWA 25/4K, 250A, 4-полюс., 185 mm2 | 128.8889
|  | 315A | 291001200 | Разъединитель изоляционный 0-1, FWA 30/3K, 315A, 3-полюс., 195 mm2 | 106.8889
|  |  | 291041200 | Разъединитель изоляционный 0-1, FWA 30/4K, 315A, 4-полюс., 195 mm2 | 130
|  | 400A | 291001300 | Разъединитель изоляционный 0-1, FWA 40/3K, 400A, 3-полюс., 240 mm2 | 110
|  |  | 291041300 | Разъединитель изоляционный 0-1, FWA 40/4K, 400A, 4-полюс., 240 mm2 | 130
|  | 500A | 291001400 | Разъединитель изоляционный 0-1, FWA 50/3K, 500A, 3-полюс., 240 mm2 | 150
|  |  | 291041400 | Разъединитель изоляционный 0-1, FWA 50/4K, 500A, 4-полюс., 240 mm2 | 156.4444
|  | 630A | 291001500 | Разъединитель изоляционный 0-1, FWA 60/3K, 630A, 3-полюс., 240 mm2 | 153.7778
|  |  | 291041500 | Разъединитель изоляционный 0-1, FWA 60/4K, 630A, 4-полюс., 240 mm2 | 161.5556
|  | 63-100 | 365410010 | Муфта дверей с блокировкой + удлинитель оси | 6.2222
|  | 125-200 | 365090010 |  | 9.5556
|  | 250-630 | 366800010 |  | 16.8889
|  | 63-100 (3P) | 318280200 | Защита присоединений - односторонняя | 1.3333
|  | 63-100 (4P) | 318280100 |  | 1.7778
|  | 125-200 | 365730010 |  | 5.1111
|  | 250-630 | 366580010 |  | 10.8889
|  | 250-630 | 365160010 | Вспомогательные контакты 1z+1r | 32.2222
|  |  | 368990010 | Вспомогательные контакты 2z+2r | 60.2222
|  | 125-200 | 361000800 | Пластина для прямой установки ручки на выключателе | 6.6667
|  | 250-630 | 361001300 |  | 9.5556
1.2Разъединители изолирующие типа FWA с прямым монтажом ручки на выключателе
|  | Номинальный ток (A) | № каталога | Наименование | Стоимость
|  | 125A | 291000710 | Разъединитель изоляционный 0-1, FWA 12/3K, 125A, 3-полюс., 50 mm2 + płyta | 67.5556
|  | 160A | 291000810 | Разъединитель изоляционный 0-1, FWA 16/3K, 160A, 3-полюс., 70 mm2 + płyta | 67.5556
|  | 200A | 291000910 | Разъединитель изоляционный 0-1, FWA 20/3K, 200A, 3-полюс., 185 mm2 + płyta | 67.5556
|  | 250A | 291001010 | Разъединитель изоляционный 0-1, FWA 25/3K, 250A, 3-полюс., 185 mm2 + płyta | 108.2222
|  | 315A | 291001210 | Разъединитель изоляционный 0-1, FWA 30/3K, 315A, 3-полюс., 185 mm2 + płyta | 116.6667
|  | 400A | 291001310 | Разъединитель изоляционный 0-1, FWA 40/3K, 400A, 3-полюс., 240 mm2 + płyta | 120
|  | 630A | 291101510 | Разъединитель изоляционный 0-1, FWA-HLD 60/3K, 630A, 3-полюс., 240 mm2 + płyta | 203.1111
1.3 Разъединители изоляционные, 3 - и 4-полюс., 250 - 1250 А, типа FWA-HLD, с ручкой черный для монтажа на обратной панели
|  | Номинальный ток (A) | № каталога | Наименование | Стоимость
|  | 250A | 291101000 | Разъединитель изоляционный 0-1, FWA-HLD 25/3K, 250A, 3-полюс., 185 mm2 | 176
|  | 250A | 291141000 | Разъединитель изоляционный 0-1, FWA-HLD 25/4K, 250A, 4-полюс., 185 mm2 | 193.7778
|  | 300A | 291101200 | Разъединитель изоляционный 0-1, FWA-HLD 30/3K, 315A, 3-полюс., 195 mm2 | 176
|  | 300A | 291141200 | Разъединитель изоляционный 0-1, FWA-HLD 30/4K, 315A, 4-полюс., 195 mm2 | 193.7778
|  | 400A | 291101300 | Разъединитель изоляционный 0-1, FWA-HLD 40/3K, 400A, 3-полюс., 240 mm2 | 176
|  | 400A | 291141300 | Разъединитель изоляционный 0-1, FWA-HLD 40/4K, 400A, 4-полюс., 240 mm2 | 195.1111
|  | 500A | 291101400 | Разъединитель изоляционный 0-1, FWA-HLD 50/3K, 500A, 3-полюс., 2×150 mm2 | 223.1111
|  | 500A | 291141400 | Разъединитель изоляционный 0-1, FWA-HLD 50/4K, 500A, 4-полюс., 2×150 mm2 | 235.7778
|  | 630A | 291101500 | Разъединитель изоляционный 0-1, FWA-HLD 60/3K, 630A, 3-полюс., 2×185 mm2 | 197.5556
|  | 630A | 291141500 | Разъединитель изоляционный 0-1, FWA-HLD 60/4K, 630A, 4-полюс., 2×185 mm2 | 223.1111
|  | 800A | 291101600 | Разъединитель изоляционный 0-1, FWA-HLD 80/3K, 800A, 3-полюс., 2×185 mm2 | 280.4444
|  | 800A | 291141600 | Разъединитель изоляционный 0-1, FWA-HLD 80/4K, 800A, 4-полюс., 2×185 mm2 | 424.4444
|  | 1000A | 291101700 | Разъединитель изоляционный 0-1, FWA-HLD 100/3K,1000A, 3-полюс., 2×240 mm2 | 321.1111
|  | 1000A | 291141700 | Разъединитель изоляционный 0-1, FWA-HLD 100/4K, 1000A, 4-полюс., 2×240 mm2 | 438.4444
|  | 1250A | 291101800 | Разъединитель изоляционный 0-1, FWA-HLD 125/3K, 1250A, 3-полюс., 2×300 mm2 | 395.1111
|  | 1250A | 291141800 | Разъединитель изоляционный 0-1, FWA-HLD 125/4K, 1250A, 4-полюс., 2×300 mm2 | 448.6667
|  | 250-630 | 366800010 | Муфта дверей с блокировкой + удлинитель оси | 16.8889
|  | 800-1250 | 365050010 |  | 40.2222
|  | 250-630 | 366580010 | Защита присоединений - односторонняя | 10.8889
|  | 800-1250 (3P) | 365860010 |  | 16.4444
|  | 800-1250 (4P) | 365870010 |  | 12.4444
|  | 250-630 | 365160010 | Вспомогательные контакты 1z+1r | 32.2222
|  |  | 368990010 | Вспомогательные контакты 2z+2r | 60.2222
|  | 800-1250 | 365040010 | Вспомогательные контакты 1z+1r | 32.2222
|  |  | 368570010 | Вспомогательные контакты 2z+2r | 58.6667
|  | 250-630 | 361001300 | Пластина для прямой установки ручки | 9.5556
1.4 Выключатели главные и аварийный, 3- и 4-полюсные, 63 -. 1250, типа HSWA с черной ручкой монтажной обратной панели
|  | Номинальный ток (A) | № каталога | Наименование | Стоимость
|  | 250A | 291601000 | Главный разъединитель 0-1, HSWA 25/3K, 250A, 3-полюс., 185 mm2 | по запросу
|  | 250A | 291641000 | Главный разъединитель 0-1, HSWA 25/3K, 250A, 4-полюс., 185 mm2 | по запросу
|  | 315A | 291601200 | Главный разъединитель 0-1, HSWA 30/3K, 315A, 3-полюс., 195 mm2 | по запросу
|  | 315A | 291641200 | Главный разъединитель 0-1, HSWA 30/3K, 315A, 4-полюс., 195 mm2 | по запросу
|  | 400A | 291601300 | Главный разъединитель 0-1, HSWA 40/3K, 400A, 3-полюс., 240 mm2 | по запросу
|  | 400A | 291641300 | Главный разъединитель 0-1, HSWA 40/3K, 400A, 4-полюс., 240 mm2 | по запросу
|  | 500A | 291601400 | Главный разъединитель 0-1, HSWA 50/3K, 500A, 3-полюс., 2×150 mm2 | по запросу
|  | 500A | 291641400 | Главный разъединитель 0-1, HSWA 50/3K, 500A, 4-полюс., 2×150 mm2 | по запросу
|  | 630A | 291601500 | Главный разъединитель 0-1, HSWA 63/3K, 630A, 3-полюс., 2×185 mm2 | по запросу
|  | 630A | 291641500 | Главный разъединитель 0-1, HSWA 63/3K, 630A, 4-полюс., 2×185 mm2 | по запросу
|  | 800A | 291601600 | Главный разъединитель 0-1, HSWA 80/3K, 800A, 3-полюс., 2×185 mm2 | по запросу
|  | 800A | 291641600 | Главный разъединитель 0-1, HSWA 80/3K, 800A, 4-полюс., 2×185 mm2 | по запросу
|  | 1000A | 291601700 | Главный разъединитель 0-1, HSWA 100/3K, 1000A, 3-полюс., 2×240 mm2 | по запросу
|  | 1000A | 291641700 | Главный разъединитель 0-1, HSWA 100/3K, 1000A, 4-полюс., 2×240 mm2 | по запросу
|  | 1250A | 291601800 | Главный разъединитель 0-1, HSWA 125/3K, 1250A, 3-полюс., 2×300 mm2 | по запросу
|  | 1250A | 291641800 | Главный разъединитель 0-1, HSWA 125/3K, 1250A, 4-полюс., 2×300 mm2 | по запросу
|  | 63-100 (3P) | 318280200 | Защита присоединений - односторонняя | 1.3333
|  | 63-100 (4P) | 318280100 |  | 1.7778
|  | 125-200 | 365730010 |  | 5.1111
|  | 250-630 | 366580010 |  | 10.8889
|  | 250-630 | 365160010 | Вспомогательные контакты 1z+1r | 32.2222
|  | 800-1250 | 365040010 | Вспомогательные контакты 1z+1r | 32.2222
1.5 Разъединители с видимым разрывом, 3 - и 3+N-полюс., 63 - 300A; тип FAM с ручкой черной для монтажа на обратной панели
|  | Номинальный ток (A) | № каталога | Наименование | Стоимость
|  | 63A | 292500401 | Разъединитель с видимым разрывом 0-1, FAM 6/3, 63A, 3-полюс., 25 mm2 | по запросу
|  | 80A | 292500501 | Разъединитель с видимым разрывом 0-1, FAM 8/3, 80A, 3-полюс., 25 mm2 | по запросу
|  | 100A | 292500600 | Разъединитель с видимым разрывом0-1, FAM 10/3, 100A, 3-полюс., 70 mm2 | по запросу
|  | 125A | 292500700 | Разъединитель с видимым разрывом 0-1, FAM 12/3, 125A, 3-полюс., 70 mm2 | по запросу
|  | 160A | 292500800 | Разъединитель с видимым разрывом 0-1, FAM 16/3, 160A, 3-полюс., 70 mm2 | по запросу
|  | 200A | 292500900 | Разъединитель с видимым разрывом 0-1, FAM 20/3, 200A, 3-полюс., 150 mm2 | по запросу
|  | 250A | 292501000 | Разъединитель с видимым разрывом 0-1, FAM 25/3, 250A, 3-полюс., 150 mm2 | по запросу
|  | 300A | 292501100 | Разъединитель с видимым разрывом 0-1, FAM 30/3, 300A, 3-полюс., 240 mm2 | по запросу
|  | 63-80 | 369070010 | Полюс нейтральный (3+N) с клеммой M8 | 6
|  | 100-160 | 369080010 | Полюс нейтральный (3+N) с рамковым зажимом 70 mm2 | 4.2222
|  | 100-160 | 369060010 | Полюс нейтральный (3+N) с универсальным зажимом (посажена гайка M10) | 4.6667
|  | 100-160 | 367020010 | Защита присоединений - односторонняя | по запросу
|  | 200-300 | 365060010 |  | 6.6667
|  | 63-160 | 365930010 | Вспомогательные контакты 1p | 23.1111
|  | 200-300 | 365960010 | Вспомогательные контакты 2z+2r | по запросу
2. Выключатели
2.1. Выключатель питания 1-0-2, 3- и 4-полюс., 63 - 2000A, типа FMU/FMUN с ручкой черной для монтажа на обратной панели
|  | Номинальный ток (A) | № каталога | Наименование | Стоимость
|  | 63A | 293000400 | выключатель питания 1-0-2, FMU 6/3, 63A, 3-полюс., 25 mm2 | 76
|  | 63A | 293040400 | выключатель питания 1-0-2, FMU 6/4, 63A, 4-полюс., 25 mm2 | 84.8889
|  | 80A | 293000500 | выключатель питания 1-0-2, FMU 8/3, 80A, 3-полюс., 25 mm2 | 76
|  | 80A | 293040500 | выключатель питания 1-0-2, FMU 8/4, 80A, 4-полюс., 25 mm2 | 84.8889
|  | 100A | 293000600 | выключатель питания 1-0-2, FMU 10/3, 100A, 3-полюс., 25 mm2 | 76
|  | 100A | 293040600 | выключатель питания 1-0-2, FMU 10/4, 100A, 4-полюс., 25 mm2 | 84.8889
|  | 125A | 293000700 | выключатель питания 1-0-2, FMU 12/3, 125A, 3-полюс., 35 mm2 | 76
|  | 125A | 293040700 | выключатель питания 1-0-2, FMU 12/4, 125A, 4-полюс., 35 mm2 | 84.8889
|  | 160A | 293000800 | выключатель питания 1-0-2, FMU 16/3, 160A, 3-полюс., 70 mm2 | 132.6667
|  | 160A | 293040800 | выключатель питания 1-0-2, FMU 16/4, 160A, 4-полюс., 70 mm2 | 149.3333
|  | 200A | 293200900 | выключатель питания 1-0-2, FMUN 20/3, 200A, 3-полюс., 120 mm2 | 137.7778
|  | 200A | 293240900 | выключатель питания 1-0-2, FMUN 20/4, 200A, 4-полюс., 120 mm2 | 154.4444
|  | 250A | 293201000 | выключатель питания 1-0-2, FMUN 25/3, 250A, 3-полюс., 150 mm2 | 168.6667
|  | 250A | 293241000 | выключатель питания 1-0-2, FMUN 25/4, 250A, 4-полюс., 150 mm2 | 180.2222
|  | 300A | 293201100 | выключатель питания 1-0-2, FMUN 30/3, 300A, 3-полюс., 185 mm2 | 234.2222
|  | 300A | 293241100 | выключатель питания 1-0-2, FMUN 30/4, 300A, 4-полюс., 185 mm2 | 245.7778
|  | 400A | 293201300 | выключатель питания 1-0-2, FMUN 40/3, 400A, 3-полюс., 240 mm2 | 240.6667
|  | 400A | 293241300 | выключатель питания 1-0-2, FMUN 40/4, 400A, 4-полюс., 240 mm2 | 256
|  | 500A | 293201400 | выключатель питания 1-0-2, FMUN 50/3, 500A, 3-полюс., 300 mm2 | 242
|  | 500A | 293241400 | выключатель питания 1-0-2, FMUN 50/4, 500A, 4-полюс., 300 mm2 | 257.1111
|  | 630A | 293001500 | выключатель питания 1-0-2, FMU 63/3, 630A, 3-полюс., 2×185 mm2 | 410.4444
|  | 630A | 293041500 | выключатель питания 1-0-2, FMU 63/4, 630A, 4-полюс., 2×185 mm2 | 470.8889
|  | 800A | 293001600 | выключатель питания 1-0-2, FMU 80/3, 800A, 3-полюс., 2×185 mm2 | 410.4444
|  | 800A | 293041600 | выключатель питания 1-0-2, FMU 80/4, 800A, 4-полюс., 2×185 mm2 | 572.4444
|  | 1000A | 293001700 | выключатель питания 1-0-2, FMU 100/3, 1000A, 3-полюс., 2×240 mm2 | 455.3333
|  | 1000A | 293041700 | выключатель питания 1-0-2, FMU 100/4, 1000A, 4-полюс., 2×240 mm2 | 591.7778
|  | 1250A | 293001800 | выключатель питания 1-0-2, FMU 125/3, 1250A, 3-полюс., 2×40×5 mm | 470.8889
|  | 1250A | 293041800 | выключатель питания 1-0-2, FMU 125/4, 1250A, 4-полюс., 2×40×5 mm | 591.7778
|  | 1600A | 293001900 | выключатель питания 1-0-2, FMU 160/3, 1600A, 3-полюс., 2×60×5 mm | 959.5556
|  | 1600A | 293041900 | выключатель питания 1-0-2, FMU 160/4, 1600A, 4-полюс., 2×60×5 mm | 1206.4444
|  | 2000A | 293002000 | выключатель питания 1-0-2, FMU 200/3, 2000A, 3-полюс., 2×80×5 mm | 1083.1111
|  | 2000A | 293042000 | выключатель питания 1-0-2, FMU 200/4, 2000A, 4-полюс., 2×80×5 mm | 1236
|  | 63-250 | 365090010 | Муфта дверей с блокировкой + удлинитель оси | 9.5556
|  | 300-500 | 365050010 |  | 40.2222
|  | 630-1250 | 365150010 |  | 43.5556
|  | 1600-2000 | 366120010 |  | 62
|  | 63-160 | 365030010 | Защита присоединений - двусторонняя | 6
|  | 200-250 | 366450010 |  | 15.7778
|  | 300-500 | 365880010 |  | 22
|  | 630-1250 (3P) | 367030010 |  | 14
|  | 630-1250 (4P) | 366510010 |  | 22.2222
|  | 1600-2000 (3P) | 366940010 |  | 18.2222
|  | 1600-2000 (4P) | 451490200 |  | 22.2222
|  | 63-250 | 366590010 | Вспомогательные контакты 1z+1r (zamawiać 2 szt. do pełnej sygnalizacji pozycji 1-0-2) | 58.6667
|  | 300-1250 | 366650010 |  | 58.6667
|  | 1600-2000 | 366250010 |  | по запросу
2.2. Выключатель питания обходные (bypass) 3- i 4-bieg., 63 - 2000A; типа FMU BY1/FMUN BY1 с ручкой черной
для монтажа на задней панеле
|  | Номинальный ток (A) | № каталога | Наименование | Стоимость
|  | 63A | 293600400 | Обходной выключатель 1-0-2, FMU BY1 6/3, 63A, 3-полюс., 25 mm2 | 166
|  | 63A | 293640400 | Обходной выключатель 1-0-2, FMU BY1 6/4, 63A, 4-полюс., 25 mm2 | 175.1111
|  | 80A | 293600500 | Обходной выключатель 1-0-2, FMU BY1 8/3, 80A, 3-полюс., 25 mm2 | 166
|  | 80A | 293640500 | Обходной выключатель 1-0-2, FMU BY1 8/4, 80A, 4-полюс., 25 mm2 | 175.1111
|  | 100A | 293600600 | Обходной выключатель 1-0-2, FMU BY1 10/3, 100A, 3-полюс., 25 mm2 | 166
|  | 100A | 293640600 | Обходной выключатель 1-0-2, FMU BY1 10/4, 100A, 4-полюс., 25 mm2 | 175.1111
|  | 125A | 293600700 | Обходной выключатель 1-0-2, FMU BY1 12/3, 125A, 3-полюс., 35 mm2 | 166
|  | 125A | 293640700 | Обходной выключатель 1-0-2, FMU BY1 12/4, 125A, 4-полюс., 35 mm2 | 175.1111
|  | 160A | 293600800 | Обходной выключатель 1-0-2, FMU BY1 16/3, 160A, 3-полюс., 70 mm2 | 208
|  | 160A | 293640800 | Обходной выключатель 1-0-2, FMU BY1 16/4, 160A, 4-полюс., 70 mm2 | 226.4444
|  | 200A | 293600900 | Обходной выключатель 1-0-2, FMUN BY1 20/3, 200A, 3-полюс., 120 mm2 | 211.5556
|  | 200A | 293640900 | Обходной выключатель 1-0-2, FMUN BY1 20/4, 200A, 4-полюс., 120 mm2 | 232.8889
|  | 250A | 293601000 | Обходной выключательy 1-0-2, FMUN BY1 25/3, 250A, 3-полюс., 150 mm2 | 211.5556
|  | 250A | 293641000 | Обходной выключатель 1-0-2, FMUN BY1 25/4, 250A, 4-полюс., 150 mm2 | 232.8889
|  | 300A | 293601100 | Обходной выключатель 1-0-2, FMUN BY1 30/3, 300A, 3-полюс., 185 mm2 | 441.5556
|  | 300A | 293641100 | Обходной выключатель 1-0-2, FMUN BY1 30/4, 300A, 4-полюс., 185 mm2 | 501.7778
|  | 400A | 293601300 | Обходной выключатель 1-0-2, FMUN BY1 40/3, 400A, 3-полюс., 240 mm2 | 450.2222
|  | 400A | 293641300 | Обходной выключатель 1-0-2, FMUN BY1 40/4, 400A, 4-полюс., 240 mm2 | 501.7778
|  | 500A | 293601400 | Обходной выключатель 1-0-2, FMUN BY1 50/3, 500A, 3-полюс., 300 mm2 | 455.3333
|  | 500A | 293641400 | Обходной выключатель 1-0-2, FMUN BY1 50/4, 500A, 4-полюс.., 300 mm2 | 495.1111
|  | 630A | 293601500 | Обходной выключатель 1-0-2, FMU BY1 63/3, 630A, 3-полюс., 2×185 mm2 | 1106.2222
|  | 630A | 293641500 | Обходной выключатель 1-0-2, FMU BY1 63/4, 630A, 4-полюс., 2×185 mm2 | 1229.7778
|  | 800A | 293601600 | Обходной выключатель 1-0-2, FMU BY1 80/3, 800A, 3-полюс., 2×185 mm2 | 1175.5556
|  | 800A | 293641600 | Обходной выключатель 1-0-2, FMU BY1 80/4, 800A, 4-полюс., 2×185 mm2 | 1332.6667
|  | 1000 | 293601700 | Обходной выключатель 1-0-2, FMU BY1 100/3, 1000A, 3-полюс., 2×240 mm2 | 1164
|  | 1000 | 293641700 | Обходной выключатель 1-0-2, FMU BY1 100/4, 1000A, 4-полюс., 2×240 mm2 | 1324.8889
|  | 1250 | 293601800 | Обходной выключатель 1-0-2, FMU BY1 125/3, 1250A, 3-полюс., 2×40×5 mm | 1164
|  | 1250 | 293641800 | Обходной выключатель 1-0-2, FMU BY1 125/4, 1250A, 4-полюс., 2×40×5 mm | 1324.8889
|  | 1600 | 293601900 | Обходной выключатель 1-0-2, FMU BY1 160/3, 1600A, 3-полюс., 2×60×5 mm | 2217.3333
|  | 1600 | 293641900 | Обходной выключатель 1-0-2, FMU BY1 160/4, 1600A, 4-полюс., 2×60×5 mm | 2541.5556
|  | 2000 | 293602000 | Обходной выключатель 1-0-2, FMU BY1 200/3, 2000A, 3-полюс., 2×80×5 mm | 2315.1111
|  | 2000 | 293642000 | Обходной выключатель 1-0-2, FMU BY1 200/4, 2000A, 4-полюс., 2×80×5 mm | 2649.5556
|  | 63-250 | 365090010 | Муфта дверей с блокировкой + удлинитель оси | 9.5556
|  | 300-500 | 365050010 |  | 40.2222
|  | 630-1250 | 365150010 |  | 43.5556
|  | 1600-2000 | 366120010 |  | 62
|  | 63-160 | 365030010 | Защита присоединений - двухсторонняя / для переключателя обводной цепи всегда необходимо заказывать комплект 2 шт защиты | 6
|  | 200-250 | 366450010 |  | 15.7778
|  | 300-500 | 365880010 |  | 22
|  | 630-1250 (3P) | 367030010 |  | 14
|  | 630-1250 (4P) | 366510010 |  | 22.2222
|  | 1600-2000 (3P) | 366940010 |  | 18.2222
|  | 1600-2000 (4P) | 451490200 |  | 22.2222
|  | 63-250 | 366590010 | Вспомогательные контакты 1z+1r (заказывать 2 шт. для полной индикации положения1-0-2) | 58.6667
|  | 300-1250 | 366650010 |  | 58.6667
|  | 1600-2000 | 366250010 |  | на заказ
2.3. Предохранительные разъединители (тип DIN) 3- и 3+N полюсные 63 - 125A; типа SILA NH00/000
|  | Номинальный ток (A) | № каталога | № каталога | № каталога
|  | 63 | 294000400 | Предохранительный разъединитель SILA-NH 00-6/3-SE-A, NH00, 63A, 3-полюс.,16-70 mm2 | 65.7778
|  | 125 | 294000700 | Предохранительный разъединитель SILA-NH 00-12/3-SE-A, NH00 125A, 3-полюс., 16-70 mm2 | 65.7778
|  | 63-125 | 369090010 | Полюс нейтральный (3+N) с рамковым зажимом 16-70 mm2 | 4.2222
|  | 63-125 | 369100010 | Полюс нейтральный (3+N) с клеммой M8 | 4.2222
|  | 63-125 | 369110010 | Полюс нейтральный (3+N) с универсальным зажимом (посажена гайка M8) | 4.6667
|  | 63-125 | 365070010 | Защита присоединений - односторонняя | 4.2222
|  | 63-125 | 365930010 | Вспомогательные контакты 1p | 23.1111
2.4.Автоматические выключатели (тип DIN) с двухсторонней системой отключения, 3 и 3 + N-полюса, 63 - 630A типа SILAD
|  | Номинальный ток (A) | № каталога | Наименование | Стоимость
|  | 63A | 294100400 | Автоматический выключатель SILAD 00-6/3-SE, NH00, 63A, 3-полюс.., 16-70 mm2 | 117.1111
|  | 125A | 294100700 | Автоматический выключатель SILAD 00-12/3-SE, NH00, 125A, 3-полюс., 16-70 mm2 | 117.1111
|  | 250A | 294001000 | Автоматический выключатель SILAD 1-25/3-SE, NH1, 250A, 3-полюс., 50-150 mm2 | 153.1111
|  | 250A | 294031000 | Автоматический выключатель SILAD 1-25/3+N-SE, NH1, 250A, 4-полюс., 50-150 mm2 | 159.5556
|  | 400A | 294201300 | Автоматический выключатель SILAD 2-40/3-SE, NH2, 400A, 3-полюс., 95-240 mm2 | 398.8889
|  | 400A | 294231300 | Автоматический выключатель SILAD 2-40/3+N-SE, NH2, 400A, 4-полюс., 95-240 mm2 | 486.2222
|  | 630A | 294201500 | Автоматический выключатель SILAD 3-63/3-SE, NH3, 630A, 3-полюс., 120-300 mm2 | 560.8889
|  | 630A | 294231500 | Автоматический выключатель SILAD 3-63/3+N-SE, NH3, 630A, 4-полюс., 120-300 mm2 | 656
|  | 63-125 | 369060010 | Полюс нейтральный (3+N) с универсальным зажимом (посажена гайка M10) | 4.6667
|  | 63-125 | 369080010 | Полюс нейтральный (3+N) с рамковым зажимом 70 mm2 | 4.2222
|  | 63-125 | 365070010 | Защита присоединений - односторонняя | 3.3333
|  | 250 | 365060010 |  | 6.6667
|  | 400 | 365890010 |  | 21.7778
|  | 630 | 365910010 |  | 44.4444
E. Выключатели SD2
1.Аксессуары для выключателей типа SD иSD2 - установка на поверхность или на шины TH35
|  | Номинальный ток (A) | № каталога | Наименование | Стоимость
|  | 63 | 192053 | Выключатель 1-0-2 SD2 3-полюсный. 63A прямой черный рычаг | 65.5556
|  |  | 192353 | Выключатель 1-0-2 SD2 4-полюс. 63A прямой черный рычаг | 83.5556
|  | 80 | 192063 | Выключатель 1-0-2 SD2 3-полюс. 80A прямой черный рычаг | 78.4444
|  |  | 192363 | Выключатель 1-0-2 SD2 4-полюс. 80A прямой черный рычаг | 95.1111
|  | 100 | 192073 | Выключатель 1-0-2 SD2 3-полюс. 100A прямой черный рычаг | 90
|  |  | 192373 | Выключатель 1-0-2 SD2 4-полюс. 100A прямой черный рычаг | 106.6667
|  | 125 | 192083 | Выключатель1-0-2 SD2 3-полюс. 125A прямой черный рычаг | 101.5556
|  |  | 192383 | Выключатель 1-0-2 SD2 4-полюс. 125A прямой черный рычаг | 131.1111
1.2 Аксессуары для SD2
|  | Размер | № каталога | Наименование | Стоимость
|  | SD2 | 19400 | Рычаг 0-1 для монтажа на двери - черный | 4.2222
|  |  | 19401 | Рычаг 0-1 для монтажа на двери - желто-красный | 4.2222
|  |  | 19402 | Рычаг переключателя 1-0-2 для монтажа на двери - черный | 4.2222
|  |  | 19535-100 | Удлинитель вала - длина 100мм | 2.4444
|  |  | 19535-200 | Удлинитель вала - длина 200мм | 2.4444
|  |  | 19535-300 | Удлинитель вала - длина 300мм | 2.4444
|  |  | 19418 | 4-ый полюс нейтрали съемный | 9.3333
|  |  | 19420 | 4-ый полюс нейтрали несъемный | 6.4444
|  |  | 19422 | 5-ый полюс нейтрали несъемный | 6.4444
|  |  | 19429 | Блок вспомогательных контактов 1NO+1NC - зажимы винтовые | 9.3333
|  |  | 19430 | Блок вспомогательных контактов 1NO+1NC - зажимы Faston | 6.2222
|  |  | 19425 | Набор из двух 3-полюсных защит | 4.6667
|  |  | 19427 | Набор из двух 1-полюсных защит | 3.7778

## NL
A. ОСНОВАНИЯ РЕЙКИ - NL
1. Основания, устанавливаемые на системы шин с размером 100 мм
|  | Группа | № каталога | Наименование | Стоимость
|  | 00 | 385500020 | NL Gr.00 160A M8 + osł./100mm | 32.2222
|  |  | 385520020 | NL Gr.00 160A U4 + osł./100mm | 35.5556
2. Основания, устанавливаемые на системы шин с размером 185mm
|  | Группа | № каталога | Наименование | Стоимость
|  | 00 | 385500260 | NL Gr.00 160A M8 + адаптер/185mm | 40.6667
|  |  | 385520260 | NL Gr.00 160A U4 + адаптер/185mm | 44.2222
|  |  | 385720020 | NL Gr.00 160A U4/185mm | 53.3333
|  |  | 385700020 | NL Gr.00 160A M8 /185mm | 51.1111
|  |  | 385750600 | NL Gr.00 160A +комплект зажимов"V" /185mm | 73.7778
|  |  | 38765-0041 | NL E3 Gr.00 160A + комплект зажимов "V" алюминий для 150mm2 /185mm | 55.5556
|  |  | 38765-0051 | NL E3 Gr.00 160A + комплект зажимов "V" стальные для 95mm2 /185mm | 55.5556
|  | 1/2 | 388640020 | NL EDURO Gr.1/2 250/400A M12 /185mm | 70.8889
|  |  | 388650020 | NL EDURO Gr.1/2 250/400A "V" /185mm | 70.8889
|  |  | 388651120 | NL EDURO Gr.1/2 250/400A + 3шт. зажимов"V"/185mm | 73.7778
|  | 3 | 389540020 | NL Gr.3 630A M12 + обр./185mm | 96
|  |  | 389550020 | NL Gr.3 630A "V" + обр./185mm | 96
|  |  | 389550500 | NL Gr.3 630A "V" +3шт. зажимов "V"/185mm | 100.2222
NL E3

## NU
B. Основания предохранителей - NU
1. Основания предохранителей для монтажа; 1-полюсные
| Группа | № каталога | Наименование | Стоимость
| 00 | 336000030 | NU Gr.00 125A 1P 690V зажим, подключенным к выходу 1,5-50mm2 | 6.7111
|  | 336000010 | NU Gr.00 160A 1P 690V плоский зажим M8 | 3.8
|  | 336000020 | NU Gr.00 160A 1P 690V установочная гайка M8 | 4.4667
|  | 336000040 | NU Gr.00 160A 1P 690V зажим призма 1,5-70mm2 | 5.5556
|  | 336000050 | NU Gr.00 160A 1P 690V подключение V (без зажимов) | 3.8
|  | 336000060 | NU Gr.00 160A 1P 690V зажим 2x35mm2 | 4.8222
| 1 | 336270010 | NU Gr.1 250A 1P 690V плоский зажим M10 | 8.3111
|  | 336270020 | NU Gr.1 250A 1P 690V установочная гайка M10 | 9.6222
|  | 336270050 | NU Gr.1 250A 1P 690V подключение V (без зажимов) | 8.3111
|  | 336270070 | NU Gr.1 250A 1P 690V подключение V (без зажимов) / плоский зажим M10 | 8.3111
| 2 | 336320010 | NU Gr.2 400A 1P 690V плоский зажим M10 | 9.4
|  | 336320020 | NU Gr.2 400A 1P 690V установочная гайка M10 | 10.6
|  | 336320050 | NU Gr.2 400A 1P 690V подключение V (без зажимов) | 9.4
|  | 336320070 | NU Gr.2 400A 1P 690V подключение V (без зажимов) /плоский зажим M10 | 10
| 3 | 330350020 | NU Gr.3 630A 1P 690V плоский зажим M12 | 23.8
|  | 330360020 | NU Gr.3 630A 1P 690V установочная гайка M10 | 25.8889
2. Основания предохранителей для монтажа на шине TH35; 1-полюсные
| Группа | № каталога | Наименование | Стоимость
| 00 | 336020030 | NU Gr.00 125A 1P 690V TH35 зажимы мостовые 1,5-50mm2 | 7.8667
|  | 336020010 | NU Gr.00 160A 1P 690V TH35 плоский зажим M8 | 4.8667
|  | 336020020 | NU Gr.00 160A 1P 690V TH35 установочная гайка M8 | 5.5333
|  | 336020040 | NU Gr.00 160A 1P 690V TH35 зажим призма 1,5-70mm2 | 6.4889
|  | 336020050 | NU Gr.00 160A 1P 690V TH35 подключение V (без зажимов) | 4.8222
|  | 336020060 | NU Gr.00 160A 1P 690V TH35 зажим 2x35mm2 | 5.1333
3. Основания предохранителей для монтажа ; 3-полюсные
| Группа | № каталога | Наименование | Стоимость
| 00 | 336080030 | NU Gr.00 125A 3P 690V зажимы мостовые 1,5-50mm2 | 18.9556
|  | 336080010 | NU Gr.00 160A 3P 690V плоский зажим M8 | 11.3333
|  | 336080020 | NU Gr.00 160A 3P 690V установочная гайка M8 | 13.2667
|  | 336080040 | NU Gr.00 160A 3P 690V зажим призма 1,5-70mm2 | 47.6222
|  | 336080050 | NU Gr.00 160A 3P 690V подключение V (без зажимов) | 11.3333
|  | 336080060 | NU Gr.00 160A 3P 690V зажим 2x35mm2 | 15.1111
| 1 | 336310010 | NU Gr.1 250A 3P 690V плоский зажим M10 | 25.0222
|  | 336310020 | NU Gr.1 250A 3P 690V установочная гайка M10 | 29.5111
|  | 336310050 | NU Gr.1 250A 3P 690V подключение V (без зажимов) | 25.0222
|  | 336310070 | NU Gr.1 250A 3P 690V подключение V (без зажимов) /плоский зажим M10 | 25.0222
| 2 | 336330010 | NU Gr.2 400A 3P 690V плоский зажим M10 | 28.8889
|  | 336330020 | NU Gr.2 400A 3P 690V установочная гайка M10 | 32.5333
|  | 336330050 | NU Gr.2 400A 3P 690V подключение V (без зажимов) | 28.8889
|  | 336330070 | NU Gr.2 400A 3P 690V подключение V (без зажимов) /плоский зажим M10 | 33.9778
| 3 | 330370010 | NU Gr.3 630A 3P 690V установочная гайка M12 | 76.2667
4. Для монтажа или на монтажную планку; 1-полюсные и 3-полюсные
| Группа | № каталога | Наименование | Стоимость
| 00 | 331200010 | NU Gr.00 160A 1P 690V M8 таблица | 5.1556
|  | 331200070 | NU Gr.00 160A 1P 690V M8 на TH35 | 5.1556
| 000 | 331250010 | NU Gr.000 160A 3P 690V рамочный зажим 1,5-50mm2; таблица | 15.2667
5. Основания предохранителей 690V AC для монтажа на шине с DIN 43870; 1-полюсные
| Группа | № каталога | Наименование | Стоимость
| 00 | 330010020 | NU Gr.00 160A 1P 690V M8 шина; крепление винта | 10.0222
|  | 330030020 | NU Gr.00 160A 1P 690V M8 крепление крюка; шина 4-12mm | 8.0222
| 1-3 | 331350010 | NU Gr.1-3 250-630A 1P 690V M12 шина; крепление винта | 31.5111
6.Основания предохранителей 1500V AC для монтажа , 1-полюсные
| Группа | № каталога | Наименование | Стоимость
| 3L | 330390010 | NU Gr.3L 425A 1P 1500V AC M12 | 71.7778
| 3L | 330410010 | NU Gr.3L 425A 1P 1500V AC M12 с сигнализацией | 111.1111
| 3L | 330400010 | NU Gr.3L 630A 1P 1500V AC M16 | 88
| 3L | 330420010 | NU Gr.3L 630A 1P 1500V AC M16 с сигнализацией | 127.1111
7. Основания предохранителей SILAS для монтажа 3-полюсные
| Группа | № каталога | Наименование | Стоимость
| 00 | 333000000 | NU SILAS Gr.00 160A 690V 3P универсальный разъем (винт M8); таблица | 20.8889
|  | 333010000 | NU SILAS Gr.00 160A 690V 3P рамочный зажим 2,5-95 mm2 Cu rm/re; таблица | 22
| 1 | 333200000 | NU SILAS Gr.1 250A 690V 3P универсальный разъем (винт M10); таблица | 47.5556
| 2 | 333300000 | NU SILAS Gr.2 400A 690V 3P универсальный разъем (винт M10); таблица | 108.6667
8.Основания предохранителей SILAS на системы сборных шин 60 мм для монтажа сигнальщика; 3-пол.
| Группа | № каталога | Наименование | Стоимость
| 00 | 333040000 | NU SILAS Gr.00 160A 690V 3P универсальный разъем (винт M8); шина 60mm | 21.3333
|  | 333050000 | NU SILAS Gr.00 160A 690V 3P рамочный зажим 2,5-95 mm2 Cu rm/re; шина 60mm | 21.7778
| 1 | 333210000 | NU SILAS Gr.1 250A 690V 3P универсальный разъем (винт M10); шина 60mm | 48.4444
| 2 | 333310000 | NU SILAS Gr.2 400A 690V 3P универсальный разъем (винт M10); шина 60mm | 73.1111
C. Аксессуары для оснований предохранителей NU
1. Аксессуары для оснований предохранителей NU 33001-0020 i 33003-0020
| Группа | № каталога | Наименование | Стоимость
| 00 | 307440100 | Перегородка изоляционная для 33001-0020 | 0.88889
| 00 | 307800100 | Перегородка изоляционная для 33003-0020 | 0.66667
| 00 | 310090100 | Защита и зажим в черном цвете | 0.66667
2. Аксессуары для оснований предохранителей NU 33135-0010
| Группа | № каталога | Наименование | Стоимость
| 1-3 | 308460100 | Перегородка межполюсная для основания NU Gr.1-3 | 1.3333
3. Аксессуары для оснований предохранителей NU 333xx-xxxx
| Группа | № каталога | Наименование | Стоимость
| 00 | 369960010 | Крышка вкладок размеров 00; 3P | 1.7778
| 00 | 369340010 | зажимы мостовые для проводов Cu, se, sm и гибких шин, комплект = 3 шт; 6-50 mm2 re; 6-25 mm2 rm/sm; 18x7-18 mm | 1.3333
| 00 | 369750010 | зажимы мостовые призмового контакта для проводов Cu и Al, комплект = 3 шт.; 6-70 mm2 re/rm/se/sm | 4.5556
| 00-1 | 369370010 | Соединение на 2 планки монтажные TH35 в размере 125/150mm для SILAS Gr.00-1 | 1.8667
| 1 | 369360010 | зажимы мостовые для проводов Cu, se, sm и гибких шин, комплект = 3 шт; 70-150 mm2 re; 6-50 mm2 rm/sm; 21x5-19 mm | 11.7778
| 1 | 369420010 | зажимы мостовые призмового контакта для проводов Cu и Al, комплект = 3 шт.; 70-150 mm2 re/rm/se/sm | 20.3556
| 1 | 369820010 | зажимы мостовые призмового контакта для двух проводов Cu и Al, комплект = 3 шт.; 2 x 35 -70 mm2 rm/se/sm | 42.7556
| 1 | 369920010 | зажимы рамочные для проводов Cu i Al, комплект = 3 шт.; 35 -150 mm2 rm/re; 50-150 mm2 se/sm | 10.4
| 2 | 369970010 | зажимы мостовые для проводов Cu, se, sm и гибких шин, комплект = 3 шт.; 120 - 240 mm2 re; 6-70 mm2 rm/sm: 25x7-20 mm | 17.1778
| 2 | 369430010 | ажимы мостовые призмового контакта для проводов Cu и Al, комплект = 3 шт.; 120 - 240 mm2 re/rm/se/sm | 32.6
| 2 | 369830010 | зажимы мостовые призмового контакта для двух проводов Cu и Al, комплект = 3 шт.; 2 x 70 -120 mm2 rm/se/sm | 49.3556
| 2-3 | 369940010 | зажимы рамочные для проводов Cu i Al, комплект = 3 шт.; 95-300 mm2 rm/re; 120-300 mm2 se/sm | 13.6444
4. Аксессуары для оснований предохранителей NU 336xx-xxxx
| Grupa | Nr katalogowy | Nazwa asortymentu | cena kat.
| 00 | 901810100 | Перегородка интерполяционная короткая 130мм | 0.95556
|  | 901810200 | Перегородка интерполяционная длинная 152mm | 0.97778
|  | 901820100 | Защита челюсти и зажима; красная короткая | 0.53333
|  | 901820200 | Защита челюсти и зажима; красная длинная | 0.62222
|  | 901830100 | Крышка вставки предохранителя; желтая | 0.93333
|  | 852460100 | Зажим "V1 MD" 16-50мм2 rm/re 35-70mm2 sm 35-95mm2 se -1шт. | 3.2889
|  | 336800010 | Трек нейтральный с плоским зажимом М8 | 3.6444
| 1 | 901840100 | Перегородка интерполяционная L=210mm | 1.0889
|  | 901850100 | Защита челюсти и зажима; красная | 1.0889
| 1-2 | 901860100 | Крышка вставки предохранитель. в соответствии с NU Gr.1-2 желтая | 4.2889
| 2 | 901840200 | Перегородка интерполяционная L=240mm | 1.7333
|  | 901850200 | Защита челюсти и зажима; красная | 0.88889
| 1-3 | 855420100 | Зажим V2 MD V-клемма алюм. 35-240/35-300 mm2 sm/se, 1шт. | 3.2889
33125-0010
33003-0020
33039-0010
33041-0010
90181-0100
90186-0100
90182-0100
85246-0100
36680-0100
36934-0010
36975-0010
36937-0010
36996-0010
33304-0000
33602-0020
33600-0020
33120-0010
33125-0010
33003-0020
33039-0010
33041-0010
90181-0100
90186-0100
90182-0100
85246-0100
36680-0100
36934-0010
36975-0010
36982-0010
36937-0010
36994-0010
36996-0010
33304-0000
33300-0000
33602-0020
33600-0020
33120-0010

## Аксесуары
A. Аксессуары для разъединительной коробки SILAS
1. Зажимы мостовые для проводов Cu и гибких шин, комплект =3 шт.
|  | Группа | № каталога | Наименование | Стоимость
|  | 00 | 369340010 | 6-50 мм2, re; 6-50 мм2 rm/sm; шина гибкая макс. 13×13 | 1.3333
|  | 1 | 369360010 | 6-50 mm2 re; 70-150 mm2 rm/sm; шина гибкая макс. 18×18 | 11.7778
|  | 2 | 369970010 | 6-70 mm2 rm/sm; шина гибкая макс. 21×19 | 17.1778
|  | 3 | 369910010 | 6-70 mm2 rm/sm; шина гибкая макс. 25×20 | 18.6222
2. Зажимы призмовые для проводов Cu и Al, комплект =3 шт.
|  | Группа | № каталога | Наименование | Стоимость
|  | 00 | 369750010 | 6-70 mm2 re/rm/se/sm | 4.5556
|  | 1 | 369420010 | 70-150 mm2 re/rm/se/sm | 20.3556
|  | 2 | 369430010 | 120-240 mm2 re/rm/se/sm | 32.6
|  | 3 | 369810010 | 150-300 mm2 re/rm/se/sm | 36.5333
3. Зажимы призмовые двойные для проводов Cu и Al, комплект =3 шт.
|  | Группа | № каталога | Наименование | Стоимость
|  | 1 | 369820010 | 2×35-70mm2 rm/se/sm | 42.7556
|  | 2 | 369830010 | 2×70-120mm2 rm/se/sm | 49.3556
|  | 3 | 369840010 | 2×150-185mm2 rm/se/sm | 53.6
4. Зажимы рамковые для проводов Cu i Al, комплект =3 шт.
|  | Группа | № каталога | Наименование | Стоимость
|  | 1 | 369920010 | 35-150 mm2 re/rm/se/sm | 10.4
|  | 2-3 | 369940010 | 95-300 mm2 re/rm/se/sm | 13.6444
5. Зажимы тройные для проводов Cu
|  | Группа | № каталога | Наименование | Стоимость
|  | 00 | 369760010 | 1,5-10 mm2 re; 10-16 mm2 rm | 7.0667
6. Защитный кожух
|  | Группа | № каталога | Наименование | Стоимость
|  | 000 | 369540010 | Защитный кожух для SILAS Gr.000 (1компл.=2шт.) | 1.4
|  | 00 | 369350010 | Защитный кожух для SILAS Gr.00 (1компл.=2шт.) | 1.6222
|  | 1 | 369600010 | Защитный кожух для SILAS Gr.1 (1компл.=2шт.) | 1.8667
|  | 2 | 369500010 | Защитный кожух для SILAS Gr.2 (1компл.=2шт.) | 2.0889
|  | 3 | 369520010 | Защитный кожух для SILAS Gr.3 (1компл.=2шт.) | 2.3111
7. Микропереключатели для подключения индикатора состояния
|  | Группа | № каталога | Наименование | Стоимость
|  | 000/00 | 369590010 | Микровыключатель для мониторинга подключения к SILAS Gr.000 i Gr.00 | 2.0667
|  | 1-3 | 369590060 | Микровыключатель для мониторинга подключения к SILAS Gr.1-3 | 2.4444
8. Быстроразъемные соединения для крепления на двух рейках монтажных TH-35 с межосевым расстоянием 125 мм или 150 мм
|  | Группа | № каталога | Наименование | Стоимость
|  | 000 | 369490010 | Соединение на шины TH35 к SILAS Gr.000 | 1.8667
|  | 00-1 | 369370010 | Соединение на шины TH35 к SILAS Gr.00 i Gr.1 | 1.8667
9. Блокировка окон для защиты от кражи тока, комплект = 3 винта.
|  | Группа | № каталога | Наименование | Стоимость
|  | 000-3 | 369690010 | Блокировка окон для разъединителей SILAS Gr. 000-3 | 1.9778
10. Фиксирующие боковые опорные профили для установки с системными крышками, комплект = 2 шт.
|  | Группа | № каталога | Наименование | Стоимость
|  | 000 | 369620010 | Фиксирующий боковой профиль для SILAS Gr.000 (1компл.=2шт.) | 1.2
|  | 00 | 369410010 | Фиксирующий боковой профиль для SILAS Gr.00 (1компл.=2шт.) | 1.2444
|  | 1-3 | 369400010 | Фиксирующий боковой профиль для SILAS Gr.1-3 (1компл.=2шт.) | 1.3333
11. Дополнительные камеры тушения для получения категории AC23 при напряжении 690 V AC, комплект = 3 шт
|  | Группа | № каталога | Наименование | Стоимость
|  | 1-3 | 369530010 | Дополнительные камера тушения для SILAS Gr.1-3 (1компл.=3шт.) | по запросу
12. Набор соединений для снижения полученной глубины монтажа 32 мм, комплект = 3 шт.
|  | Группа | № каталога | Наименование | Стоимость
|  | 1 | 369880010 | Набор соединений снижения к SILAS Gr.1 (1компл.=3шт.) | 4.0222
|  | 2 | 369890010 | Набор соединений снижения к SILAS Gr.2 (1компл.=3шт.) | 5.8444
|  | 3 | 369900010 | Набор соединений снижения к SILAS Gr.3 (1компл.=3шт.) | 7.2889
13. Адаптер для сборных шин на расстояние 100 мм
|  | Группа | № каталога | Наименование | Стоимость
|  | 1 | 369850010 | Адаптер для сборных шин на расстояние 100 мм для SILAS Gr.1 | 58
|  | 2 | 369860010 | Адаптер для сборных шин на расстояние 100 мм для SILAS Gr.2 | 58
|  | 3 | 369870010 | Адаптер для сборных шин на расстояние 100 мм для SILAS Gr.3 | 58
14. Мосты питания для разъединителей SILAS Gr.000 i Gr.00
|  | Группа | № каталога | Наименование | Стоимость
|  | 000 | 902760100 | Мост питания для присоеденения 2 разъединителей SILAS Gr.000 | 13.0667
|  |  | 902760200 | Мост питания для присоеденения 3 разъединителей SILAS Gr.000 | 19.7556
|  |  | 902760300 | Мост питания для присоеденения 4 разъединителей SILAS Gr.000 | 25.0222
|  |  | 902760400 | Мост питания для присоеденения 5 разъединителейSILAS Gr.000 | 29.8
|  |  | 902770100 | Зажим питания 25-95 mm2 rm/sm для мостов к SILAS Gr.000 | 7.1333
|  | 00 | 902800100 | Мост питания для присоеденения 2 разъединителей SILAS Gr.00/NT IN 00 | 17.3333
|  |  | 902800200 | Мост питания для присоеденения 3 разъединителей SILAS Gr.00/NT IN 00 | 25.8889
|  |  | 902800300 | Мост питания для присоеденения 4 разъединителей SILAS Gr.00/NT IN 00 | 34.2222
|  |  | 902800400 | Мост питания для присоеденения 5 разъединителей SILAS Gr.00/NT IN 00 | 43.4667
B. Аксессуары для разъединительной коробки NT-IN
1. Зажимы
|  | Группа | № каталога | Наименование | Стоимость
|  | 000 | 361620010 | Зажим 3x10mm2 для NT gr.000 (1компл.=3шт.) | 10.8
|  |  | 361630010 | Зажим 25-95mm2 для NT gr.000 (1компл.=3шт.) | 25.0222
|  | 00 | 361690010 | Зажим 1,5-50mm2 для NT IN gr.00 (1компл.=6шт.) | 2.0444
|  |  | 361700010 | Зажим призмовый для 95mm2 к NT IN gr.00 (1компл.=6шт.) | 6.7111
|  |  | 361710010 | Тройной зажим 3x10mm2 для NT IN gr.00 (1компл.=3шт.) | 7.3333
|  | 1 | 361970010 | Зажим 1,5-50mm2 для NT IN gr.1 (1компл.=6шт.) | 3.0667
|  |  | 361980010 | Зажим призмовый для 150mm2 к NT IN gr.1 (1компл.=6шт.) | 10.5111
|  | 2-3 | 361990010 | Зажим 1,5-70mm2 для NT IN gr.2-3 (1компл.=6шт.) | 6.7111
|  |  | 362000010 | Зажим призмовый для 240mm2 к NT IN gr.2-3 (1компл.=6шт.) | 17.9556
2. Защитный кожух
|  | Группа | № каталога | Наименование | Стоимость
|  | 00 | 314010100 | Защитный кожух для NT IN Gr.00 | 0.91111
|  |  | 316280100 | Защитный кожух полный для NT IN Gr.00 | 0.91111
|  | 1 | 314380100 | Защитный кожух для NT IN Gr.1 | 3.9333
|  | 2 | 314280100 | Защитный кожух для NT IN Gr.2 | 4.2222
|  | 3 | 314290100 | Защитный кожух для NT IN Gr.3 | 4.5111
3. С решетками
|  | Группа | № каталога | Наименование | Стоимость
|  | 000 | 405630100 | Решетка NT Gr.000 | 2.5556
|  | 00 | 405730100 | Решетка NT IN Gr.00 | 2.7111
|  | 1 | 405860100 | Решетка NT IN Gr.1 | 4.4444
|  | 2 | 405870100 | Решетка NT IN Gr.2 | 4.4444
|  | 3 | 405880100 | Решетка NT IN Gr.3 | 5.5778
4. Микропереключатели
|  | Группа | № каталога | Наименование | Стоимость
|  | 000 | 361070010 | Микровыключатель для контроля состояния подключения к NT, Gr.000 | 3.5333
|  | 00 | 361740010 | Микровыключатель для контроля состояния подключения к NT IN Gr.00 | 4.7111
|  |  | 361750010 | Защита зажимов с 3 Микровыключателями для контролироля предохранителя NT IN 00 3P | 12.6667
|  | 1-3 | 851380100 | Микровыключатель для контроля состояния подключения к NT IN Gr.1-3 | 1.6444
5. Соединение
|  | Группа | № каталога | Наименование | Стоимость
|  | 000 | 361450010 | Соединение на шине TH35 для NT Gr.000 | 1.0222
|  | 00 | 361720010 | Соединение на шине TH35 для NT IN Gr.00 | 3.0667
|  | 1 | 361960010 | Соединение на шине TH35 для NT IN Gr.1 | 4.3111
6. Мост шинный
|  | Группа | № каталога | Наименование | Стоимость
|  | 000 | 853710100 | Мост шинный для 2 устройств в NT gr.000 | 13.8667
|  |  | 853710200 | Мост шинный для 3 устройств в NT gr. 000 | 14.8
|  |  | 853710300 | Мост шинный для 4 устройств в NT gr. 000 | 19.4444
|  |  | 853720100 | Соединитель шинный для NT gr.000 | 13.8667
C. Аксессуары для разъединителей и реек предохранителей NSL/NL
1. Зажимы
|  | Группа | № каталога | Наименование | Стоимость
|  | 00 | 362380010 | Зажим 1,5-25mm2 для NSL IN gr.00 (1компл.=3шт.) | 3.4
|  |  | 362390010 | Зажим 1,5-95mm2 для NSL IN gr.00 (1компл.=3шт.) | 6.7778
|  |  | 834950100 | Зажим 1,5-25mm2 для NSL/NL gr.00 (1компл.=3шт.) | 1.1333
|  |  | 834960100 | Зажим 1,5-95mm2 для NSL/NL gr.00 (1компл.=3шт.) | 3.6444
|  | 1-3 | 853340100 | Зажим "V" 35-240mm2 SM для NSL/NL gr.1-3 | 4.3111
|  |  | 36025-0060 | Зажим "V" 35-185 mm2 sm , 1 комплект = 3 шт. | 10.6
|  |  | 855420100 | Зажим "V" полного диапазона 1,5-240mm2 для NSL/NL | 3.2889
|  |  | 547920100 | Ложка для зажима "V" | 1.4222
|  |  | 36025-005R | Зажим "V" 2x70-240mm2 SM для NSL/NL gr.1-3 | 5.0667
|  |  | 361210010 | Зажим "T" 2x240mm2 для NSL/NL gr.1-3 | 20.2889
|  |  | 361250010 | Разъем PEN ( 2xV) для NSL/NL gr.1-3 | 6.1556
|  |  | 31607-0100 | изолирующий колпачок V2 MD | 0.68889
|  |  | 31516-0100 | изолирующий колпачок V2 N | 0.68889
2. Адаптеры
|  | Группа | № каталога | Наименование | Стоимость
|  | 00 | 360350020 | Адаптер одиночный 100/185mm для NSL/ NSL IN и NL gr.00 | 15.7778
|  |  | 362350010 | Адаптер одиночный 100/185mm для NSL IN gr.00 | 28.4
|  |  | 360390010 | Адаптер одиночный 100/60mm для NSL/NL gr.00 | 12.4
|  |  | 361050010 | Адаптер двойной 185/185mm для NSL /NL gr.00 | 27.5111
|  |  | 361050020 | Адаптер двойной 100/185mm для NSL/NL gr.00 | 28.4
3. Крышки
|  | Группа | № каталога | Наименование | Стоимость
|  | 00 | 362370010 | Выравнивающая рамка для NSL IN gr.00 (1компл.=2шт.) | 3.0222
|  |  | 360340020 | Выравнивающая рамка для NSL gr.00 (1компл.=2шт.) | 3.0222
|  |  | 362360010 | Решетка боковая для NSL IN gr.00 | 3.1556
|  |  | 361300010 | Крышка предохранительных вставок для NL gr.00 | 17.2667
|  |  | 361040010 | Решетка боковая для NSL gr.1-3 | 10.5333
|  | 1-3 | 363220010 | Крышка предохранительных вставок для NL gr.1-3 | 13.7778
|  |  | 361020020 | Крышка свободного поля 100mm для NSL gr.1-3 | 9.4
|  |  | 313190100 | Крышка зажима "V" 2x185mm2 для NSL/NL "V" gr.1-3 | 3.1556
4. Вывески с надписью
|  | Группа | № каталога | Наименование | Стоимость
|  | 00 | 362330010 | Вывески с надписью для NSL IN gr.00 | 1.6444
|  |  | 362340010 | Вывески с надписью привинченая к NSL IN gr.00 | 2.0222
|  |  | 315680100 | Элемент для размещения вывески с надписью на NSL IN gr.00 | 0.77778
|  |  | 311220100 | Вывески с надписью для NSL gr.00 | 0.51111
|  |  | 360400010 | Вывески с надписью привинченая к NSL gr.00 | 1.4
|  | 1-3 | 361330010 | Вывески с надписью 70x45mm do NSL gr.1-3 | 1.6444
5. Крюки монтажные
|  | Группа | № каталога | Наименование | Стоимость
|  | 00 | 362400010 | Крюки монтажные для NSL IN gr.00 (1компл.=3шт.) | 2.5333
|  |  | 360360010 | Крюки монтажные для NSL/NL gr.00 (1компл.=3шт.) | 2.2667
6. Микропереключатели
|  | Группа | № каталога | Наименование | Стоимость
|  | 00 | 362520010 | Микропереключатель для NSL IN gr.00 | 2.7556
|  | 1-3 | 361070010 | Микропереключатель для NSL gr.1-3 | 3.5333
7. Накладка сдвоенная
|  | Группа | № каталога | Наименование | Стоимость
|  | 1-3 | 362450010 | Клеммные колодки двойные для NSL gr.1-3 | 117
|  |  | 450710100 | Соединительный элемент к NSL gr.1-3 | 11.2667
|  |  | 361060030 | Крышка присоединия к NSL gr.1-3 | 24.0444
8. Трансформаторы
8.1. Однофазные измерительные трансформаторы
|  | Группа | № каталога | Наименование | Стоимость
|  | 00 | 363030010 | Трансформатор 60/5 кл.1 2,5VA для измерения 1 фазы к NSL IN gr.00 | 39.7778
|  |  | 363030040 | Трансформатор 100/5 кл.1 2,5VA для измерения 1 фазы к NSL IN gr.00 | 39.7778
|  |  | 363030020 | Трансформатор 125/5 кл.1 2,5VA для измерения 1 фазы к NSL IN gr.00 | 39.7778
|  |  | 363030060 | Трансформатор150/5 кл.1 2,5VA для измерения 1 фазы к NSL IN gr.00 | 39.7778
|  | 1-3 | 362820010 | Трансформатор 150/5 кл.1 2,5VA для измерения 1 фазы к NSL gr.1-3 | 43.1111
|  |  | 362820020 | Трансформатор 200/5 кл.1 5VA для измерения 1 фазы к NSL gr.1-3 | 43.1111
|  |  | 362820030 | Трансформатор 250/5 кл.1 5VA для измерения 1 фазы к NSL gr.1-3 | 43.1111
|  |  | 362820040 | Трансформатор 300/5 кл.1 5VA для измерения 1 фазы к NSL gr.1-3 | 43.1111
|  |  | 362820050 | Трансформатор 400/5 кл.1 5VA для измерения 1 фазы к NSL gr.1-3 | 46.2222
|  |  | 362820060 | Трансформатор 500/5 кл.1 5VA для измерения 1 фазы к NSL gr.1-3 | 46.2222
|  |  | 362820070 | Трансформатор 600/5 кл.1 5VA для измерения 1 фазы к NSL gr.1-3 | 46.2222
8.2. Трехфазные измерительные трансформаторы
|  | Группа | № каталога | Наименование | Стоимость
|  | 00 | 363040010 | трансформатор 60/5 кл.1 2,5VA для измерения 3 фаз к NSL IN gr.00 | 66.2222
|  |  | 363040040 | трансформатор 100/5 кл.1 2,5VA для измерения 3 фаз к NSL IN gr.01 | 66.2222
|  |  | 363040020 | трансформатор 125/5 кл.1 2,5VA для измерения 3 фаз к NSL IN gr.02 | 66.2222
|  |  | 363040060 | трансформатор 150/5 кл.1 2,5VA для измерения 3 фаз к NSL IN gr.03 | 66.2222
|  | 1-3 | 362830010 | трансформатор 150/5 Kl.1 2,5VA для измерения 3 фаз к NSL gr.1-3 | 73.1111
|  |  | 362830020 | трансформатор 200/5 кл.1 5VA для измерения 3 фаз к NSL gr.1-3 | 73.1111
|  |  | 362830030 | трансформатор 250/5 кл.1 5VA для измерения 3 фаз к NSL gr.1-3 | 73.1111
|  |  | 362830040 | трансформатор 300/5 кл.1 5VA для измерения 3 фаз к NSL gr.1-3 | 73.1111
|  |  | 362830050 | трансформатор 400/5 кл.1 5VA для измерения 3 фаз к NSL gr.1-3 | 78.8889
|  |  | 362830060 | трансформатор 500/5 кл.1 5VA для измерения 3 фаз к NSL gr.1-3 | 78.8889
|  |  | 362830070 | трансформатор 600/5 кл.1 5VA для измерения 3 фаз к NSL gr.1-3 | 78.8889
D. Аксессуары для распределительных устройств
1. Изоляторы
1.1 Изоляторы опорные-рукав/рукав
|  | Высота | № каталога | Наименование | Стоимость
|  | 25mm | 360720700 | Изолятор H25 SW36 M6/M6 | 2.1111
|  |  | 360720710 | Изолятор H25 SW36 M8/M8 | 2.1333
|  | 30mm | 360720110 | Изолятор H30 SW30 M8/M8 | 2.3111
|  |  | 360720120 | Изолятор H30 SW30 M6/M6 | 2.2667
|  |  | 360720130 | Изолятор H30 SW30 M10/M10 | 2.5333
|  | 35mm | 360720010 | Изолятор H35 SW32 M10/M10 | 2.8
|  |  | 360720020 | Изолятор H35 SW32 M8/M8 | 2.7333
|  |  | 360720030 | Изолятор H35 SW32 M6/M6 | 2.7111
|  | 40mm | 360720200 | Изолятор H40 SW36 M6/M6 | 3.2222
|  |  | 360720210 | Изолятор H40 SW36 M8/M8 | 3.3333
|  |  | 360720220 | Изолятор H40 SW36 M10/M10 | 3.6889
|  | 45mm | 360720300 | Изолятор H45 SW46 M6/M6 | 3.6889
|  |  | 360720310 | Изолятор H45 SW46 M8/M8 | 3.8889
|  |  | 360720320 | Изолятор H45 SW46 M10/M10 | 3.9778
|  | 50mm | 360720400 | Изолятор H50 SW50 M6/M6 | 4.8444
|  |  | 360720410 | Изолятор H50 SW50 M10/M10 | 4.8444
|  |  | 360720420 | Изолятор H50 SW50 M12/M12 | 4.8444
|  |  | 360720430 | Изолятор H50 SW50 M8/M8 | 4.8444
|  | 60mm | 360720500 | Изолятор H60 SW50 M6/M6 | 5.1333
|  |  | 360720510 | Изолятор H60 SW50 M10/M10 | 5.3778
|  |  | 360720520 | Изолятор H60 SW50 M12/M12 | 5.4889
|  |  | 360720530 | Изолятор H60 SW50 M8/M8 | 5.1333
|  |  | 360720540 | Изолятор H60 SW50 M16/M16 | 5.5333
|  | 70mm | 360720610 | Изолятор H70 SW60 M10/M10 | 8.4889
|  |  | 360720620 | Изолятор H70 SW60 M12/M12 | 8.6222
|  |  | 360720630 | Изолятор H70 SW60 M8/M8 | 8.2
|  |  | 360720640 | Изолятор H70 SW60 M16/M16 | 9.0444
1.2 Изоляторы опорные-рукав/шток
|  | Высота | № каталога | Наименование | Стоимость
|  | 30mm | 360790100 | Изолятор 30 SW30 M6/M6-6 | 3.2222
|  |  | 360790110 | Изолятор 30 SW30 M8/M8-8 | 3.2222
|  |  | 360790120 | Изолятор 30 SW30 M10/M10-10 | 3.2222
|  | 35mm | 360790300 | Изолятор 35 SW32 M6/M6-8 | 3.9556
|  |  | 360790310 | Изолятор 35 SW32 M8/M8-10 | 3.9556
|  |  | 360790320 | Изолятор 35 SW32 M10/M10-12 | 3.9556
|  | 40mm | 360790400 | Изолятор 40 SW36 M8/M8-10 | 4.7333
|  |  | 360790410 | Изолятор 40 SW36 M10/M10-12 | 5.0667
|  |  | 360790420 | Изолятор 40 SW36 M6/M6-8 | 4.7333
|  | 45mm | 360790500 | Изолятор 45 SW46 M6/M6-8 | 4.9111
|  |  | 360790510 | Изолятор 45 SW46 M8/M8-10 | 5.2
|  |  | 360790520 | Изолятор 45 SW46 M10/M10-12 | 5.5556
|  | 50mm | 360790210 | Изолятор 50 SW50 M8/M8-10 | 6.4444
|  |  | 360790220 | Изолятор 50 SW50 M10/M10-12 | 6.4444
|  |  | 360790240 | Изолятор 50 SW50 M12/M12-20 | 6.4444
|  | 60mm | 360790610 | Изолятор 60 SW50 M8/M8-10 | 7.2444
|  |  | 360790620 | Изолятор 60 SW50 M10/M10-17 | 7.3333
|  |  | 360790630 | Изолятор 60 SW50 M12/M12-20 | 7.9111
|  | 70mm | 360790710 | Изолятор 70 SW60 M8/M8-10 | 11.1333
|  |  | 360790720 | Изолятор 70 SW60 M10/M10-17 | 11.7111
|  |  | 360790740 | Изолятор 70 SW60 M12/M12-20 | 11.9333
2. Ручки и элементы вставные
2.1 Держатели кабельные
|  | Размер | № каталога | Наименование | Стоимость
|  | 25-38mm2 | 361160010 | Держателиь кабельный 25-38mm2 | 2.1556
|  | 3x36mm | 361160020 | Держателиь кабельный 3x36mm | 14.2667
|  | Расстояние | № каталога | Наименование | Стоимость
|  | 60mm | 852700600 | Держатель 60 mm 800 A | 7.7333
|  | 100mm | 852230100 | Держатель 100 mm 1250 A - шина 60 x 10 mm | 25.7556
|  |  | 852230200 | Элемент вставной держатель на 100 mm 50 x 10 mm | 0.91111
|  |  | 852230300 | Элемент вставной держатель на 100 mm 40 x 10 mm | 0.91111
|  |  | 852230400 | Элемент вставной держатель на 100 mm 30 x 10 mm | 0.91111
|  | 185mm | 853310100 | Держатель рельс 185 mm 1600 A - шина 80 x 10 mm | 19.4444
|  |  | 853310200 | Элемент вставной держатель на 185 mm 60 x 10 mm | 0.91111
|  |  | 853310300 | Элемент вставной держатель на 185 mm 50 x 10 mm | 0.91111
3. Гайки
|  | Резьба | № каталога | Наименование | Стоимость
|  | M6 | 851950100 | Гайка M6 | 0.28889
|  | M8 | 851330100 | Гайка M8 | 0.28889
|  | M10 | 851300100 | Гайка M10 | 0.46667
|  | M12 | 851310100 | Гайка M12 | 0.51111
4. Заземление
|  | Группа | № каталога | Наименование | Стоимость
|  | 00 | 361770010 | Крышка заземления 3-B. к NSL 00 | 75.9556
|  | 1-3 | 361370010 | Крышка заземления 3-B. к NSL 1-3 | 189.8444
|  | 1-3 | 500001000 | Заземление 3- фазное ARCUS (gr.1-3) | 495.6
|  | 00-3 | 500002000 | Заземление 3- фазное ARCUS (gr.00-3) | 583.5111
|  | 00-3-E27-E33 | 500003000 | Заземление 3- фазное ARCUS (gr.00-3; E27, E33) | 1086.7333
E. Аксессуары для разъединителей NSL-E3
1. Адаптеры, зажимы, трансформаторы
|  | Группа | № каталога | Наименование | Стоимость
|  | 00 | 772836313 | Трансформатор для гр. 00 100/1A кл. 1 1,25 VA, измерение 3-фазный | 42.2222
|  |  | 772836533 | Трансформатор для gr.00 150/1A kl.1 2,5VA, измерение 3-фазный | 42.2222
|  |  | 772836522 | Трансформатор для gr.00 150/1A kl.0,5 2VA, измерение 3-фазный | 42.2222
|  |  | 772846313 | Трансформатор для gr.00 100/1A kl.1 1,25VA, измерение 1-фазный | 26
|  |  | 772846533 | Трансформатор для gr.00 150/1A kl.1 2,5VA, измерение 1-фазный | 26
|  |  | 771506533 | Трансформатор для gr.1-3 150/1A 2,5VA kl.1 | 23.3333
|  |  | 771506732 | Трансформатор для gr.1-3 250/1A 2,5VA kl.0,5 | 23.3333
|  |  | 771506743 | Трансформатор для gr.1-3 250/1A 5VA kl.1 | 23.3333
|  |  | 771506942 | Трансформатор для gr.1-3 400/1A 5VA kl.0,5 | 23.3333
|  |  | 771506943 | Трансформатор для gr.1-3 400/1A 5VA kl.1 | 23.3333
|  | 1-3 | 771507142 | Трансформатор для gr.1-3 600/1A 5VA kl.0,5 | 23.3333
|  |  | 771507143 | Трансформатор для gr.1-3 600/1A 5VA kl.1 | 23.3333
|  |  | 771507343 | Трансформатор для gr.1-3 800/1A 5VA kl.1 | 23.3333
|  |  | 771507443 | Трансформатор для gr.1-3 1000/1A 5VA kl.1 | 23.3333
|  |  | 771501533 | Трансформатор для gr.1-3 150/5A 2,5VA kl.1 | 23.3333
|  |  | 771501743 | Трансформатор для gr.1-3 250/5A 5VA kl.1 | 23.3333
|  |  | 771501836 | Трансформатор для gr.1-3 300/5A 2,5VA kl.0,5s | 23.3333
|  |  | 771501936 | Трансформатор для gr.1-3 400/5A 2,5VA kl.0,5s | 23.3333
|  |  | 771501943 | Трансформатор для gr.1-3 400/5A 5VA kl.1 | 23.3333
|  |  | 771502135 | Трансформатор для gr.1-3 600/5A 2,5VA kl.0,2s | 23.3333
|  |  | 771502143 | Трансформатор для gr.1-3 600/5A 5VA kl.1 | 23.3333
|  |  | 771502146 | Трансформатор для gr.1-3 600/5A 5VA kl.0,5s | 23.3333
|  |  | 771502343 | Трансформатор для gr.1-3 800/5A 5VA kl.1 | 23.3333
|  |  | 77287-1636 | Трансформатор - blok- NSL E3 для группы 1-3 200/5 0,5s 2,5VA | 72.2222
|  |  | 77287-1846 | Трансформатор - blok- NSL E3 для группы 1-3 300/5 0,5s 5VA | 72.2222
|  | 1-3 | 77287-1946 | Трансформатор - blok- NSL E3 для группы 1-3 400/5 0,5s 5VA | 72.2222
|  |  | 77287-2146 | Трансформатор - blok- NSL E3 для группы 1-3 600/5 0,5s 5VA | 72.2222
Blok przekładnikowy |  |  | 77287-2346 | Трансформатор - blok- NSL E3 для группы 1-3 800/5 0,5s 5VA | 72.2222
|  |  | 90342-010R | Зажим стальной типа "V"-клемма 2x70-240mm2 | 4.8889
|  |  | 90341-010R | Зажим стальной типа "V"-клемма 50-240mm2 | 2.7778
|  | 1-3 | 36350-0010 | Рамочные зажимы стальные, как переоснащение соединений с универсальным зажимом M12 - 1 компл.=3 шт. | 22.6667
|  |  | 36444-0010 | Винтовое соединение M12 2x240mm2 горизонтальным расположением | 41.5556
|  |  | 36933-001R | Винтовое соединение "V"-клемма 2x240mm2 горизонтальным расположением | 68
|  |  | 36122-001R | ЗажимT 2×240 mm2 | 14.4444
|  |  | 36435-0010 | Защита присоединений в специальной расширенной версии для 364440010, 36933002R | 15.3333
|  |  | 363370010 | Двойной адаптер для монтажа NSL-E3 gr.00/100mm CT на 185mm | 27.5556
|  | 00 | 363390010 | Двойной адаптер для монтажа NSL-E3 gr.00/100mm CT на 185mm | 12.8889
|  |  | 363300010 | Рамка выравнивания NSL-E3 gr. 0 / 60mm и100mm do gr.1-3 компл.=3шт. | 8.6667
|  |  | 363310010 | Фиксатор регулировки для конечной рейки NSL-E3 gr 00-3 1компл.=4шт. | 5.7778
|  |  | 364070010 | Накладка фиксирующая на рычаг 1компл.=3шт. | 1.7778
|  | 1-3 | 363540010 | 1компл.=3шт. | 8.2222
|  |  | 364220010 | Рамка фиксирующая, длина 120 мм,с насечкой 96x96, для скрытого монтажа | 2
|  |  | 364240010 | Рамка фиксирующая, длина 97 мм, с насечкой 72x72, для скрытого монтажа | 1.6667
|  | 00 | 363670010 | 00/185 1компл.=3шт. | 8.2222
|  |  | 36387-0010 | Рамка фиксирующая под застройку устройств, краткая по | 1.1111

## Ограничители
A. Ограничители перенапряжений 5kA
1. Ограничители 280V
|  | Напряжение | № каталога | Выполнение / способ подключения | длительность | Стоимость
|  | 280V | 696215160 | ONA 280V 5kA ZNO 1000 OB M8x25 UU+Z1 | 1000 | 10.5778
|  | 280V | 696416160 | ONA 280V 5kA ZNO 1000 OB M8x25 IS UU+Z3 | 1000 | 13.7333
|  | 280V | 696417160 | ONA 280V 5kA ZNO 1000 OB M8x25 IS UU+Z4 | 1000 | 13.7333
|  | 280V | 696420060 | ONA 280V 5kA ZNO 1000 OB M8x25 IS UK | 1000 | 11.1778
|  | 280V | 696225160 | ONA 280V 5kA ZNO 1000 OB M8x25 UK+Z1 | 1000 | 11.4222
|  | 280V | 696245050 | ONA 280V 5kA ZNO 770 OB M8x25 UU+Z1 | 770 | 10.5778
|  | 280V | 696449050 | ONA 280V 5kA ZNO 770 OB M8x25 IS UU+Z6 | 770 | 16.4
|  | 280V | 696449060 | ONA 280V 5kA ZNO 1000 OB M8x25 IS UU+Z6 | 1000 | 16.4
2. Ограничители 500V
|  | Напряжение | № каталога | Выполнение / способ подключения | длительность | Стоимость
|  | 500V | 697215160 | ONA 500V 5kA ZNO 1000 OB M8x25 UU+Z1 | 1000 | 10.5778
|  | 500V | 697416160 | ONA 500V 5kA ZNO 1000 OB M8x25 IS UU+Z3 | 1000 | 13.7333
|  | 500V | 697417160 | ONA 500V 5kA ZNO 1000 OB M8x25 IS UU+Z4 | 1000 | 13.7333
|  | 500V | 697418160 | ONA 500V 5kA ZNO 1000 OB M8x25 IS UU+Z5 | 1000 | 16.4
|  | 500V | 697640060 | ONA 500V 5kA ZNO 1000 OB M8x30 UU | 1000 | 10.5778
|  | 500V | 697426160 | ONA 500V 5kA ZNO (1000-850-700) OB M8x25 IS UU+Z3 - kpl. 3 szt. |  | 40.2889
|  | 500V | 697420060 | ONA 500V 5kA ZNO 1000 OB M8x25 IS UK | 1000 | 11.1778
|  | 500V | 697225160 | ONA 500V 5kA ZNO 1000 OB M8x25 UK+Z1 | 1000 | 11.4222
|  | 500V | 697449060 | ONA 500V 5kA ZNO 1000 OB M8x25 IS UU+Z6 | 1000 | 16.4
|  | 500V | 697645160 | ONA 500V 5kA ZNO 1000 OB M8x30 IS UU+Z1 | 1000 | 11.1778
|  | 500V | 697140060 | ONA 500V 5kA ZNO 1000 OS UU | 1000 | 10.5778
|  | 500V | 697120060 | ONA 500V 5kA ZNO 1000 OS UK | 1000 | 11.1778
B. Ограничители перенапряжений 10kA
1. Ограничители 280V
|  | Напряжение | № каталога | Выполнение / способ подключения | длительность | Стоимость
|  | 280V | 698245050 | ONA 250V 10kA ZNO 770 OB M8x25 UU+Z1 | 770 | 12.8889
|  | 280V | 698440050 | ONA 250V 10kA ZNO 770 OB M8x25 IS UU | 770 | 12.8889
|  | 280V | 698449050 | ONA 250V 10kA ZNO 770 OB M8x25 IS UU+Z6 | 770 | 18.7111
2. Ограничители 500V
|  | Напряжение | № каталога | Выполнение / способ подключения | длительность | Стоимость
|  | 500V | 699420060 | ONA 500V 10kA ZNO 1000 OB M8x25 IS UK | 1000 | 13.3778

## T
A. Предохранители TPS-N для телекоммуникационных энергосистем
1. Предохранители TPS для телекоммуникационных энергосистем
| Группа | № каталога | Наименование | Стоимость
| 00 | 353000060 | T Предохранитель для систем связи Gr.00 60A DC 80V 4,5W | 9.5333
|  | 353000080 | T Предохранитель для систем связи Gr.00 80A DC 80V 5W | 11.0889
|  | 353000100 | T Предохранитель для систем связиGr.00 100A DC 80V 6,5W | 17.2444
|  | 353000150 | T Предохранитель для систем связи Gr.00 150A DC 80V 10W | 18.8
|  | 353000200 | T Предохранитель для систем связи Gr.00 200A DC 80V 12W | 20.3556
|  | 353000250 | T Предохранитель для систем связи Gr.00 250A DC 80V 13W | 23.4222
|  | 353000300 | T Предохранитель для систем связи Gr.00 300A DC 80V 16W | 24.9778
|  | 353000400 | T Предохранитель для систем связи Gr.00 400A DC 80V 19,5W | 28.0667
|  | 353000500 | T Предохранитель для систем связи Gr.00 500A DC 80V 26W | 29.6
|  | 353000600 | T Предохранитель для систем связи Gr.00 600A DC 80V 29W | 32.4444
| 2 | 353300800 | T Предохранитель для систем связи Gr.2 800A DC 80V 43W | 117.5778
|  | 353301000 | T Предохранитель для систем связи Gr.2 1000A DC 80V 57W | 120.9333
|  | 353301200 | T Предохранитель для систем связи Gr.2 1200A DC 80V 64W | 123.7556
|  | 353301600 | T Предохранитель для систем связи Gr.2 1600A DC 80V 95W | 139.9556
2. Предохранители TPS для питания телекоммуникационных систем
| Группа | № каталога | Наименование | Стоимость
| 00 | 353010060 | T Предохранитель для систем связи Gr.00 60A DC 80V 4,5W | 14.1778
|  | 353010080 | T Предохранитель для систем связи Gr.00 80A DC 80V 5W | 15.7111
|  | 353010100 | T Предохранитель для систем связи Gr.00 100A DC 80V 6,5W | 18.8
|  | 353010150 | T Предохранитель для систем связи Gr.00 150A DC 80V 10W | 21.8889
|  | 353010200 | T Предохранитель для систем связи Gr.00 200A DC 80V 12W | 26.5111
|  | 353010250 | T Предохранитель для систем связи Gr.00 250A DC 80V 13W | 28.0667
|  | 353010300 | T Предохранитель для систем связи Gr.00 300A DC 80V 16W | 31.1333
|  | 353010400 | T Предохранитель для систем связи Gr.00 400A DC 80V 19,5W | 32.4444
|  | 353010500 | T Предохранитель для систем связи Gr.00 500A DC 80V 26W | 35.5111
|  | 353010600 | T Предохранитель для систем связи Gr.00 600A DC 80V 29W | 37.3111
B. Разъединители предохран. TPS-NT для применения в системах телекоммуникаций
1. Разъединители предохр. TPS для применения в системах телекоммуникаций, монтаж на стену
| Группа | № каталога | Наименование | Стоимость
| 00 | 331070250 | T Разъединители для систем связи Gr.00 250A 1-bieg. M8 | 33.9778
|  | 331070600 | T Разъединители для систем связи Gr.00 600A 1-bieg. M12 | 55.8444
| 2 | 334600000 | T Разъединители для систем связи Gr.2 1200A 1-bieg. M16 | 176.7333
|  | 335600000 | T Разъединители для систем связи Gr.2 1600A 1-bieg. 2xM12 | 213.5111
| 00 | 331070252 | T Разъединители для систем связи Gr.00 250A 1-bieg. M8 + сигнализация | 35.5111
|  | 331070602 | T Разъединители для систем связи Gr.00 600A 1-bieg. M12 + сигнализация | 56.6222
| 2 | 334600010 | T Разъединители для систем связи Gr.2 1200A 1-bieg. M16 + сигнализация | 213.5111
|  | 335600010 | T Разъединители для систем связи Gr.2 1600A 1-bieg. 2xM12 + сигнализация | 250.3111
2. Разъединитель предохр. TPS для применения в системах телекоммуникаций, монтаж на шине
| Группа | № каталога | Наименование | Стоимость
| 00 | 331110250 | T Разъединители для систем связи Gr.00 250A 1-bieg. M8 | 33.9778
|  | 331110600 | T Разъединители для систем связи Gr.00 600A 1-bieg. M12 | 42.7111
|  | 331110252 | T Разъединители для систем связи Gr.00 250A 1-bieg. M8 + сигнализация | 35.5111
|  | 331110602 | T Разъединители для систем связи Gr.00 600A 1-bieg. M12 + сигнализация | 43.9111
|  | 33470-0000 | T Разъединители для систем связи Gr.2 1200A 1-bieg. M16 + сигнализация | 176.7333
|  | 33570-0000 | T Разъединители для систем связи Gr.2 1600A 1-bieg. 2xM12 + сигнализация | 213.5556
3. Аксессуары
| Группа | № каталога | Наименование | Стоимость
| 00 | 365710010 | T Крюк монтажный для разъединителя 250A | 0.95556
|  | 368900010 | T Крюк монтажный для разъединителя 600A | по запросу
|  | 311870100 | T Соединитель для одновременной эксплуатации двух разъединителей | 5.9111
|  | 361070010 | T Микровыключатель для управления переключением | 3.5333
| 2 | 450710100 | T Соединитель для одновременной эксплуатации двух разъединителей | 11.2667
|  | 313190200 | T крышка клеммной коробки | 6.9333
|  | 368870010 | T Микровыключатель для управления переключением | 2.5111
| 00 | 369170010 | 600 | по запросу
| 2 | 369180010 | 1600 | 26.2667
4. Модуль распределения питания
| Группа | № каталога | Наименование | Стоимость
| 4 | 662000030 | Подключение левостороннее | по запросу
| 8 | 662020030 |  | по запросу
| 12 | 662040030 |  | по запросу
| 16 | 662060030 |  | по запросу
| 4 | 662010030 | Подключение правостороннее | по запросу
| 8 | 662030030 |  | по запросу
| 12 | 662050030 |  | по запросу
| 16 | 662070030 |  | по запросу
C. Автоматические выключатели для использования с 400V DC
1. Автоматические выключатели 1-полюсные для установки на борту
| Группа | № каталога | Наименование | Стоимость
| 00 | 331070010 | Разъем плоский M8 | 17.5556
| 1 | 330950010 | Разъем плоский M10 | 52.8889
| 2 | 330960010 | Разъем плоский M10 | 52.8889
| 3 | 330970010 | Разъем плоский M12 | 59.3333
| 4a | 330470010 | Разъем плоский M16 | 106.8889
2. Автоматические выключатели 1-полюсные для монтажа на шине нагрузки
| Группа | № каталога | Наименование | Стоимость
| 00 | 331110010 | разъем плоский M8 | 17.5556
| 1 | 330980010 | разъем плоский M10 - отток из нижней части | 52.8889
|  | 330980020 | разъем плоский M10 - отток из верхней | 52.8889
| 2 | 330990010 | разъем плоский M10 - отток из нижней части | 52.8889
|  | 330990020 | разъем плоский M10 - отток из верхней | 52.8889
| 3 | 331000010 | разъем плоский M12 - отток из нижней части | 59.3333
|  | 331000020 | разъем плоский M12 - отток из верхней | 59.3333
| 4a | 330480010 | разъем плоский M16 - отток из нижней части | 106.8889
|  | 330480020 | разъем плоский M16 - отток из верхней | 106.8889

## KSB
A. Контроль перегорания вставок
1. Разъединители 1-b. с контролем состояния предохранителей
1.1. Монтаж на стене
|  | Группа | № каталога | Наименование | Стоимость
|  | 00 | 331360020 | NT IN Gr.00 160A 1-B. +сигн./ | 17.7778
|  | 1 | 330950030 | NT Gr.1 250A 1-B. +сигн./ | 78
|  | 2 | 330960030 | NT Gr.2 400A 1-B. +сигн./ | 78
|  | 3 | 330970030 | NT Gr.3 630A 1-B. +сигн./ | 83.3333
|  | 4a | 330470180 | NT Gr.4a 1250A 1-B. +сигн./ | 127.7778
1.2. Монтаж на шине
|  | Группа | № каталога | Наименование | Стоимость | 330960030
|  | 00 | 331370020 | NT IN Gr.00 160A 1-B. +сигн./ввод вверх-вниз | 17.7778
|  | 1 | 330980040 | NT Gr.1 250A 1-B. +сигн./ввод из верхней части | 78
|  |  | 330980030 | NT Gr.1 250A 1-B. +сигн./ввод из нижней части | 78
|  | 2 | 330990040 | NT Gr.2 400A 1-B. +сигн./ввод из верхней части | 78
|  |  | 330990030 | NT Gr.2 400A 1-B. +сигн./ввод из нижней части | 78
|  | 3 | 331000040 | NT Gr.3 630A 1-B. +сигн./ввод из верхней части | 83.3333
|  |  | 331000030 | NT Gr.3 630A 1-B. +сигн./ввод из нижней части | 83.3333
331370020 |  | 4a | 330480180 | NT Gr.4a 1250A 1-B. +сигн./ввод из верхней части | 127.7778
|  |  | 330480170 | NT Gr.4a 1250A 1-B. +сигн./ввод из нижней части | 127.7778
2. Разъединители 3-b. с электронным контролем состояния предохранителей
|  | Группа | № каталога | Наименование | Стоимость
|  | 00 | 340600130 | NT IN Gr.00 160A 3-B. ESF/Питание сверху/ввод снизу | 111.1111
|  |  | 340600131 | NT IN Gr.00 160A 3-B. ESF//Питание снизу/ввод сверху | 111.1111
|  | 1 | 341620130 | NT IN Gr.1 250A 3-B. ESF/Питание сверху/ввод снизу | 155.7778
|  |  | 341620131 | NT IN Gr.1 250A 3-B. ESF/Питание снизу/ввод сверху | 155.7778
|  | 2 | 342620130 | NT IN Gr.2 400A 3-B. ESF/Питание сверху/ввод снизу | 183.5556
|  |  | 342620131 | NT IN Gr.2 400A 3-B. ESF/Питание снизу/ввод сверху | 183.5556
|  | 3 | 343620130 | NT IN Gr.3 630A 3-B. ESF/Питание сверху/ввод снизу | 202.8889
|  |  | 343620131 | NT IN Gr.3 630A 3-B. ESF/Питание снизу/ввод сверху | 202.8889
|  | 000 | 340400137 | NT SILAS Gr.000 100A 3-B. зажим 1,5-50mm2 с электронным управлением | 111.1111 | SILAS
NT IN |  | 00 | 340770130 | NT SILAS Gr.00 160A 3-B. M8 с электронным управлением | 111.1111
|  |  | 340760130 | NT SILAS Gr.00 160A 3-B. зажим 1,5-70mm2 с электронным управлением | 111.1111
|  | 1 | 341700130 | NT SILAS Gr.1 250A 3-B. M10 с электронным управлением | 155.7778
|  | 2 | 342700130 | NT SILAS Gr.2 400A 3-B. M10 с электронным управлением | 183.5556
|  | 3 | 343700130 | NT SILAS Gr.3 630A 3-B. M10 с электронным управлением | 202.8889
3. Переключатели 3-b. с выключателем двигателя
|  | Группа | № каталога | Наименование | Стоимость
|  | 00 | 340600030 | NT IN Gr.00 160A 3-B. / | 100
|  | 1 | 341620030 | NT IN Gr.1 250A 3-B. / | 164
|  | 2 | 342620030 | NT IN Gr.2 400A 3-B. / | 183.5556
|  | 3 | 343620030 | NT IN Gr.3 630A 3-B. / | 202.8889
|  | 00 | 340770030 | NT SILAS Gr.00 160A 3-B. M8 | 88.4444
|  |  | 340760030 | NT SILAS Gr.00 160A 3-B. зажим 1,5-70mm2 | 91.1111
|  | 1 | 341700030 | NT SILAS Gr.1 250A 3-B. M10 | 115.1111
|  |  | 341750030 | NT SILAS Gr.1 250A 3-B. зажим 35-150mm2 | 132.6667
NT IN |  | 2 | 342700030 | NT SILAS Gr.2 400A 3-B. M10 | 137.7778
|  |  | 342750030 | NT SILAS Gr.2 400A 3-B. зажим 95-300mm2 | 161.7778 | SILAS
|  | 3 | 343700030 | NT SILAS Gr.3 630A 3-B. M10 | 144
|  |  | 343750030 | NT SILAS Gr.3 630A 3-B. зажим 95-300mm2 | 168
4. Аксессуары для автоматических выключателей
|  | Группа | № каталога | Наименование | Стоимость
|  | 00 | 361750010 | Набор микровыключателей для NT 00 IN /Для назначения с вставками | 12.6667
|  | 1 | 833590100 | Защита с контролем для NTSL 250A i NT 1-B. 250A | 43.3333
|  | 2 | 833600100 | Защита с контролем для NTSL 400A i NT 1-B. 400A | 43.3333
|  | 3 | 833610100 | Защита с контролем для NTSL 630A i NT 1-B. 630A | 43.3333
5. Аксессуары для оснований предохранителей
|  | Напряжение | № каталога | Наименование | Стоимость
|  |  | 360300000 | основа Elegard | 6.8889
|  | 660V/>9V | 360310010 | Вкладыш сигнал. повреждение безоп. 690V/>9V | 10.2222
|  | 660V/>2V | 360310020 | Вкладыш сигнал. повреждение безоп. 690V/>2V | 10.2222

## PV
A. Фотоэлектрические системы
1. Предохранители 10x38
|  | № каталога | Наименование | Стоимость
|  | 550300010 | Предохранитель SI 10x38 gPV 1000V DC 1 A | 4.2222
|  | 550300020 | Предохранитель SI 10x38 gPV 1000V DC 2 A | 4.2222
|  | 550300030 | Предохранитель SI 10x38 gPV 1000V DC 3 A | 4.2222
|  | 550300040 | Предохранитель SI 10x38 gPV 1000V DC 4 A | 4.2222
|  | 550300050 | Предохранитель SI 10x38 gPV 1000V DC 5 A | 4.2222
|  | 550300060 | Предохранитель SI 10x38 gPV 1000V DC 6 A | 4.2222
|  | 550300080 | Предохранитель SI 10x38 gPV 1000V DC 8 A | 4.2222
|  | 550300100 | Предохранитель SI 10x38 gPV 1000V DC 10 A | 4.2222
|  | 550300120 | Предохранитель SI 10x38 gPV 1000V DC 12 A | 4.2222
|  | 550300150 | Предохранитель SI 10x38 gPV 1000V DC 15 A | 4.2222
|  | 550300160 | Предохранитель SI 10x38 gPV 1000V DC 16 A | 4.2222
|  | 550300200 | Предохранитель SI 10x38 gPV 1000V DC 20 A | 4.2222
|  | 550300250 | Предохранитель SI 10x38 gPV 1000V DC 25 A | 4.2222
|  | 550300320 | Предохранитель SI 10x38 gPV 1000V DC 32 A | 4.2222
2. Передохранительные разъединители для предохранителей 10x38 1000V DC
|  | № каталога | Наименование | Стоимость
|  | 763000100 | Передохранительные разъединители SI TD 10x38 1-polowy 1000V DC 32A | 4.2222
|  | 763000200 | Передохранительные разъединители SI TD 10x38 2-polowy 1000V DC 32A | 8.4444
|  | 763010100 | Передохранительные разъединители SI TD 10x38 1-polowy 1000V DC 32A с опцией | 5.5556
|  | 763010200 | Передохранительные разъединители SI TD 10x38 2-polowy 1000V DC 32A с опцией | 11.1111
3. Изоляционные разъединители 1000V DC 32A
|  | № каталога | Наименование | Стоимость
|  | 763050100 | Разъединитель LT-PV 1000V DC 32 A IP65 | 57.7778
|  | 763050200 | Разъединитель LT-PV 1000V DC 32 A IP40 монтаж на шине TH | 43.1111
4. Предохранители 1000V DC ( 1500V AC) grupy 3L
|  | № каталога | Наименование | Стоимость
|  | 350890200 | Предохранитель NH SI 3L TF 6 A LS | 60.2222
|  | 350890010 | Предохранитель NH SI 3L TF 10 A LS | 60.2222
|  | 350890020 | Предохранитель NH SI 3L TF 16 A LS | 60.2222
|  | 350890030 | Предохранитель NH SI 3L TF 20 A LS | 60.2222
|  | 350890040 | Предохранитель NH SI 3L TF 25 A LS | 60.2222
|  | 350890050 | Предохранитель NH SI 3L TF 35 A LS | 60.2222
|  | 350890060 | Предохранитель NH SI 3L TF 50 A LS | 60.2222
|  | 350890070 | Предохранитель NH SI 3L TF 63 A LS | 60.2222
|  | 350890080 | Предохранитель NH SI 3L TF 80 A LS | 64.8889
|  | 350890090 | Предохранитель NH SI 3L TF 100 A LS | 64.8889
|  | 350890100 | Предохранитель NH SI 3L TF 125 A LS | 67.1111
|  | 350890110 | Предохранитель NH SI 3L TF 160 A LS | 76.4444
|  | 350890120 | Предохранитель NH SI 3L TF 200 A LS | 80.8889
|  | 350890130 | Предохранитель NH SI 3L TF 224 A LS | 88
|  | 350890140 | Предохранитель NH SI 3L TF 250 A LS | 92.4444
|  | 350890150 | Предохранитель NH SI 3L TF 300 A LS | 92.4444
|  | 350890160 | Предохранитель NH SI 3L TF 315 A LS | 104
|  | 350890170 | Предохранитель NH SI 3L TF 355 A LS | 115.5556
5. Предохранители 1000V DC ( 1500V AC) группы 3L
|  | № каталога | Наименование | Стоимость
|  | 350910010 | Предохранитель NH SI 3L TF 10 A SM | 62.4444
|  | 350910020 | Предохранитель NH SI 3L TF 16 A SM | 62.4444
|  | 350910030 | Предохранитель NH SI 3L TF 20 A SM | 62.4444
|  | 350910040 | Предохранитель NH SI 3L TF 25 A SM | 62.4444
|  | 350910050 | Предохранитель NH SI 3L TF 35 A SM | 62.4444
|  | 350910060 | Предохранитель NH SI 3L TF 50 A SM | 62.4444
|  | 350910070 | Предохранитель NH SI 3L TF 63 A SM | 62.4444
|  | 350910080 | Предохранитель NH SI 3L TF 80 A SM | 64.8889
|  | 350910090 | Предохранитель NH SI 3L TF 100 A SM | 67.1111
|  | 350910100 | Предохранитель NH SI 3L TF 125 A SM | 74
|  | 350910110 | Предохранитель NH SI 3L TF 160 A SM | 78.6667
|  | 350910120 | Предохранитель NH SI 3L TF 200 A SM | 80.8889
|  | 350910130 | Предохранитель NH SI 3L TF 224 A SM | 88
|  | 350910140 | Предохранитель NH SI 3L TF 250 A SM | 92.4444
|  | 350910150 | Предохранитель NH SI 3L TF 300 A SM | 92.4444
|  | 350910160 | Предохранитель NH SI 3L TF 315 A SM | 104
|  | 350910170 | Предохранитель NH SI 3L TF 355 A SM | 115.5556
6. Основания предохранителей 1500V DC группы 3L
|  | № каталога | Наименование | Стоимость
|  | 330390010 | Основание предохранителя 425 A M12 без микровыключателя | 71.7778
|  | 330410010 | Основание предохранителя 425 A M12 с микровыключателя | 111.1111
|  | 330400010 | Основание предохранителя 600 A M12 без микровыключателя | 88
|  | 330420010 | Основание предохранителя 600 A M12 с микровыключателя | 127.1111
7. Предохранительные разъединители 2, 3 и 4 полюсные
|  | № каталога | Наименование | Стоимость
|  | 347621030 | Предохранительный разъединитель группы 3L 1200V DC 2-полюсный | 351.1111
|  | 347621040 | Предохранительный разъединитель группы 3L 1200V DC 4-полюсный | 420
|  | 380540000 | NSL - E3 с универсальным зажимом (болт M8) /100мм для монтажа сигнальщика, крючки тока в комплекте 1-полюсное соединение | 45.1111
|  | 380560000 | NSL- E3 с рамочным зажимом 95mm2 /100mm для монтажа сигнальщика, крючки тока в комплекте 1-полюсное соединение | 46.8889
|  | 340604010 | Предохранительный разъединитель NT-IN grupa 00 160A 4-полюсный | 56
|  | 341624010 | Предохранительный разъединитель NT-IN grupa 1 250A 4-полюсный | 187.3333
|  | 342624010 | Предохранительный разъединитель NT-IN grupa 2 400A 4-полюсный | 224.2222
|  | 343624010 | Предохранительный разъединитель NT-IN grupa 3 630A 4-полюсный | 254.2222
8. Основания предохранителей 1200V DC группы 3L установка 185мм
|  | № каталога | Наименование | Стоимость
|  | 389540030 | Основание предохранителя рейки 1200V DC grupy 3L / 185mm | 60.2222

## System D
A. Система направляющих на расстояние 60мм
1. Разъединители шахтные 3 - полюсные, монтаж рядом с системой D0
|  | № каталога | Наименование | Стоимость
|  | 390100007 | SILAS Gr.000 100A, | 41.7778
|  | 390110007 | SILAS Gr.000 100A, | 41.7778
|  | 390400000 | SILAS Gr.00 160A, | 41.7778
2. D0-Разъединители шинные
|  | № каталога | Наименование | Стоимость
|  | 560400010 | D0- 63A 3-B 60 mm D01/D02 10x38 50kA | 41.7778
|  | 560400020 | D0- 63A 3-B 60 mm + N D01/D02 10x38 50kA | 48.4444
|  | 56041-0010 | Разъединитель D-LA-LEI 3P K 60mm D01/02 | 41.7778
|  | 56041-0900 | Кабельный канал – распорка D-LA-LEI 3P K | 1.4444
|  | 56040-0910 | Крышка предохранителя D-LA-LEI | 5.1111
|  | 560400900 | D0-Соединение задней стороны 3-полюсн. | 0.93333
3. D02 Розетки
|  | № каталога | Наименование | Стоимость
|  | 56518-0010 | D- 63A 27mm E18 SB 3B, без покрытия | 5.7778
|  | 56518-0110 | D- 63A 27mm E18 SB 3B, с покрытием | 6.2444
|  | 56518-0210 | D- 63A 36mm E18 SB 3B, с покрытием и боковым расширением | 6.4889
|  | 56518-0310 | D- 63A 54mm E18 SB 3B, с покрытием и боковым расширением | 6.9333
|  | 56618-0900 | D- Задняя система D 27mm | 0.93333
4. Крышки для системы D0
|  | № каталога | Наименование | Стоимость
|  | 56618-0010 | D- E18 3B 27mm | 0.57778
|  | 56618-0020 | D- E18 3B 36mm с боковым расширением | 0.82222
|  | 56618-0030 | D- E18 3B 54mm с боковым расширением | 1.0444
|  | 56618-0040 | D- E18 3B 36mm пара RL | 1.5111
5. Аксессуары
|  | № каталога | Наименование | Стоимость
|  | 580500010 | Адаптер 16-35mm2 54x42mm | 6.9333
|  | 580500020 | Адаптер 16-120mm2 108x78mm | 10.4
|  | 580510010 | Покрытие 54x 42mm | 4.6222
|  | 903330100 | Держатель шинный 60mm 3B | 5.0889
|  | 903330900 | Держатель боковой крышки 60mm 3B | 0.71111
|  | 903340100 | Держатель расширения +N для 4B | 2.5556
|  | 903340900 | Боковая крышка расширения +N 4B | 0.71111
6. Зажимы универсальные
|  | № каталога | Наименование | Стоимость
|  | 902650100 | Зажим универсальный 1,5-16mm2, 5mm | 0.46667
|  | 902660100 | Зажим универсальный 1,5-16mm2, 10mm | 0.64444
|  | 902670100 | Зажим универсальный 1,5-35mm2, 5mm | 0.73333
|  | 902680100 | Зажим универсальный 1,5-35mm2, 10mm | 0.88889
|  | 902690100 | Зажим универсальный 16-120mm2, 5mm | 1.7333
|  | 902700100 | Зажим универсальный 16-120mm2, 10mm | 1.9778
|  | 903180100 | Зажим универсальный 16-70mm2, 5mm | 1.1556
|  | 903190100 | Зажим универсальный 16-70mm2, 10mm | 1.1556
|  | 903280100 | Зажим универсальный 16-185mm2, 5mm | 2.6667
|  | 903290100 | Зажим универсальный 16-185mm2, 10mm | 2.6667
7. D01/D02 Предохранители
|  | № каталога | Наименование | Стоимость
|  | 550210020 | D-Si D01 E14 2A gG 11x36 | 0.35556
|  | 550210040 | D-Si D01 E14 4A gG 11x36 | 0.35556
|  | 550210060 | D-Si D01 E14 6A gG 11x36 | 0.35556
|  | 550210100 | D-Si D01 E14 10A gG 11x36 | 0.35556
|  | 550210160 | D-Si D01 E14 16A gG 11x36 | 0.35556
|  | 550220200 | D-Si D02 E18 20A gG 15,3x36 | 0.37778
|  | 550220250 | D-Si D02 E18 25A gG 15,3x36 | 0.37778
|  | 550220320 | D-Si D02 E18 32A gG 15,3x36 | 0.46667
|  | 550220350 | D-Si D02 E18 35A gG 15,3x36 | 0.46667
|  | 550220400 | D-Si D02 E18 40A gG 15,3x36 | 0.46667
|  | 550220500 | D-Si D02 E18 50A gG 15,3x36 | 0.46667
|  | 550220630 | D-Si D02 E18 63A gG 15,3x36 | 0.46667
8. D01/D02 вставки откалиброванные
|  | № каталога | Наименование | Стоимость
|  | 580050020 | D- вставка откалиброванная D01 E14 PH01 2A розовая | 0.11111
|  | 580050040 | D- вставка откалиброванная D01 E14 PH01 4A коричневая | 0.11111
|  | 580050060 | D- вставка откалиброванная D01 E14 PH01 6A зеленая | 0.11111
|  | 580050100 | D- вставка откалиброваннаяD01 E14 PH01 10A красная | 0.11111
|  | 580060020 | D- вставка откалиброванная D02 E18 PH02 2A розовая | 0.11111
|  | 580060040 | D- вставка откалиброванная D02 E18 PH02 4A коричневая | 0.11111
|  | 580060060 | D- вставка откалиброванная D02 E18 PH02 6A зеленая | 0.11111
|  | 580060100 | D- вставка откалиброванная D02 E18 PH02 10A красная | 0.11111
|  | 580060160 | D- вставка откалиброванная D02 E18 PH02 16A серая | 0.11111
|  | 580060200 | D- вставка откалиброванная D02 E18 PH02 20A синяя | 0.13333
|  | 580060250 | D- вставка откалиброванная D02 E18 PH02 25A желтая | 0.13333
|  | 580060350 | D- вставка откалиброванная D02 E18 PH02 35A черная | 0.13333
|  | 580060500 | D- вставка откалиброванная D02 E18 PH02 50A белая | 0.13333
9. D0- Колбы предохранителей
|  | № каталога | Наименование | Стоимость
|  | 561080010 | D- D01/E14 PR серая | 0.53333
|  | 561090010 | D- D02/E18 PR серая | 0.57778
|  | 561100010 | D- D02/E18 PL серая, для пломбирования | 0.66667
B. монтажа на шинеTH
1. D0-Разъединители для монтажа на шине TH
|  | № каталога | Наименование | Стоимость
|  | 56025-0010 | Разъединитель D0-SI-LATR 1P SLT/D02/D01 | 10
|  | 56025-0020 | Разъединитель D0-SI-LATR 2P SLT/D02/D01 | 20
|  | 56025-0030 | Разъединитель D0-SI-LATR 3P SLT/D02/D01 | 27.7778
|  | 56025-0040 | Разъединитель D0-SI-LATR 4P SLT/D02/D01 | 37.7778
|  | 56025-0050 | Разъединитель D0-SI-LATR 1P+N SLT/D02/D01 | 21.1111
|  | 56025-0060 | Разъединитель D0-SI-LATR 3P+N SLT/D02/D01 | 42.2222
|  | 56025-0900 | D0-ПРУЖИНА РЕДУКЦИОННАЯ SLT D01 - D02 | 3.8889